## maillage
 | time axis 1899-12-31 to 1900-12-30
COEFFICIENTS FORMULES | [6 empty] | TEMPS |  |  |  |  | P [W.m-1] | T [°C]
aW= | 2.7625 | [W.m-1.K-1] | initialisation: |  | 1 |  | t= | 1296000 | [s] |  | MIN | -30.9654 | 4.4548
aE = | 1.532 | [W.m-1.K-1] | début de simulation |  | 1899-12-31 |  |  | 360 | [h] |  | MAX | 0 | 11.1989
aN = | 1.532 | [W.m-1.K-1] | [5 empty] | 15 | [jours] |  | MOYENNE | -25.3443 | 11.1407
aS = | 1.532 | [W.m-1.K-1] | [5 empty] | 2 | [semaines]
aT = | 11.6266 | [W.m-1.K-1] |  | MAILLAGE |  |  |  | 1 | [années] |  | Ptotale= | -4561.9828 | [W]
cT = | 0.3671 | [-] |  | Δt = | 14400 | [s] |  | 1900-01-15 | [calendrier] |  | Text= | -4.7 | [°C]
S = | -20.5731 | [W.m-1] |  | ∆h= | 0.25 | [m]
t
| x/y | 0 | 0.25 | 0.5 | 0.75 | 1 | 1.25 | 1.5 | 1.75 | 2 | 2.25 | 2.5 | 2.75 | 3 | 3.25 | 3.5 | 3.75 | 4 | 4.25 | 4.5 | 4.75 | 5 | 5.25 | 5.5 | 5.75 | 6 | 6.25 | 6.5 | 6.75 | 7 | 7.25 | 7.5 | 7.75 | 8 | 8.25 | 8.5 | 8.75 | 9 | 9.25 | 9.5 | 9.75 | 10 | 10.25 | 10.5 | 10.75 | 11 | 11.25 | 11.5 | 11.75 | 12 | 12.25 | 12.5 | 12.75 | 13 | 13.25 | 13.5 | 13.75 | 14 | 14.25 | 14.5 | 14.75 | 15 | 15.25 | 15.5 | 15.75 | 16 | 16.25 | 16.5 | 16.75 | 17 | 17.25 | 17.5 | 17.75 | 18 | 18.25 | 18.5 | 18.75 | 19 | 19.25 | 19.5 | 19.75 | 20 | 20.25 | 20.5 | 20.75 | 21 | 21.25 | 21.5 | 21.75 | 22 | 22.25 | 22.5 | 22.75 | 23 | 23.25 | 23.5 | 23.75 | 24 | 24.25 | 24.5 | 24.75 | 25 | 25.25 | 25.5 | 25.75 | 26 | 26.25 | 26.5 | 26.75 | 27 | 27.25 | 27.5 | 27.75 | 28 | 28.25 | 28.5 | 28.75 | 29 | 29.25 | 29.5 | 29.75 | 30 | 30.25 | 30.5 | 30.75 | 31 | 31.25 | 31.5 | 31.75 | 32 | 32.25 | 32.5 | 32.75 | 33 | 33.25 | 33.5 | 33.75 | 34 | 34.25 | 34.5 | 34.75 | 35 | 35.25 | 35.5 | 35.75 | 36 | 36.25 | 36.5 | 36.75 | 37 | 37.25 | 37.5 | 37.75 | 38 | 38.25 | 38.5 | 38.75 | 39 | 39.25 | 39.5 | 39.75 | 40 | [m]
| 0 | 11.1989 | 11.1989 | 11.1989 | 11.1989 | 11.1989 | 11.1989 | 11.1989 | 11.1989 | 11.1989 | 11.1989 | 11.1989 | 11.1989 | 11.1989 | 11.1989 | 11.1989 | 11.1989 | 11.1989 | 11.1989 | 11.1989 | 11.1989 | 11.1989 | 11.1989 | 11.1989 | 11.1989 | 11.1989 | 11.1989 | 11.1989 | 11.1989 | 11.1989 | 11.1989 | 11.1989 | 11.1989 | 11.1989 | 11.1989 | 11.1989 | 11.1989 | 11.1989 | 11.1989 | 11.1989 | 11.1989 | 11.1989 | 11.1989 | 11.1989 | 11.1989 | 11.1989 | 11.1989 | 11.1989 | 11.1989 | 11.1989 | 11.1989 | 11.1989 | 11.1989 | 11.1989 | 11.1989 | 11.1989 | 11.1989 | 11.1989 | 11.1989 | 11.1989 | 11.1989 | 11.1989 | 11.1989 | 11.1989 | 11.1989 | 11.1989 | 11.1989 | 11.1989 | 11.1989 | 11.1989 | 11.1989 | 11.1989 | 11.1989 | 11.1989 | 11.1989 | 11.1989 | 11.1989 | 11.1989 | 11.1989 | 11.1989 | 11.1989 | 11.1989 | 11.1989 | 11.1989 | 11.1989 | 11.1989 | 11.1989 | 11.1989 | 11.1989 | 11.1989 | 11.1989 | 11.1989 | 11.1989 | 11.1989 | 11.1989 | 11.1989 | 11.1989 | 11.1989 | 11.1989 | 11.1989 | 11.1989 | 11.1989 | 11.1989 | 11.1989 | 11.1989 | 11.1989 | 11.1989 | 11.1989 | 11.1989 | 11.1989 | 11.1989 | 11.1989 | 11.1989 | 11.1989 | 11.1989 | 11.1989 | 11.1989 | 11.1989 | 11.1989 | 11.1989 | 11.1989 | 11.1989 | 11.1989 | 11.1989 | 11.1989 | 11.1989 | 11.1989 | 11.1989 | 11.1989 | 11.1989 | 11.1989 | 11.1989 | 11.1989 | 11.1989 | 11.1989 | 11.1989 | 11.1989 | 11.1989 | 11.1989 | 11.1989 | 11.1989 | 11.1989 | 11.1989 | 11.1989 | 11.1989 | 11.1989 | 11.1989 | 11.1989 | 11.1989 | 11.1989 | 11.1989 | 11.1989 | 11.1989 | 11.1989 | 11.1989 | 11.1989 | 11.1989 | 11.1989 | 11.1989 | 11.1989 | 11.1989 | 11.1989
| 0.25 | 11.1989 | 11.1989 | 11.1989 | 11.1989 | 11.1989 | 11.1989 | 11.1989 | 11.1989 | 11.1989 | 11.1989 | 11.1989 | 11.1989 | 11.1989 | 11.1989 | 11.1989 | 11.1989 | 11.1989 | 11.1989 | 11.1989 | 11.1989 | 11.1989 | 11.1989 | 11.1989 | 11.1989 | 11.1989 | 11.1989 | 11.1989 | 11.1989 | 11.1989 | 11.1989 | 11.1989 | 11.1989 | 11.1989 | 11.1989 | 11.1989 | 11.1989 | 11.1989 | 11.1989 | 11.1989 | 11.1989 | 11.1989 | 11.1989 | 11.1989 | 11.1989 | 11.1989 | 11.1989 | 11.1989 | 11.1989 | 11.1989 | 11.1989 | 11.1989 | 11.1989 | 11.1989 | 11.1989 | 11.1989 | 11.1989 | 11.1989 | 11.1989 | 11.1989 | 11.1989 | 11.1989 | 11.1989 | 11.1989 | 11.1989 | 11.1989 | 11.1989 | 11.1989 | 11.1989 | 11.1989 | 11.1989 | 11.1989 | 11.1989 | 11.1989 | 11.1989 | 11.1989 | 11.1989 | 11.1989 | 11.1989 | 11.1989 | 11.1989 | 11.1989 | 11.1989 | 11.1989 | 11.1989 | 11.1989 | 11.1989 | 11.1989 | 11.1989 | 11.1989 | 11.1989 | 11.1989 | 11.1989 | 11.1989 | 11.1989 | 11.1989 | 11.1989 | 11.1989 | 11.1989 | 11.1989 | 11.1989 | 11.1989 | 11.1989 | 11.1989 | 11.1989 | 11.1989 | 11.1989 | 11.1989 | 11.1989 | 11.1989 | 11.1989 | 11.1989 | 11.1989 | 11.1989 | 11.1989 | 11.1989 | 11.1989 | 11.1989 | 11.1989 | 11.1989 | 11.1989 | 11.1989 | 11.1989 | 11.1989 | 11.1989 | 11.1989 | 11.1989 | 11.1989 | 11.1989 | 11.1989 | 11.1989 | 11.1989 | 11.1989 | 11.1989 | 11.1989 | 11.1989 | 11.1989 | 11.1989 | 11.1989 | 11.1989 | 11.1989 | 11.1989 | 11.1989 | 11.1989 | 11.1989 | 11.1989 | 11.1989 | 11.1989 | 11.1989 | 11.1989 | 11.1989 | 11.1989 | 11.1989 | 11.1989 | 11.1989 | 11.1989 | 11.1989 | 11.1989 | 11.1989 | 11.1989 | 11.1989 | 11.1989
| 0.5 | 11.1989 | 11.1989 | 11.1989 | 11.1989 | 11.1989 | 11.1989 | 11.1989 | 11.1989 | 11.1989 | 11.1989 | 11.1989 | 11.1989 | 11.1989 | 11.1989 | 11.1989 | 11.1989 | 11.1989 | 11.1989 | 11.1989 | 11.1989 | 11.1989 | 11.1989 | 11.1989 | 11.1989 | 11.1989 | 11.1989 | 11.1989 | 11.1989 | 11.1989 | 11.1989 | 11.1989 | 11.1989 | 11.1989 | 11.1989 | 11.1989 | 11.1989 | 11.1989 | 11.1989 | 11.1989 | 11.1989 | 11.1989 | 11.1989 | 11.1989 | 11.1989 | 11.1989 | 11.1989 | 11.1989 | 11.1989 | 11.1989 | 11.1989 | 11.1989 | 11.1989 | 11.1989 | 11.1989 | 11.1989 | 11.1989 | 11.1989 | 11.1989 | 11.1989 | 11.1989 | 11.1989 | 11.1989 | 11.1989 | 11.1989 | 11.1989 | 11.1989 | 11.1989 | 11.1989 | 11.1989 | 11.1989 | 11.1989 | 11.1989 | 11.1989 | 11.1989 | 11.1989 | 11.1989 | 11.1989 | 11.1989 | 11.1989 | 11.1989 | 11.1989 | 11.1989 | 11.1989 | 11.1989 | 11.1989 | 11.1989 | 11.1989 | 11.1989 | 11.1989 | 11.1989 | 11.1989 | 11.1989 | 11.1989 | 11.1989 | 11.1989 | 11.1989 | 11.1989 | 11.1989 | 11.1989 | 11.1989 | 11.1989 | 11.1989 | 11.1989 | 11.1989 | 11.1989 | 11.1989 | 11.1989 | 11.1989 | 11.1989 | 11.1989 | 11.1989 | 11.1989 | 11.1989 | 11.1989 | 11.1989 | 11.1989 | 11.1989 | 11.1989 | 11.1989 | 11.1989 | 11.1989 | 11.1989 | 11.1989 | 11.1989 | 11.1989 | 11.1989 | 11.1989 | 11.1989 | 11.1989 | 11.1989 | 11.1989 | 11.1989 | 11.1989 | 11.1989 | 11.1989 | 11.1989 | 11.1989 | 11.1989 | 11.1989 | 11.1989 | 11.1989 | 11.1989 | 11.1989 | 11.1989 | 11.1989 | 11.1989 | 11.1989 | 11.1989 | 11.1989 | 11.1989 | 11.1989 | 11.1989 | 11.1989 | 11.1989 | 11.1989 | 11.1989 | 11.1989 | 11.1989 | 11.1989 | 11.1989 | 11.1989
| 0.75 | 11.1989 | 11.1989 | 11.1989 | 11.1989 | 11.1989 | 11.1989 | 11.1989 | 11.1989 | 11.1989 | 11.1989 | 11.1989 | 11.1989 | 11.1989 | 11.1989 | 11.1989 | 11.1989 | 11.1989 | 11.1989 | 11.1989 | 11.1989 | 11.1989 | 11.1989 | 11.1989 | 11.1989 | 11.1989 | 11.1989 | 11.1989 | 11.1989 | 11.1989 | 11.1989 | 11.1989 | 11.1989 | 11.1989 | 11.1989 | 11.1989 | 11.1989 | 11.1989 | 11.1989 | 11.1989 | 11.1989 | 11.1989 | 11.1989 | 11.1989 | 11.1989 | 11.1989 | 11.1989 | 11.1989 | 11.1989 | 11.1989 | 11.1989 | 11.1989 | 11.1989 | 11.1989 | 11.1989 | 11.1989 | 11.1989 | 11.1989 | 11.1989 | 11.1989 | 11.1989 | 11.1989 | 11.1989 | 11.1989 | 11.1989 | 11.1989 | 11.1989 | 11.1989 | 11.1989 | 11.1989 | 11.1989 | 11.1989 | 11.1989 | 11.1989 | 11.1989 | 11.1989 | 11.1989 | 11.1989 | 11.1989 | 11.1989 | 11.1989 | 11.1989 | 11.1989 | 11.1989 | 11.1989 | 11.1989 | 11.1989 | 11.1989 | 11.1989 | 11.1989 | 11.1989 | 11.1989 | 11.1989 | 11.1989 | 11.1989 | 11.1989 | 11.1989 | 11.1989 | 11.1989 | 11.1989 | 11.1989 | 11.1989 | 11.1989 | 11.1989 | 11.1989 | 11.1989 | 11.1989 | 11.1989 | 11.1989 | 11.1989 | 11.1989 | 11.1989 | 11.1989 | 11.1989 | 11.1989 | 11.1989 | 11.1989 | 11.1989 | 11.1989 | 11.1989 | 11.1989 | 11.1989 | 11.1989 | 11.1989 | 11.1989 | 11.1989 | 11.1989 | 11.1989 | 11.1989 | 11.1989 | 11.1989 | 11.1989 | 11.1989 | 11.1989 | 11.1989 | 11.1989 | 11.1989 | 11.1989 | 11.1989 | 11.1989 | 11.1989 | 11.1989 | 11.1989 | 11.1989 | 11.1989 | 11.1989 | 11.1989 | 11.1989 | 11.1989 | 11.1989 | 11.1989 | 11.1989 | 11.1989 | 11.1989 | 11.1989 | 11.1989 | 11.1989 | 11.1989 | 11.1989 | 11.1989 | 11.1989 | 11.1989
| 1 | 11.1989 | 11.1989 | 11.1989 | 11.1989 | 11.1989 | 11.1989 | 11.1989 | 11.1989 | 11.1989 | 11.1989 | 11.1989 | 11.1989 | 11.1989 | 11.1989 | 11.1989 | 11.1989 | 11.1989 | 11.1989 | 11.1989 | 11.1989 | 11.1989 | 11.1989 | 11.1989 | 11.1989 | 11.1989 | 11.1989 | 11.1989 | 11.1989 | 11.1989 | 11.1989 | 11.1989 | 11.1989 | 11.1989 | 11.1989 | 11.1989 | 11.1989 | 11.1989 | 11.1989 | 11.1989 | 11.1989 | 11.1989 | 11.1989 | 11.1989 | 11.1989 | 11.1989 | 11.1989 | 11.1989 | 11.1989 | 11.1989 | 11.1989 | 11.1989 | 11.1989 | 11.1989 | 11.1989 | 11.1989 | 11.1989 | 11.1989 | 11.1989 | 11.1989 | 11.1989 | 11.1989 | 11.1989 | 11.1989 | 11.1989 | 11.1989 | 11.1989 | 11.1989 | 11.1989 | 11.1989 | 11.1989 | 11.1989 | 11.1989 | 11.1989 | 11.1989 | 11.1989 | 11.1989 | 11.1989 | 11.1989 | 11.1989 | 11.1989 | 11.1989 | 11.1989 | 11.1989 | 11.1989 | 11.1989 | 11.1989 | 11.1989 | 11.1989 | 11.1989 | 11.1989 | 11.1989 | 11.1989 | 11.1989 | 11.1989 | 11.1989 | 11.1989 | 11.1989 | 11.1989 | 11.1989 | 11.1989 | 11.1989 | 11.1989 | 11.1989 | 11.1989 | 11.1989 | 11.1989 | 11.1989 | 11.1989 | 11.1989 | 11.1989 | 11.1989 | 11.1989 | 11.1989 | 11.1989 | 11.1989 | 11.1989 | 11.1989 | 11.1989 | 11.1989 | 11.1989 | 11.1989 | 11.1989 | 11.1989 | 11.1989 | 11.1989 | 11.1989 | 11.1989 | 11.1989 | 11.1989 | 11.1989 | 11.1989 | 11.1989 | 11.1989 | 11.1989 | 11.1989 | 11.1989 | 11.1989 | 11.1989 | 11.1989 | 11.1989 | 11.1989 | 11.1989 | 11.1989 | 11.1989 | 11.1989 | 11.1989 | 11.1989 | 11.1989 | 11.1989 | 11.1989 | 11.1989 | 11.1989 | 11.1989 | 11.1989 | 11.1989 | 11.1989 | 11.1989 | 11.1989 | 11.1989 | 11.1989 | 11.1989
| 1.25 | 11.1989 | 11.1989 | 11.1989 | 11.1989 | 11.1989 | 11.1989 | 11.1989 | 11.1989 | 11.1989 | 11.1989 | 11.1989 | 11.1989 | 11.1989 | 11.1989 | 11.1989 | 11.1989 | 11.1989 | 11.1989 | 11.1989 | 11.1989 | 11.1989 | 11.1989 | 11.1989 | 11.1989 | 11.1989 | 11.1989 | 11.1989 | 11.1989 | 11.1989 | 11.1989 | 11.1989 | 11.1989 | 11.1989 | 11.1989 | 11.1989 | 11.1989 | 11.1989 | 11.1989 | 11.1989 | 11.1989 | 11.1989 | 11.1989 | 11.1989 | 11.1989 | 11.1989 | 11.1989 | 11.1989 | 11.1989 | 11.1989 | 11.1989 | 11.1989 | 11.1989 | 11.1989 | 11.1989 | 11.1989 | 11.1989 | 11.1989 | 11.1989 | 11.1989 | 11.1989 | 11.1989 | 11.1989 | 11.1989 | 11.1989 | 11.1989 | 11.1989 | 11.1989 | 11.1989 | 11.1989 | 11.1989 | 11.1989 | 11.1989 | 11.1989 | 11.1989 | 11.1989 | 11.1989 | 11.1989 | 11.1989 | 11.1989 | 11.1989 | 11.1989 | 11.1989 | 11.1989 | 11.1989 | 11.1989 | 11.1989 | 11.1989 | 11.1989 | 11.1989 | 11.1989 | 11.1989 | 11.1989 | 11.1989 | 11.1989 | 11.1989 | 11.1989 | 11.1989 | 11.1989 | 11.1989 | 11.1989 | 11.1989 | 11.1989 | 11.1989 | 11.1989 | 11.1989 | 11.1989 | 11.1989 | 11.1989 | 11.1989 | 11.1989 | 11.1989 | 11.1989 | 11.1989 | 11.1989 | 11.1989 | 11.1989 | 11.1989 | 11.1989 | 11.1989 | 11.1989 | 11.1989 | 11.1989 | 11.1989 | 11.1989 | 11.1989 | 11.1989 | 11.1989 | 11.1989 | 11.1989 | 11.1989 | 11.1989 | 11.1989 | 11.1989 | 11.1989 | 11.1989 | 11.1989 | 11.1989 | 11.1989 | 11.1989 | 11.1989 | 11.1989 | 11.1989 | 11.1989 | 11.1989 | 11.1989 | 11.1989 | 11.1989 | 11.1989 | 11.1989 | 11.1989 | 11.1989 | 11.1989 | 11.1989 | 11.1989 | 11.1989 | 11.1989 | 11.1989 | 11.1989 | 11.1989 | 11.1989 | 11.1989
| 1.5 | 11.1989 | 11.1989 | 11.1989 | 11.1989 | 11.1989 | 11.1989 | 11.1989 | 11.1989 | 11.1989 | 11.1989 | 11.1989 | 11.1989 | 11.1989 | 11.1989 | 11.1989 | 11.1989 | 11.1989 | 11.1989 | 11.1989 | 11.1989 | 11.1989 | 11.1989 | 11.1989 | 11.1989 | 11.1989 | 11.1989 | 11.1989 | 11.1989 | 11.1989 | 11.1989 | 11.1989 | 11.1989 | 11.1989 | 11.1989 | 11.1989 | 11.1989 | 11.1989 | 11.1989 | 11.1989 | 11.1989 | 11.1989 | 11.1989 | 11.1989 | 11.1989 | 11.1989 | 11.1989 | 11.1989 | 11.1989 | 11.1989 | 11.1989 | 11.1989 | 11.1989 | 11.1989 | 11.1989 | 11.1989 | 11.1989 | 11.1989 | 11.1989 | 11.1989 | 11.1989 | 11.1989 | 11.1989 | 11.1989 | 11.1989 | 11.1989 | 11.1989 | 11.1989 | 11.1989 | 11.1989 | 11.1989 | 11.1989 | 11.1989 | 11.1989 | 11.1989 | 11.1989 | 11.1989 | 11.1989 | 11.1989 | 11.1989 | 11.1989 | 11.1989 | 11.1989 | 11.1989 | 11.1989 | 11.1989 | 11.1989 | 11.1989 | 11.1989 | 11.1989 | 11.1989 | 11.1989 | 11.1989 | 11.1989 | 11.1989 | 11.1989 | 11.1989 | 11.1989 | 11.1989 | 11.1989 | 11.1989 | 11.1989 | 11.1989 | 11.1989 | 11.1989 | 11.1989 | 11.1989 | 11.1989 | 11.1989 | 11.1989 | 11.1989 | 11.1989 | 11.1989 | 11.1989 | 11.1989 | 11.1989 | 11.1989 | 11.1989 | 11.1989 | 11.1989 | 11.1989 | 11.1989 | 11.1989 | 11.1989 | 11.1989 | 11.1989 | 11.1989 | 11.1989 | 11.1989 | 11.1989 | 11.1989 | 11.1989 | 11.1989 | 11.1989 | 11.1989 | 11.1989 | 11.1989 | 11.1989 | 11.1989 | 11.1989 | 11.1989 | 11.1989 | 11.1989 | 11.1989 | 11.1989 | 11.1989 | 11.1989 | 11.1989 | 11.1989 | 11.1989 | 11.1989 | 11.1989 | 11.1989 | 11.1989 | 11.1989 | 11.1989 | 11.1989 | 11.1989 | 11.1989 | 11.1989 | 11.1989 | 11.1989
| 1.75 | 11.1989 | 11.1989 | 11.1989 | 11.1989 | 11.1989 | 11.1989 | 11.1989 | 11.1989 | 11.1989 | 11.1989 | 11.1989 | 11.1989 | 11.1989 | 11.1989 | 11.1989 | 11.1989 | 11.1989 | 11.1989 | 11.1989 | 11.1989 | 11.1989 | 11.1989 | 11.1989 | 11.1989 | 11.1989 | 11.1989 | 11.1989 | 11.1989 | 11.1989 | 11.1989 | 11.1989 | 11.1989 | 11.1989 | 11.1989 | 11.1989 | 11.1989 | 11.1989 | 11.1989 | 11.1989 | 11.1989 | 11.1989 | 11.1989 | 11.1989 | 11.1989 | 11.1989 | 11.1989 | 11.1989 | 11.1989 | 11.1989 | 11.1989 | 11.1989 | 11.1989 | 11.1989 | 11.1989 | 11.1989 | 11.1989 | 11.1989 | 11.1989 | 11.1989 | 11.1989 | 11.1989 | 11.1989 | 11.1989 | 11.1989 | 11.1989 | 11.1989 | 11.1989 | 11.1989 | 11.1989 | 11.1989 | 11.1989 | 11.1989 | 11.1989 | 11.1989 | 11.1989 | 11.1989 | 11.1989 | 11.1989 | 11.1989 | 11.1989 | 11.1989 | 11.1989 | 11.1989 | 11.1989 | 11.1989 | 11.1989 | 11.1989 | 11.1989 | 11.1989 | 11.1989 | 11.1989 | 11.1989 | 11.1989 | 11.1989 | 11.1989 | 11.1989 | 11.1989 | 11.1989 | 11.1989 | 11.1989 | 11.1989 | 11.1989 | 11.1989 | 11.1989 | 11.1989 | 11.1989 | 11.1989 | 11.1989 | 11.1989 | 11.1989 | 11.1989 | 11.1989 | 11.1989 | 11.1989 | 11.1989 | 11.1989 | 11.1989 | 11.1989 | 11.1989 | 11.1989 | 11.1989 | 11.1989 | 11.1989 | 11.1989 | 11.1989 | 11.1989 | 11.1989 | 11.1989 | 11.1989 | 11.1989 | 11.1989 | 11.1989 | 11.1989 | 11.1989 | 11.1989 | 11.1989 | 11.1989 | 11.1989 | 11.1989 | 11.1989 | 11.1989 | 11.1989 | 11.1989 | 11.1989 | 11.1989 | 11.1989 | 11.1989 | 11.1989 | 11.1989 | 11.1989 | 11.1989 | 11.1989 | 11.1989 | 11.1989 | 11.1989 | 11.1989 | 11.1989 | 11.1989 | 11.1989 | 11.1989 | 11.1989
| 2 | 11.1989 | 11.1989 | 11.1989 | 11.1989 | 11.1989 | 11.1989 | 11.1989 | 11.1989 | 11.1989 | 11.1989 | 11.1989 | 11.1989 | 11.1989 | 11.1989 | 11.1989 | 11.1989 | 11.1989 | 11.1989 | 11.1989 | 11.1989 | 11.1989 | 11.1989 | 11.1989 | 11.1989 | 11.1989 | 11.1989 | 11.1989 | 11.1989 | 11.1989 | 11.1989 | 11.1989 | 11.1989 | 11.1989 | 11.1989 | 11.1989 | 11.1989 | 11.1989 | 11.1989 | 11.1989 | 11.1989 | 11.1989 | 11.1989 | 11.1989 | 11.1989 | 11.1989 | 11.1989 | 11.1989 | 11.1989 | 11.1989 | 11.1989 | 11.1989 | 11.1989 | 11.1989 | 11.1989 | 11.1989 | 11.1989 | 11.1989 | 11.1989 | 11.1989 | 11.1989 | 11.1989 | 11.1989 | 11.1989 | 11.1989 | 11.1989 | 11.1989 | 11.1989 | 11.1989 | 11.1989 | 11.1989 | 11.1989 | 11.1989 | 11.1989 | 11.1989 | 11.1989 | 11.1989 | 11.1989 | 11.1989 | 11.1989 | 11.1989 | 11.1989 | 11.1989 | 11.1989 | 11.1989 | 11.1989 | 11.1989 | 11.1989 | 11.1989 | 11.1989 | 11.1989 | 11.1989 | 11.1989 | 11.1989 | 11.1989 | 11.1989 | 11.1989 | 11.1989 | 11.1989 | 11.1989 | 11.1989 | 11.1989 | 11.1989 | 11.1989 | 11.1989 | 11.1989 | 11.1989 | 11.1989 | 11.1989 | 11.1989 | 11.1989 | 11.1989 | 11.1989 | 11.1989 | 11.1989 | 11.1989 | 11.1989 | 11.1989 | 11.1989 | 11.1989 | 11.1989 | 11.1989 | 11.1989 | 11.1989 | 11.1989 | 11.1989 | 11.1989 | 11.1989 | 11.1989 | 11.1989 | 11.1989 | 11.1989 | 11.1989 | 11.1989 | 11.1989 | 11.1989 | 11.1989 | 11.1989 | 11.1989 | 11.1989 | 11.1989 | 11.1989 | 11.1989 | 11.1989 | 11.1989 | 11.1989 | 11.1989 | 11.1989 | 11.1989 | 11.1989 | 11.1989 | 11.1989 | 11.1989 | 11.1989 | 11.1989 | 11.1989 | 11.1989 | 11.1989 | 11.1989 | 11.1989 | 11.1989 | 11.1989
| 2.25 | 11.1989 | 11.1989 | 11.1989 | 11.1989 | 11.1989 | 11.1989 | 11.1989 | 11.1989 | 11.1989 | 11.1989 | 11.1989 | 11.1989 | 11.1989 | 11.1989 | 11.1989 | 11.1989 | 11.1989 | 11.1989 | 11.1989 | 11.1989 | 11.1989 | 11.1989 | 11.1989 | 11.1989 | 11.1989 | 11.1989 | 11.1989 | 11.1989 | 11.1989 | 11.1989 | 11.1989 | 11.1989 | 11.1989 | 11.1989 | 11.1989 | 11.1989 | 11.1989 | 11.1989 | 11.1989 | 11.1989 | 11.1989 | 11.1989 | 11.1989 | 11.1989 | 11.1989 | 11.1989 | 11.1989 | 11.1989 | 11.1989 | 11.1989 | 11.1989 | 11.1989 | 11.1989 | 11.1989 | 11.1989 | 11.1989 | 11.1989 | 11.1989 | 11.1989 | 11.1989 | 11.1989 | 11.1989 | 11.1989 | 11.1989 | 11.1989 | 11.1989 | 11.1989 | 11.1989 | 11.1989 | 11.1989 | 11.1989 | 11.1989 | 11.1989 | 11.1989 | 11.1989 | 11.1989 | 11.1989 | 11.1989 | 11.1989 | 11.1989 | 11.1989 | 11.1989 | 11.1989 | 11.1989 | 11.1989 | 11.1989 | 11.1989 | 11.1989 | 11.1989 | 11.1989 | 11.1989 | 11.1989 | 11.1989 | 11.1989 | 11.1989 | 11.1989 | 11.1989 | 11.1989 | 11.1989 | 11.1989 | 11.1989 | 11.1989 | 11.1989 | 11.1989 | 11.1989 | 11.1989 | 11.1989 | 11.1989 | 11.1989 | 11.1989 | 11.1989 | 11.1989 | 11.1989 | 11.1989 | 11.1989 | 11.1989 | 11.1989 | 11.1989 | 11.1989 | 11.1989 | 11.1989 | 11.1989 | 11.1989 | 11.1989 | 11.1989 | 11.1989 | 11.1989 | 11.1989 | 11.1989 | 11.1989 | 11.1989 | 11.1989 | 11.1989 | 11.1989 | 11.1989 | 11.1989 | 11.1989 | 11.1989 | 11.1989 | 11.1989 | 11.1989 | 11.1989 | 11.1989 | 11.1989 | 11.1989 | 11.1989 | 11.1989 | 11.1989 | 11.1989 | 11.1989 | 11.1989 | 11.1989 | 11.1989 | 11.1989 | 11.1989 | 11.1989 | 11.1989 | 11.1989 | 11.1989 | 11.1989 | 11.1989
| 2.5 | 11.1989 | 11.1989 | 11.1989 | 11.1989 | 11.1989 | 11.1989 | 11.1989 | 11.1989 | 11.1989 | 11.1989 | 11.1989 | 11.1989 | 11.1989 | 11.1989 | 11.1989 | 11.1989 | 11.1989 | 11.1989 | 11.1989 | 11.1989 | 11.1989 | 11.1989 | 11.1989 | 11.1989 | 11.1989 | 11.1989 | 11.1989 | 11.1989 | 11.1989 | 11.1989 | 11.1989 | 11.1989 | 11.1989 | 11.1989 | 11.1989 | 11.1989 | 11.1989 | 11.1989 | 11.1989 | 11.1989 | 11.1989 | 11.1989 | 11.1989 | 11.1989 | 11.1989 | 11.1989 | 11.1989 | 11.1989 | 11.1989 | 11.1989 | 11.1989 | 11.1989 | 11.1989 | 11.1989 | 11.1989 | 11.1989 | 11.1989 | 11.1989 | 11.1989 | 11.1989 | 11.1989 | 11.1989 | 11.1989 | 11.1989 | 11.1989 | 11.1989 | 11.1989 | 11.1989 | 11.1989 | 11.1989 | 11.1989 | 11.1989 | 11.1989 | 11.1989 | 11.1989 | 11.1989 | 11.1989 | 11.1989 | 11.1989 | 11.1989 | 11.1989 | 11.1989 | 11.1989 | 11.1989 | 11.1989 | 11.1989 | 11.1989 | 11.1989 | 11.1989 | 11.1989 | 11.1989 | 11.1989 | 11.1989 | 11.1989 | 11.1989 | 11.1989 | 11.1989 | 11.1989 | 11.1989 | 11.1989 | 11.1989 | 11.1989 | 11.1989 | 11.1989 | 11.1989 | 11.1989 | 11.1989 | 11.1989 | 11.1989 | 11.1989 | 11.1989 | 11.1989 | 11.1989 | 11.1989 | 11.1989 | 11.1989 | 11.1989 | 11.1989 | 11.1989 | 11.1989 | 11.1989 | 11.1989 | 11.1989 | 11.1989 | 11.1989 | 11.1989 | 11.1989 | 11.1989 | 11.1989 | 11.1989 | 11.1989 | 11.1989 | 11.1989 | 11.1989 | 11.1989 | 11.1989 | 11.1989 | 11.1989 | 11.1989 | 11.1989 | 11.1989 | 11.1989 | 11.1989 | 11.1989 | 11.1989 | 11.1989 | 11.1989 | 11.1989 | 11.1989 | 11.1989 | 11.1989 | 11.1989 | 11.1989 | 11.1989 | 11.1989 | 11.1989 | 11.1989 | 11.1989 | 11.1989 | 11.1989 | 11.1989
| 2.75 | 11.1989 | 11.1989 | 11.1989 | 11.1989 | 11.1989 | 11.1989 | 11.1989 | 11.1989 | 11.1989 | 11.1989 | 11.1989 | 11.1989 | 11.1989 | 11.1989 | 11.1989 | 11.1989 | 11.1989 | 11.1989 | 11.1989 | 11.1989 | 11.1989 | 11.1989 | 11.1989 | 11.1989 | 11.1989 | 11.1989 | 11.1989 | 11.1989 | 11.1989 | 11.1989 | 11.1989 | 11.1989 | 11.1989 | 11.1989 | 11.1989 | 11.1989 | 11.1989 | 11.1989 | 11.1989 | 11.1989 | 11.1989 | 11.1989 | 11.1989 | 11.1989 | 11.1989 | 11.1989 | 11.1989 | 11.1989 | 11.1989 | 11.1989 | 11.1989 | 11.1989 | 11.1989 | 11.1989 | 11.1989 | 11.1989 | 11.1989 | 11.1989 | 11.1989 | 11.1989 | 11.1989 | 11.1989 | 11.1989 | 11.1989 | 11.1989 | 11.1989 | 11.1989 | 11.1989 | 11.1989 | 11.1989 | 11.1989 | 11.1989 | 11.1989 | 11.1989 | 11.1989 | 11.1989 | 11.1989 | 11.1989 | 11.1989 | 11.1989 | 11.1989 | 11.1989 | 11.1989 | 11.1989 | 11.1989 | 11.1989 | 11.1989 | 11.1989 | 11.1989 | 11.1989 | 11.1989 | 11.1989 | 11.1989 | 11.1989 | 11.1989 | 11.1989 | 11.1989 | 11.1989 | 11.1989 | 11.1989 | 11.1989 | 11.1989 | 11.1989 | 11.1989 | 11.1989 | 11.1989 | 11.1989 | 11.1989 | 11.1989 | 11.1989 | 11.1989 | 11.1989 | 11.1989 | 11.1989 | 11.1989 | 11.1989 | 11.1989 | 11.1989 | 11.1989 | 11.1989 | 11.1989 | 11.1989 | 11.1989 | 11.1989 | 11.1989 | 11.1989 | 11.1989 | 11.1989 | 11.1989 | 11.1989 | 11.1989 | 11.1989 | 11.1989 | 11.1989 | 11.1989 | 11.1989 | 11.1989 | 11.1989 | 11.1989 | 11.1989 | 11.1989 | 11.1989 | 11.1989 | 11.1989 | 11.1989 | 11.1989 | 11.1989 | 11.1989 | 11.1989 | 11.1989 | 11.1989 | 11.1989 | 11.1989 | 11.1989 | 11.1989 | 11.1989 | 11.1989 | 11.1989 | 11.1989 | 11.1989 | 11.1989
| 3 | 11.1989 | 11.1989 | 11.1989 | 11.1989 | 11.1989 | 11.1989 | 11.1989 | 11.1989 | 11.1989 | 11.1989 | 11.1989 | 11.1989 | 11.1989 | 11.1989 | 11.1989 | 11.1989 | 11.1989 | 11.1989 | 11.1989 | 11.1989 | 11.1989 | 11.1989 | 11.1989 | 11.1989 | 11.1989 | 11.1989 | 11.1989 | 11.1989 | 11.1989 | 11.1989 | 11.1989 | 11.1989 | 11.1989 | 11.1989 | 11.1989 | 11.1989 | 11.1989 | 11.1989 | 11.1989 | 11.1989 | 11.1989 | 11.1989 | 11.1989 | 11.1989 | 11.1989 | 11.1989 | 11.1989 | 11.1989 | 11.1989 | 11.1989 | 11.1989 | 11.1989 | 11.1989 | 11.1989 | 11.1989 | 11.1989 | 11.1989 | 11.1989 | 11.1989 | 11.1989 | 11.1989 | 11.1989 | 11.1989 | 11.1989 | 11.1989 | 11.1989 | 11.1989 | 11.1989 | 11.1989 | 11.1989 | 11.1989 | 11.1989 | 11.1989 | 11.1989 | 11.1989 | 11.1989 | 11.1989 | 11.1989 | 11.1989 | 11.1989 | 11.1989 | 11.1989 | 11.1989 | 11.1989 | 11.1989 | 11.1989 | 11.1989 | 11.1989 | 11.1989 | 11.1989 | 11.1989 | 11.1989 | 11.1989 | 11.1989 | 11.1989 | 11.1989 | 11.1989 | 11.1989 | 11.1989 | 11.1989 | 11.1989 | 11.1989 | 11.1989 | 11.1989 | 11.1989 | 11.1989 | 11.1989 | 11.1989 | 11.1989 | 11.1989 | 11.1989 | 11.1989 | 11.1989 | 11.1989 | 11.1989 | 11.1989 | 11.1989 | 11.1989 | 11.1989 | 11.1989 | 11.1989 | 11.1989 | 11.1989 | 11.1989 | 11.1989 | 11.1989 | 11.1989 | 11.1989 | 11.1989 | 11.1989 | 11.1989 | 11.1989 | 11.1989 | 11.1989 | 11.1989 | 11.1989 | 11.1989 | 11.1989 | 11.1989 | 11.1989 | 11.1989 | 11.1989 | 11.1989 | 11.1989 | 11.1989 | 11.1989 | 11.1989 | 11.1989 | 11.1989 | 11.1989 | 11.1989 | 11.1989 | 11.1989 | 11.1989 | 11.1989 | 11.1989 | 11.1989 | 11.1989 | 11.1989 | 11.1989 | 11.1989
| 3.25 | 11.1989 | 11.1989 | 11.1989 | 11.1989 | 11.1989 | 11.1989 | 11.1989 | 11.1989 | 11.1989 | 11.1989 | 11.1989 | 11.1989 | 11.1989 | 11.1989 | 11.1989 | 11.1989 | 11.1989 | 11.1989 | 11.1989 | 11.1989 | 11.1989 | 11.1989 | 11.1989 | 11.1989 | 11.1989 | 11.1989 | 11.1989 | 11.1989 | 11.1989 | 11.1989 | 11.1989 | 11.1989 | 11.1989 | 11.1989 | 11.1989 | 11.1989 | 11.1989 | 11.1989 | 11.1989 | 11.1989 | 11.1989 | 11.1989 | 11.1989 | 11.1989 | 11.1989 | 11.1989 | 11.1989 | 11.1989 | 11.1989 | 11.1989 | 11.1989 | 11.1989 | 11.1989 | 11.1989 | 11.1989 | 11.1989 | 11.1989 | 11.1989 | 11.1989 | 11.1989 | 11.1989 | 11.1989 | 11.1989 | 11.1989 | 11.1989 | 11.1989 | 11.1989 | 11.1989 | 11.1989 | 11.1989 | 11.1989 | 11.1989 | 11.1989 | 11.1989 | 11.1989 | 11.1989 | 11.1989 | 11.1989 | 11.1989 | 11.1989 | 11.1989 | 11.1989 | 11.1989 | 11.1989 | 11.1989 | 11.1989 | 11.1989 | 11.1989 | 11.1989 | 11.1989 | 11.1989 | 11.1989 | 11.1989 | 11.1989 | 11.1989 | 11.1989 | 11.1989 | 11.1989 | 11.1989 | 11.1989 | 11.1989 | 11.1989 | 11.1989 | 11.1989 | 11.1989 | 11.1989 | 11.1989 | 11.1989 | 11.1989 | 11.1989 | 11.1989 | 11.1989 | 11.1989 | 11.1989 | 11.1989 | 11.1989 | 11.1989 | 11.1989 | 11.1989 | 11.1989 | 11.1989 | 11.1989 | 11.1989 | 11.1989 | 11.1989 | 11.1989 | 11.1989 | 11.1989 | 11.1989 | 11.1989 | 11.1989 | 11.1989 | 11.1989 | 11.1989 | 11.1989 | 11.1989 | 11.1989 | 11.1989 | 11.1989 | 11.1989 | 11.1989 | 11.1989 | 11.1989 | 11.1989 | 11.1989 | 11.1989 | 11.1989 | 11.1989 | 11.1989 | 11.1989 | 11.1989 | 11.1989 | 11.1989 | 11.1989 | 11.1989 | 11.1989 | 11.1989 | 11.1989 | 11.1989 | 11.1989 | 11.1989
| 3.5 | 11.1989 | 11.1989 | 11.1989 | 11.1989 | 11.1989 | 11.1989 | 11.1989 | 11.1989 | 11.1989 | 11.1989 | 11.1989 | 11.1989 | 11.1989 | 11.1989 | 11.1989 | 11.1989 | 11.1989 | 11.1989 | 11.1989 | 11.1989 | 11.1989 | 11.1989 | 11.1989 | 11.1989 | 11.1989 | 11.1989 | 11.1989 | 11.1989 | 11.1989 | 11.1989 | 11.1989 | 11.1989 | 11.1989 | 11.1989 | 11.1989 | 11.1989 | 11.1989 | 11.1989 | 11.1989 | 11.1989 | 11.1989 | 11.1989 | 11.1989 | 11.1989 | 11.1989 | 11.1989 | 11.1989 | 11.1989 | 11.1989 | 11.1989 | 11.1989 | 11.1989 | 11.1989 | 11.1989 | 11.1989 | 11.1989 | 11.1989 | 11.1989 | 11.1989 | 11.1989 | 11.1989 | 11.1989 | 11.1989 | 11.1989 | 11.1989 | 11.1989 | 11.1989 | 11.1989 | 11.1989 | 11.1989 | 11.1989 | 11.1989 | 11.1989 | 11.1989 | 11.1989 | 11.1989 | 11.1989 | 11.1989 | 11.1989 | 11.1989 | 11.1989 | 11.1989 | 11.1989 | 11.1989 | 11.1989 | 11.1989 | 11.1989 | 11.1989 | 11.1989 | 11.1989 | 11.1989 | 11.1989 | 11.1989 | 11.1989 | 11.1989 | 11.1989 | 11.1989 | 11.1989 | 11.1989 | 11.1989 | 11.1989 | 11.1989 | 11.1989 | 11.1989 | 11.1989 | 11.1989 | 11.1989 | 11.1989 | 11.1989 | 11.1989 | 11.1989 | 11.1989 | 11.1989 | 11.1989 | 11.1989 | 11.1989 | 11.1989 | 11.1989 | 11.1989 | 11.1989 | 11.1989 | 11.1989 | 11.1989 | 11.1989 | 11.1989 | 11.1989 | 11.1989 | 11.1989 | 11.1989 | 11.1989 | 11.1989 | 11.1989 | 11.1989 | 11.1989 | 11.1989 | 11.1989 | 11.1989 | 11.1989 | 11.1989 | 11.1989 | 11.1989 | 11.1989 | 11.1989 | 11.1989 | 11.1989 | 11.1989 | 11.1989 | 11.1989 | 11.1989 | 11.1989 | 11.1989 | 11.1989 | 11.1989 | 11.1989 | 11.1989 | 11.1989 | 11.1989 | 11.1989 | 11.1989 | 11.1989 | 11.1989
| 3.75 | 11.1989 | 11.1989 | 11.1989 | 11.1989 | 11.1989 | 11.1989 | 11.1989 | 11.1989 | 11.1989 | 11.1989 | 11.1989 | 11.1989 | 11.1989 | 11.1989 | 11.1989 | 11.1989 | 11.1989 | 11.1989 | 11.1989 | 11.1989 | 11.1989 | 11.1989 | 11.1989 | 11.1989 | 11.1989 | 11.1989 | 11.1989 | 11.1989 | 11.1989 | 11.1989 | 11.1989 | 11.1989 | 11.1989 | 11.1989 | 11.1989 | 11.1989 | 11.1989 | 11.1989 | 11.1989 | 11.1989 | 11.1989 | 11.1989 | 11.1989 | 11.1989 | 11.1989 | 11.1989 | 11.1989 | 11.1989 | 11.1989 | 11.1989 | 11.1989 | 11.1989 | 11.1989 | 11.1989 | 11.1989 | 11.1989 | 11.1989 | 11.1989 | 11.1989 | 11.1989 | 11.1989 | 11.1989 | 11.1989 | 11.1989 | 11.1989 | 11.1989 | 11.1989 | 11.1989 | 11.1989 | 11.1989 | 11.1989 | 11.1989 | 11.1989 | 11.1989 | 11.1989 | 11.1989 | 11.1989 | 11.1989 | 11.1989 | 11.1989 | 11.1989 | 11.1989 | 11.1989 | 11.1989 | 11.1989 | 11.1989 | 11.1989 | 11.1989 | 11.1989 | 11.1989 | 11.1989 | 11.1989 | 11.1989 | 11.1989 | 11.1989 | 11.1989 | 11.1989 | 11.1989 | 11.1989 | 11.1989 | 11.1989 | 11.1989 | 11.1989 | 11.1989 | 11.1989 | 11.1989 | 11.1989 | 11.1989 | 11.1989 | 11.1989 | 11.1989 | 11.1989 | 11.1989 | 11.1989 | 11.1989 | 11.1989 | 11.1989 | 11.1989 | 11.1989 | 11.1989 | 11.1989 | 11.1989 | 11.1989 | 11.1989 | 11.1989 | 11.1989 | 11.1989 | 11.1989 | 11.1989 | 11.1989 | 11.1989 | 11.1989 | 11.1989 | 11.1989 | 11.1989 | 11.1989 | 11.1989 | 11.1989 | 11.1989 | 11.1989 | 11.1989 | 11.1989 | 11.1989 | 11.1989 | 11.1989 | 11.1989 | 11.1989 | 11.1989 | 11.1989 | 11.1989 | 11.1989 | 11.1989 | 11.1989 | 11.1989 | 11.1989 | 11.1989 | 11.1989 | 11.1989 | 11.1989 | 11.1989 | 11.1989
| 4 | 11.1989 | 11.1989 | 11.1989 | 11.1989 | 11.1989 | 11.1989 | 11.1989 | 11.1989 | 11.1989 | 11.1989 | 11.1989 | 11.1989 | 11.1989 | 11.1989 | 11.1989 | 11.1989 | 11.1989 | 11.1989 | 11.1989 | 11.1989 | 11.1989 | 11.1989 | 11.1989 | 11.1989 | 11.1989 | 11.1989 | 11.1989 | 11.1989 | 11.1989 | 11.1989 | 11.1989 | 11.1989 | 11.1989 | 11.1989 | 11.1989 | 11.1989 | 11.1989 | 11.1989 | 11.1989 | 11.1989 | 11.1989 | 11.1989 | 11.1989 | 11.1989 | 11.1989 | 11.1989 | 11.1989 | 11.1989 | 11.1989 | 11.1989 | 11.1989 | 11.1989 | 11.1989 | 11.1989 | 11.1989 | 11.1989 | 11.1989 | 11.1989 | 11.1989 | 11.1989 | 11.1989 | 11.1989 | 11.1989 | 11.1989 | 11.1989 | 11.1989 | 11.1989 | 11.1989 | 11.1989 | 11.1989 | 11.1989 | 11.1989 | 11.1989 | 11.1989 | 11.1989 | 11.1989 | 11.1989 | 11.1989 | 11.1989 | 11.1989 | 11.1989 | 11.1989 | 11.1989 | 11.1989 | 11.1989 | 11.1989 | 11.1989 | 11.1989 | 11.1989 | 11.1989 | 11.1989 | 11.1989 | 11.1989 | 11.1989 | 11.1989 | 11.1989 | 11.1989 | 11.1989 | 11.1989 | 11.1989 | 11.1989 | 11.1989 | 11.1989 | 11.1989 | 11.1989 | 11.1989 | 11.1989 | 11.1989 | 11.1989 | 11.1989 | 11.1989 | 11.1989 | 11.1989 | 11.1989 | 11.1989 | 11.1989 | 11.1989 | 11.1989 | 11.1989 | 11.1989 | 11.1989 | 11.1989 | 11.1989 | 11.1989 | 11.1989 | 11.1989 | 11.1989 | 11.1989 | 11.1989 | 11.1989 | 11.1989 | 11.1989 | 11.1989 | 11.1989 | 11.1989 | 11.1989 | 11.1989 | 11.1989 | 11.1989 | 11.1989 | 11.1989 | 11.1989 | 11.1989 | 11.1989 | 11.1989 | 11.1989 | 11.1989 | 11.1989 | 11.1989 | 11.1989 | 11.1989 | 11.1989 | 11.1989 | 11.1989 | 11.1989 | 11.1989 | 11.1989 | 11.1989 | 11.1989 | 11.1989 | 11.1989
| 4.25 | 11.1989 | 11.1989 | 11.1989 | 11.1989 | 11.1989 | 11.1989 | 11.1989 | 11.1989 | 11.1989 | 11.1989 | 11.1989 | 11.1989 | 11.1989 | 11.1989 | 11.1989 | 11.1989 | 11.1989 | 11.1989 | 11.1989 | 11.1989 | 11.1989 | 11.1989 | 11.1989 | 11.1989 | 11.1989 | 11.1989 | 11.1989 | 11.1989 | 11.1989 | 11.1989 | 11.1989 | 11.1989 | 11.1989 | 11.1989 | 11.1989 | 11.1989 | 11.1989 | 11.1989 | 11.1989 | 11.1989 | 11.1989 | 11.1989 | 11.1989 | 11.1989 | 11.1989 | 11.1989 | 11.1989 | 11.1989 | 11.1989 | 11.1989 | 11.1989 | 11.1989 | 11.1989 | 11.1989 | 11.1989 | 11.1989 | 11.1989 | 11.1989 | 11.1989 | 11.1989 | 11.1989 | 11.1989 | 11.1989 | 11.1989 | 11.1989 | 11.1989 | 11.1989 | 11.1989 | 11.1989 | 11.1989 | 11.1989 | 11.1989 | 11.1989 | 11.1989 | 11.1989 | 11.1989 | 11.1989 | 11.1989 | 11.1989 | 11.1989 | 11.1989 | 11.1989 | 11.1989 | 11.1989 | 11.1989 | 11.1989 | 11.1989 | 11.1989 | 11.1989 | 11.1989 | 11.1989 | 11.1989 | 11.1989 | 11.1989 | 11.1989 | 11.1989 | 11.1989 | 11.1989 | 11.1989 | 11.1989 | 11.1989 | 11.1989 | 11.1989 | 11.1989 | 11.1989 | 11.1989 | 11.1989 | 11.1989 | 11.1989 | 11.1989 | 11.1989 | 11.1989 | 11.1989 | 11.1989 | 11.1989 | 11.1989 | 11.1989 | 11.1989 | 11.1989 | 11.1989 | 11.1989 | 11.1989 | 11.1989 | 11.1989 | 11.1989 | 11.1989 | 11.1989 | 11.1989 | 11.1989 | 11.1989 | 11.1989 | 11.1989 | 11.1989 | 11.1989 | 11.1989 | 11.1989 | 11.1989 | 11.1989 | 11.1989 | 11.1989 | 11.1989 | 11.1989 | 11.1989 | 11.1989 | 11.1989 | 11.1989 | 11.1989 | 11.1989 | 11.1989 | 11.1989 | 11.1989 | 11.1989 | 11.1989 | 11.1989 | 11.1989 | 11.1989 | 11.1989 | 11.1989 | 11.1989 | 11.1989 | 11.1989
| 4.5 | 11.1989 | 11.1989 | 11.1989 | 11.1989 | 11.1989 | 11.1989 | 11.1989 | 11.1989 | 11.1989 | 11.1989 | 11.1989 | 11.1989 | 11.1989 | 11.1989 | 11.1989 | 11.1989 | 11.1989 | 11.1989 | 11.1989 | 11.1989 | 11.1989 | 11.1989 | 11.1989 | 11.1989 | 11.1989 | 11.1989 | 11.1989 | 11.1989 | 11.1989 | 11.1989 | 11.1989 | 11.1989 | 11.1989 | 11.1989 | 11.1989 | 11.1989 | 11.1989 | 11.1989 | 11.1989 | 11.1989 | 11.1989 | 11.1989 | 11.1989 | 11.1989 | 11.1989 | 11.1989 | 11.1989 | 11.1989 | 11.1989 | 11.1989 | 11.1989 | 11.1989 | 11.1989 | 11.1989 | 11.1989 | 11.1989 | 11.1989 | 11.1989 | 11.1989 | 11.1989 | 11.1989 | 11.1989 | 11.1989 | 11.1989 | 11.1989 | 11.1989 | 11.1989 | 11.1989 | 11.1989 | 11.1989 | 11.1989 | 11.1989 | 11.1989 | 11.1989 | 11.1989 | 11.1989 | 11.1989 | 11.1989 | 11.1989 | 11.1989 | 11.1989 | 11.1989 | 11.1989 | 11.1989 | 11.1989 | 11.1989 | 11.1989 | 11.1989 | 11.1989 | 11.1989 | 11.1989 | 11.1989 | 11.1989 | 11.1989 | 11.1989 | 11.1989 | 11.1989 | 11.1989 | 11.1989 | 11.1989 | 11.1989 | 11.1989 | 11.1989 | 11.1989 | 11.1989 | 11.1989 | 11.1989 | 11.1989 | 11.1989 | 11.1989 | 11.1989 | 11.1989 | 11.1989 | 11.1989 | 11.1989 | 11.1989 | 11.1989 | 11.1989 | 11.1989 | 11.1989 | 11.1989 | 11.1989 | 11.1989 | 11.1989 | 11.1989 | 11.1989 | 11.1989 | 11.1989 | 11.1989 | 11.1989 | 11.1989 | 11.1989 | 11.1989 | 11.1989 | 11.1989 | 11.1989 | 11.1989 | 11.1989 | 11.1989 | 11.1989 | 11.1989 | 11.1989 | 11.1989 | 11.1989 | 11.1989 | 11.1989 | 11.1989 | 11.1989 | 11.1989 | 11.1989 | 11.1989 | 11.1989 | 11.1989 | 11.1989 | 11.1989 | 11.1989 | 11.1989 | 11.1989 | 11.1989 | 11.1989 | 11.1989
| 4.75 | 11.1989 | 11.1989 | 11.1989 | 11.1989 | 11.1989 | 11.1989 | 11.1989 | 11.1989 | 11.1989 | 11.1989 | 11.1989 | 11.1989 | 11.1989 | 11.1989 | 11.1989 | 11.1989 | 11.1989 | 11.1989 | 11.1989 | 11.1989 | 11.1989 | 11.1989 | 11.1989 | 11.1989 | 11.1989 | 11.1989 | 11.1989 | 11.1989 | 11.1989 | 11.1989 | 11.1989 | 11.1989 | 11.1989 | 11.1989 | 11.1989 | 11.1989 | 11.1989 | 11.1989 | 11.1989 | 11.1989 | 11.1989 | 11.1989 | 11.1989 | 11.1989 | 11.1989 | 11.1989 | 11.1989 | 11.1989 | 11.1989 | 11.1989 | 11.1989 | 11.1989 | 11.1989 | 11.1989 | 11.1989 | 11.1989 | 11.1989 | 11.1989 | 11.1989 | 11.1989 | 11.1989 | 11.1989 | 11.1989 | 11.1989 | 11.1989 | 11.1989 | 11.1989 | 11.1989 | 11.1989 | 11.1989 | 11.1989 | 11.1989 | 11.1989 | 11.1989 | 11.1989 | 11.1989 | 11.1989 | 11.1989 | 11.1989 | 11.1989 | 11.1989 | 11.1989 | 11.1989 | 11.1989 | 11.1989 | 11.1989 | 11.1989 | 11.1989 | 11.1989 | 11.1989 | 11.1989 | 11.1989 | 11.1989 | 11.1989 | 11.1989 | 11.1989 | 11.1989 | 11.1989 | 11.1989 | 11.1989 | 11.1989 | 11.1989 | 11.1989 | 11.1989 | 11.1989 | 11.1989 | 11.1989 | 11.1989 | 11.1989 | 11.1989 | 11.1989 | 11.1989 | 11.1989 | 11.1989 | 11.1989 | 11.1989 | 11.1989 | 11.1989 | 11.1989 | 11.1989 | 11.1989 | 11.1989 | 11.1989 | 11.1989 | 11.1989 | 11.1989 | 11.1989 | 11.1989 | 11.1989 | 11.1989 | 11.1989 | 11.1989 | 11.1989 | 11.1989 | 11.1989 | 11.1989 | 11.1989 | 11.1989 | 11.1989 | 11.1989 | 11.1989 | 11.1989 | 11.1989 | 11.1989 | 11.1989 | 11.1989 | 11.1989 | 11.1989 | 11.1989 | 11.1989 | 11.1989 | 11.1989 | 11.1989 | 11.1989 | 11.1989 | 11.1989 | 11.1989 | 11.1989 | 11.1989 | 11.1989 | 11.1989
| 5 | 11.1989 | 11.1989 | 11.1989 | 11.1989 | 11.1989 | 11.1989 | 11.1989 | 11.1989 | 11.1989 | 11.1989 | 11.1989 | 11.1989 | 11.1989 | 11.1989 | 11.1989 | 11.1989 | 11.1989 | 11.1989 | 11.1989 | 11.1989 | 11.1989 | 11.1989 | 11.1989 | 11.1989 | 11.1989 | 11.1989 | 11.1989 | 11.1989 | 11.1989 | 11.1989 | 11.1989 | 11.1989 | 11.1989 | 11.1989 | 11.1989 | 11.1989 | 11.1989 | 11.1989 | 11.1989 | 11.1989 | 11.1989 | 11.1989 | 11.1989 | 11.1989 | 11.1989 | 11.1989 | 11.1989 | 11.1989 | 11.1989 | 11.1989 | 11.1989 | 11.1989 | 11.1989 | 11.1989 | 11.1989 | 11.1989 | 11.1989 | 11.1989 | 11.1989 | 11.1989 | 11.1989 | 11.1989 | 11.1989 | 11.1989 | 11.1989 | 11.1989 | 11.1989 | 11.1989 | 11.1989 | 11.1989 | 11.1989 | 11.1989 | 11.1989 | 11.1989 | 11.1989 | 11.1989 | 11.1989 | 11.1989 | 11.1989 | 11.1989 | 11.1989 | 11.1989 | 11.1989 | 11.1989 | 11.1989 | 11.1989 | 11.1989 | 11.1989 | 11.1989 | 11.1989 | 11.1989 | 11.1989 | 11.1989 | 11.1989 | 11.1989 | 11.1989 | 11.1989 | 11.1989 | 11.1989 | 11.1989 | 11.1989 | 11.1989 | 11.1989 | 11.1989 | 11.1989 | 11.1989 | 11.1989 | 11.1989 | 11.1989 | 11.1989 | 11.1989 | 11.1989 | 11.1989 | 11.1989 | 11.1989 | 11.1989 | 11.1989 | 11.1989 | 11.1989 | 11.1989 | 11.1989 | 11.1989 | 11.1989 | 11.1989 | 11.1989 | 11.1989 | 11.1989 | 11.1989 | 11.1989 | 11.1989 | 11.1989 | 11.1989 | 11.1989 | 11.1989 | 11.1989 | 11.1989 | 11.1989 | 11.1989 | 11.1989 | 11.1989 | 11.1989 | 11.1989 | 11.1989 | 11.1989 | 11.1989 | 11.1989 | 11.1989 | 11.1989 | 11.1989 | 11.1989 | 11.1989 | 11.1989 | 11.1989 | 11.1989 | 11.1989 | 11.1989 | 11.1989 | 11.1989 | 11.1989 | 11.1989 | 11.1989
| 5.25 | 11.1989 | 11.1989 | 11.1989 | 11.1989 | 11.1989 | 11.1989 | 11.1989 | 11.1989 | 11.1989 | 11.1989 | 11.1989 | 11.1989 | 11.1989 | 11.1989 | 11.1989 | 11.1989 | 11.1989 | 11.1989 | 11.1989 | 11.1989 | 11.1989 | 11.1989 | 11.1989 | 11.1989 | 11.1989 | 11.1989 | 11.1989 | 11.1989 | 11.1989 | 11.1989 | 11.1989 | 11.1989 | 11.1989 | 11.1989 | 11.1989 | 11.1989 | 11.1989 | 11.1989 | 11.1989 | 11.1989 | 11.1989 | 11.1989 | 11.1989 | 11.1989 | 11.1989 | 11.1989 | 11.1989 | 11.1989 | 11.1989 | 11.1989 | 11.1989 | 11.1989 | 11.1989 | 11.1989 | 11.1989 | 11.1989 | 11.1989 | 11.1989 | 11.1989 | 11.1989 | 11.1989 | 11.1989 | 11.1989 | 11.1989 | 11.1989 | 11.1989 | 11.1989 | 11.1989 | 11.1989 | 11.1989 | 11.1989 | 11.1989 | 11.1989 | 11.1989 | 11.1989 | 11.1989 | 11.1989 | 11.1989 | 11.1989 | 11.1989 | 11.1989 | 11.1989 | 11.1989 | 11.1989 | 11.1989 | 11.1989 | 11.1989 | 11.1989 | 11.1989 | 11.1989 | 11.1989 | 11.1989 | 11.1989 | 11.1989 | 11.1989 | 11.1989 | 11.1989 | 11.1989 | 11.1989 | 11.1989 | 11.1989 | 11.1989 | 11.1989 | 11.1989 | 11.1989 | 11.1989 | 11.1989 | 11.1989 | 11.1989 | 11.1989 | 11.1989 | 11.1989 | 11.1989 | 11.1989 | 11.1989 | 11.1989 | 11.1989 | 11.1989 | 11.1989 | 11.1989 | 11.1989 | 11.1989 | 11.1989 | 11.1989 | 11.1989 | 11.1989 | 11.1989 | 11.1989 | 11.1989 | 11.1989 | 11.1989 | 11.1989 | 11.1989 | 11.1989 | 11.1989 | 11.1989 | 11.1989 | 11.1989 | 11.1989 | 11.1989 | 11.1989 | 11.1989 | 11.1989 | 11.1989 | 11.1989 | 11.1989 | 11.1989 | 11.1989 | 11.1989 | 11.1989 | 11.1989 | 11.1989 | 11.1989 | 11.1989 | 11.1989 | 11.1989 | 11.1989 | 11.1989 | 11.1989 | 11.1989 | 11.1989
| 5.5 | 11.1989 | 11.1989 | 11.1989 | 11.1989 | 11.1989 | 11.1989 | 11.1989 | 11.1989 | 11.1989 | 11.1989 | 11.1989 | 11.1989 | 11.1989 | 11.1989 | 11.1989 | 11.1989 | 11.1989 | 11.1989 | 11.1989 | 11.1989 | 11.1989 | 11.1989 | 11.1989 | 11.1989 | 11.1989 | 11.1989 | 11.1989 | 11.1989 | 11.1989 | 11.1989 | 11.1989 | 11.1989 | 11.1989 | 11.1989 | 11.1989 | 11.1989 | 11.1989 | 11.1989 | 11.1989 | 11.1989 | 11.1989 | 11.1989 | 11.1989 | 11.1989 | 11.1989 | 11.1989 | 11.1989 | 11.1989 | 11.1989 | 11.1989 | 11.1989 | 11.1989 | 11.1989 | 11.1989 | 11.1989 | 11.1989 | 11.1989 | 11.1989 | 11.1989 | 11.1989 | 11.1989 | 11.1989 | 11.1989 | 11.1989 | 11.1989 | 11.1989 | 11.1989 | 11.1989 | 11.1989 | 11.1989 | 11.1989 | 11.1989 | 11.1989 | 11.1989 | 11.1989 | 11.1989 | 11.1989 | 11.1989 | 11.1989 | 11.1989 | 11.1989 | 11.1989 | 11.1989 | 11.1989 | 11.1989 | 11.1989 | 11.1989 | 11.1989 | 11.1989 | 11.1989 | 11.1989 | 11.1989 | 11.1989 | 11.1989 | 11.1989 | 11.1989 | 11.1989 | 11.1989 | 11.1989 | 11.1989 | 11.1989 | 11.1989 | 11.1989 | 11.1989 | 11.1989 | 11.1989 | 11.1989 | 11.1989 | 11.1989 | 11.1989 | 11.1989 | 11.1989 | 11.1989 | 11.1989 | 11.1989 | 11.1989 | 11.1989 | 11.1989 | 11.1989 | 11.1989 | 11.1989 | 11.1989 | 11.1989 | 11.1989 | 11.1989 | 11.1989 | 11.1989 | 11.1989 | 11.1989 | 11.1989 | 11.1989 | 11.1989 | 11.1989 | 11.1989 | 11.1989 | 11.1989 | 11.1989 | 11.1989 | 11.1989 | 11.1989 | 11.1989 | 11.1989 | 11.1989 | 11.1989 | 11.1989 | 11.1989 | 11.1989 | 11.1989 | 11.1989 | 11.1989 | 11.1989 | 11.1989 | 11.1989 | 11.1989 | 11.1989 | 11.1989 | 11.1989 | 11.1989 | 11.1989 | 11.1989 | 11.1989
| 5.75 | 11.1989 | 11.1989 | 11.1989 | 11.1989 | 11.1989 | 11.1989 | 11.1989 | 11.1989 | 11.1989 | 11.1989 | 11.1989 | 11.1989 | 11.1989 | 11.1989 | 11.1989 | 11.1989 | 11.1989 | 11.1989 | 11.1989 | 11.1989 | 11.1989 | 11.1989 | 11.1989 | 11.1989 | 11.1989 | 11.1989 | 11.1989 | 11.1989 | 11.1989 | 11.1989 | 11.1989 | 11.1989 | 11.1989 | 11.1989 | 11.1989 | 11.1989 | 11.1989 | 11.1989 | 11.1989 | 11.1989 | 11.1989 | 11.1989 | 11.1989 | 11.1989 | 11.1989 | 11.1989 | 11.1989 | 11.1989 | 11.1989 | 11.1989 | 11.1989 | 11.1989 | 11.1989 | 11.1989 | 11.1989 | 11.1989 | 11.1989 | 11.1989 | 11.1989 | 11.1989 | 11.1989 | 11.1989 | 11.1989 | 11.1989 | 11.1989 | 11.1989 | 11.1989 | 11.1989 | 11.1989 | 11.1989 | 11.1989 | 11.1989 | 11.1989 | 11.1989 | 11.1989 | 11.1989 | 11.1989 | 11.1989 | 11.1989 | 11.1989 | 11.1989 | 11.1989 | 11.1989 | 11.1989 | 11.1989 | 11.1989 | 11.1989 | 11.1989 | 11.1989 | 11.1989 | 11.1989 | 11.1989 | 11.1989 | 11.1989 | 11.1989 | 11.1989 | 11.1989 | 11.1989 | 11.1989 | 11.1989 | 11.1989 | 11.1989 | 11.1989 | 11.1989 | 11.1989 | 11.1989 | 11.1989 | 11.1989 | 11.1989 | 11.1989 | 11.1989 | 11.1989 | 11.1989 | 11.1989 | 11.1989 | 11.1989 | 11.1989 | 11.1989 | 11.1989 | 11.1989 | 11.1989 | 11.1989 | 11.1989 | 11.1989 | 11.1989 | 11.1989 | 11.1989 | 11.1989 | 11.1989 | 11.1989 | 11.1989 | 11.1989 | 11.1989 | 11.1989 | 11.1989 | 11.1989 | 11.1989 | 11.1989 | 11.1989 | 11.1989 | 11.1989 | 11.1989 | 11.1989 | 11.1989 | 11.1989 | 11.1989 | 11.1989 | 11.1989 | 11.1989 | 11.1989 | 11.1989 | 11.1989 | 11.1989 | 11.1989 | 11.1989 | 11.1989 | 11.1989 | 11.1989 | 11.1989 | 11.1989 | 11.1989
| 6 | 11.1989 | 11.1989 | 11.1989 | 11.1989 | 11.1989 | 11.1989 | 11.1989 | 11.1989 | 11.1989 | 11.1989 | 11.1989 | 11.1989 | 11.1989 | 11.1989 | 11.1989 | 11.1989 | 11.1989 | 11.1989 | 11.1989 | 11.1989 | 11.1989 | 11.1989 | 11.1989 | 11.1989 | 11.1989 | 11.1989 | 11.1989 | 11.1989 | 11.1989 | 11.1989 | 11.1989 | 11.1989 | 11.1989 | 11.1989 | 11.1989 | 11.1989 | 11.1989 | 11.1989 | 11.1989 | 11.1989 | 11.1989 | 11.1989 | 11.1989 | 11.1989 | 11.1989 | 11.1989 | 11.1989 | 11.1989 | 11.1989 | 11.1989 | 11.1989 | 11.1989 | 11.1989 | 11.1989 | 11.1989 | 11.1989 | 11.1989 | 11.1989 | 11.1989 | 11.1989 | 11.1989 | 11.1989 | 11.1989 | 11.1989 | 11.1989 | 11.1989 | 11.1989 | 11.1989 | 11.1989 | 11.1989 | 11.1989 | 11.1989 | 11.1989 | 11.1989 | 11.1989 | 11.1989 | 11.1989 | 11.1989 | 11.1989 | 11.1989 | 11.1989 | 11.1989 | 11.1989 | 11.1989 | 11.1989 | 11.1989 | 11.1989 | 11.1989 | 11.1989 | 11.1989 | 11.1989 | 11.1989 | 11.1989 | 11.1989 | 11.1989 | 11.1989 | 11.1989 | 11.1989 | 11.1989 | 11.1989 | 11.1989 | 11.1989 | 11.1989 | 11.1989 | 11.1989 | 11.1989 | 11.1989 | 11.1989 | 11.1989 | 11.1989 | 11.1989 | 11.1989 | 11.1989 | 11.1989 | 11.1989 | 11.1989 | 11.1989 | 11.1989 | 11.1989 | 11.1989 | 11.1989 | 11.1989 | 11.1989 | 11.1989 | 11.1989 | 11.1989 | 11.1989 | 11.1989 | 11.1989 | 11.1989 | 11.1989 | 11.1989 | 11.1989 | 11.1989 | 11.1989 | 11.1989 | 11.1989 | 11.1989 | 11.1989 | 11.1989 | 11.1989 | 11.1989 | 11.1989 | 11.1989 | 11.1989 | 11.1989 | 11.1989 | 11.1989 | 11.1989 | 11.1989 | 11.1989 | 11.1989 | 11.1989 | 11.1989 | 11.1989 | 11.1989 | 11.1989 | 11.1989 | 11.1989 | 11.1989 | 11.1989
| 6.25 | 11.1989 | 11.1989 | 11.1989 | 11.1989 | 11.1989 | 11.1989 | 11.1989 | 11.1989 | 11.1989 | 11.1989 | 11.1989 | 11.1989 | 11.1989 | 11.1989 | 11.1989 | 11.1989 | 11.1989 | 11.1989 | 11.1989 | 11.1989 | 11.1989 | 11.1989 | 11.1989 | 11.1989 | 11.1989 | 11.1989 | 11.1989 | 11.1989 | 11.1989 | 11.1989 | 11.1989 | 11.1989 | 11.1989 | 11.1989 | 11.1989 | 11.1989 | 11.1989 | 11.1989 | 11.1989 | 11.1989 | 11.1989 | 11.1989 | 11.1989 | 11.1989 | 11.1989 | 11.1988 | 11.1988 | 11.1988 | 11.1988 | 11.1988 | 11.1988 | 11.1989 | 11.1989 | 11.1989 | 11.1989 | 11.1989 | 11.1989 | 11.1989 | 11.1989 | 11.1989 | 11.1989 | 11.1989 | 11.1989 | 11.1989 | 11.1989 | 11.1989 | 11.1989 | 11.1989 | 11.1989 | 11.1989 | 11.1989 | 11.1989 | 11.1989 | 11.1989 | 11.1989 | 11.1989 | 11.1989 | 11.1989 | 11.1989 | 11.1989 | 11.1989 | 11.1989 | 11.1989 | 11.1989 | 11.1989 | 11.1989 | 11.1989 | 11.1989 | 11.1989 | 11.1989 | 11.1989 | 11.1989 | 11.1989 | 11.1989 | 11.1989 | 11.1989 | 11.1989 | 11.1989 | 11.1989 | 11.1989 | 11.1989 | 11.1989 | 11.1989 | 11.1989 | 11.1989 | 11.1989 | 11.1989 | 11.1989 | 11.1989 | 11.1989 | 11.1989 | 11.1989 | 11.1989 | 11.1989 | 11.1989 | 11.1989 | 11.1989 | 11.1989 | 11.1989 | 11.1989 | 11.1989 | 11.1989 | 11.1989 | 11.1989 | 11.1989 | 11.1989 | 11.1989 | 11.1989 | 11.1989 | 11.1989 | 11.1989 | 11.1989 | 11.1989 | 11.1989 | 11.1989 | 11.1989 | 11.1989 | 11.1989 | 11.1989 | 11.1989 | 11.1989 | 11.1989 | 11.1989 | 11.1989 | 11.1989 | 11.1989 | 11.1989 | 11.1989 | 11.1989 | 11.1989 | 11.1989 | 11.1989 | 11.1989 | 11.1989 | 11.1989 | 11.1989 | 11.1989 | 11.1989 | 11.1989 | 11.1989 | 11.1989
| 6.5 | 11.1989 | 11.1989 | 11.1989 | 11.1989 | 11.1989 | 11.1989 | 11.1989 | 11.1989 | 11.1989 | 11.1989 | 11.1989 | 11.1989 | 11.1989 | 11.1989 | 11.1989 | 11.1989 | 11.1989 | 11.1989 | 11.1989 | 11.1989 | 11.1989 | 11.1989 | 11.1989 | 11.1989 | 11.1989 | 11.1989 | 11.1989 | 11.1989 | 11.1989 | 11.1989 | 11.1989 | 11.1989 | 11.1989 | 11.1989 | 11.1989 | 11.1989 | 11.1989 | 11.1989 | 11.1989 | 11.1989 | 11.1989 | 11.1988 | 11.1988 | 11.1988 | 11.1988 | 11.1988 | 11.1988 | 11.1988 | 11.1988 | 11.1988 | 11.1988 | 11.1988 | 11.1988 | 11.1988 | 11.1988 | 11.1988 | 11.1989 | 11.1989 | 11.1989 | 11.1989 | 11.1989 | 11.1989 | 11.1989 | 11.1989 | 11.1989 | 11.1989 | 11.1989 | 11.1989 | 11.1989 | 11.1989 | 11.1989 | 11.1989 | 11.1989 | 11.1989 | 11.1989 | 11.1989 | 11.1989 | 11.1989 | 11.1989 | 11.1989 | 11.1989 | 11.1989 | 11.1989 | 11.1989 | 11.1989 | 11.1989 | 11.1989 | 11.1989 | 11.1989 | 11.1989 | 11.1989 | 11.1989 | 11.1989 | 11.1989 | 11.1989 | 11.1989 | 11.1989 | 11.1989 | 11.1989 | 11.1989 | 11.1989 | 11.1989 | 11.1989 | 11.1989 | 11.1989 | 11.1989 | 11.1989 | 11.1989 | 11.1989 | 11.1989 | 11.1989 | 11.1989 | 11.1989 | 11.1989 | 11.1989 | 11.1989 | 11.1989 | 11.1989 | 11.1989 | 11.1989 | 11.1989 | 11.1989 | 11.1989 | 11.1989 | 11.1989 | 11.1989 | 11.1989 | 11.1989 | 11.1989 | 11.1989 | 11.1989 | 11.1989 | 11.1989 | 11.1989 | 11.1989 | 11.1989 | 11.1989 | 11.1989 | 11.1989 | 11.1989 | 11.1989 | 11.1989 | 11.1989 | 11.1989 | 11.1989 | 11.1989 | 11.1989 | 11.1989 | 11.1989 | 11.1989 | 11.1989 | 11.1989 | 11.1989 | 11.1989 | 11.1989 | 11.1989 | 11.1989 | 11.1989 | 11.1989 | 11.1989 | 11.1989
| 6.75 | 11.1989 | 11.1989 | 11.1989 | 11.1989 | 11.1989 | 11.1989 | 11.1989 | 11.1989 | 11.1989 | 11.1989 | 11.1989 | 11.1989 | 11.1989 | 11.1989 | 11.1989 | 11.1989 | 11.1989 | 11.1989 | 11.1989 | 11.1989 | 11.1989 | 11.1989 | 11.1989 | 11.1989 | 11.1989 | 11.1989 | 11.1989 | 11.1989 | 11.1989 | 11.1989 | 11.1989 | 11.1989 | 11.1989 | 11.1989 | 11.1989 | 11.1989 | 11.1989 | 11.1989 | 11.1988 | 11.1988 | 11.1988 | 11.1988 | 11.1988 | 11.1987 | 11.1987 | 11.1987 | 11.1987 | 11.1987 | 11.1987 | 11.1987 | 11.1987 | 11.1987 | 11.1987 | 11.1988 | 11.1988 | 11.1988 | 11.1988 | 11.1988 | 11.1989 | 11.1989 | 11.1989 | 11.1989 | 11.1989 | 11.1989 | 11.1989 | 11.1989 | 11.1989 | 11.1989 | 11.1989 | 11.1989 | 11.1989 | 11.1989 | 11.1989 | 11.1989 | 11.1989 | 11.1989 | 11.1989 | 11.1989 | 11.1989 | 11.1989 | 11.1989 | 11.1989 | 11.1989 | 11.1989 | 11.1989 | 11.1989 | 11.1989 | 11.1989 | 11.1989 | 11.1989 | 11.1989 | 11.1989 | 11.1989 | 11.1989 | 11.1989 | 11.1989 | 11.1989 | 11.1989 | 11.1989 | 11.1989 | 11.1989 | 11.1989 | 11.1989 | 11.1989 | 11.1989 | 11.1989 | 11.1989 | 11.1989 | 11.1989 | 11.1989 | 11.1989 | 11.1989 | 11.1989 | 11.1989 | 11.1989 | 11.1989 | 11.1989 | 11.1989 | 11.1989 | 11.1989 | 11.1989 | 11.1989 | 11.1989 | 11.1989 | 11.1989 | 11.1989 | 11.1989 | 11.1989 | 11.1989 | 11.1989 | 11.1989 | 11.1989 | 11.1989 | 11.1989 | 11.1989 | 11.1989 | 11.1989 | 11.1989 | 11.1989 | 11.1989 | 11.1989 | 11.1989 | 11.1989 | 11.1989 | 11.1989 | 11.1989 | 11.1989 | 11.1989 | 11.1989 | 11.1989 | 11.1989 | 11.1989 | 11.1989 | 11.1989 | 11.1989 | 11.1989 | 11.1989 | 11.1989 | 11.1989 | 11.1989 | 11.1989
| 7 | 11.1989 | 11.1989 | 11.1989 | 11.1989 | 11.1989 | 11.1989 | 11.1989 | 11.1989 | 11.1989 | 11.1989 | 11.1989 | 11.1989 | 11.1989 | 11.1989 | 11.1989 | 11.1989 | 11.1989 | 11.1989 | 11.1989 | 11.1989 | 11.1989 | 11.1989 | 11.1989 | 11.1989 | 11.1989 | 11.1989 | 11.1989 | 11.1989 | 11.1989 | 11.1989 | 11.1989 | 11.1989 | 11.1989 | 11.1989 | 11.1989 | 11.1989 | 11.1988 | 11.1988 | 11.1988 | 11.1988 | 11.1987 | 11.1987 | 11.1986 | 11.1985 | 11.1985 | 11.1984 | 11.1984 | 11.1984 | 11.1984 | 11.1984 | 11.1984 | 11.1985 | 11.1985 | 11.1986 | 11.1986 | 11.1987 | 11.1987 | 11.1988 | 11.1988 | 11.1988 | 11.1989 | 11.1989 | 11.1989 | 11.1989 | 11.1989 | 11.1989 | 11.1989 | 11.1989 | 11.1989 | 11.1989 | 11.1989 | 11.1989 | 11.1989 | 11.1989 | 11.1989 | 11.1989 | 11.1989 | 11.1989 | 11.1989 | 11.1989 | 11.1989 | 11.1989 | 11.1989 | 11.1989 | 11.1989 | 11.1989 | 11.1989 | 11.1989 | 11.1989 | 11.1989 | 11.1989 | 11.1989 | 11.1989 | 11.1989 | 11.1989 | 11.1989 | 11.1989 | 11.1989 | 11.1989 | 11.1989 | 11.1989 | 11.1989 | 11.1989 | 11.1989 | 11.1989 | 11.1989 | 11.1989 | 11.1989 | 11.1989 | 11.1989 | 11.1989 | 11.1989 | 11.1989 | 11.1989 | 11.1989 | 11.1989 | 11.1989 | 11.1989 | 11.1989 | 11.1989 | 11.1989 | 11.1989 | 11.1989 | 11.1989 | 11.1989 | 11.1989 | 11.1989 | 11.1989 | 11.1989 | 11.1989 | 11.1989 | 11.1989 | 11.1989 | 11.1989 | 11.1989 | 11.1989 | 11.1989 | 11.1989 | 11.1989 | 11.1989 | 11.1989 | 11.1989 | 11.1989 | 11.1989 | 11.1989 | 11.1989 | 11.1989 | 11.1989 | 11.1989 | 11.1989 | 11.1989 | 11.1989 | 11.1989 | 11.1989 | 11.1989 | 11.1989 | 11.1989 | 11.1989 | 11.1989 | 11.1989 | 11.1989
| 7.25 | 11.1989 | 11.1989 | 11.1989 | 11.1989 | 11.1989 | 11.1989 | 11.1989 | 11.1989 | 11.1989 | 11.1989 | 11.1989 | 11.1989 | 11.1989 | 11.1989 | 11.1989 | 11.1989 | 11.1989 | 11.1989 | 11.1989 | 11.1989 | 11.1989 | 11.1989 | 11.1989 | 11.1989 | 11.1989 | 11.1989 | 11.1989 | 11.1989 | 11.1989 | 11.1989 | 11.1989 | 11.1989 | 11.1989 | 11.1989 | 11.1988 | 11.1988 | 11.1988 | 11.1987 | 11.1987 | 11.1986 | 11.1985 | 11.1984 | 11.1983 | 11.1982 | 11.198 | 11.1979 | 11.1979 | 11.1978 | 11.1978 | 11.1979 | 11.1979 | 11.198 | 11.1981 | 11.1983 | 11.1984 | 11.1985 | 11.1986 | 11.1987 | 11.1987 | 11.1988 | 11.1988 | 11.1988 | 11.1989 | 11.1989 | 11.1989 | 11.1989 | 11.1989 | 11.1989 | 11.1989 | 11.1989 | 11.1989 | 11.1989 | 11.1989 | 11.1989 | 11.1989 | 11.1989 | 11.1989 | 11.1989 | 11.1989 | 11.1989 | 11.1989 | 11.1989 | 11.1989 | 11.1989 | 11.1989 | 11.1989 | 11.1989 | 11.1989 | 11.1989 | 11.1989 | 11.1989 | 11.1989 | 11.1989 | 11.1989 | 11.1989 | 11.1989 | 11.1989 | 11.1989 | 11.1989 | 11.1989 | 11.1989 | 11.1989 | 11.1989 | 11.1989 | 11.1989 | 11.1989 | 11.1989 | 11.1989 | 11.1989 | 11.1989 | 11.1989 | 11.1989 | 11.1989 | 11.1989 | 11.1989 | 11.1989 | 11.1989 | 11.1989 | 11.1989 | 11.1989 | 11.1989 | 11.1989 | 11.1989 | 11.1989 | 11.1989 | 11.1989 | 11.1989 | 11.1989 | 11.1989 | 11.1989 | 11.1989 | 11.1989 | 11.1989 | 11.1989 | 11.1989 | 11.1989 | 11.1989 | 11.1989 | 11.1989 | 11.1989 | 11.1989 | 11.1989 | 11.1989 | 11.1989 | 11.1989 | 11.1989 | 11.1989 | 11.1989 | 11.1989 | 11.1989 | 11.1989 | 11.1989 | 11.1989 | 11.1989 | 11.1989 | 11.1989 | 11.1989 | 11.1989 | 11.1989 | 11.1989 | 11.1989
| 7.5 | 11.1989 | 11.1989 | 11.1989 | 11.1989 | 11.1989 | 11.1989 | 11.1989 | 11.1989 | 11.1989 | 11.1989 | 11.1989 | 11.1989 | 11.1989 | 11.1989 | 11.1989 | 11.1989 | 11.1989 | 11.1989 | 11.1989 | 11.1989 | 11.1989 | 11.1989 | 11.1989 | 11.1989 | 11.1989 | 11.1989 | 11.1989 | 11.1989 | 11.1989 | 11.1989 | 11.1989 | 11.1989 | 11.1988 | 11.1988 | 11.1988 | 11.1987 | 11.1987 | 11.1986 | 11.1985 | 11.1983 | 11.1981 | 11.1979 | 11.1976 | 11.1974 | 11.1971 | 11.1969 | 11.1968 | 11.1967 | 11.1967 | 11.1968 | 11.197 | 11.1972 | 11.1974 | 11.1976 | 11.1979 | 11.1981 | 11.1983 | 11.1984 | 11.1986 | 11.1987 | 11.1987 | 11.1988 | 11.1988 | 11.1989 | 11.1989 | 11.1989 | 11.1989 | 11.1989 | 11.1989 | 11.1989 | 11.1989 | 11.1989 | 11.1989 | 11.1989 | 11.1989 | 11.1989 | 11.1989 | 11.1989 | 11.1989 | 11.1989 | 11.1989 | 11.1989 | 11.1989 | 11.1989 | 11.1989 | 11.1989 | 11.1989 | 11.1989 | 11.1989 | 11.1989 | 11.1989 | 11.1989 | 11.1989 | 11.1989 | 11.1989 | 11.1989 | 11.1989 | 11.1989 | 11.1989 | 11.1989 | 11.1989 | 11.1989 | 11.1989 | 11.1989 | 11.1989 | 11.1989 | 11.1989 | 11.1989 | 11.1989 | 11.1989 | 11.1989 | 11.1989 | 11.1989 | 11.1989 | 11.1989 | 11.1989 | 11.1989 | 11.1989 | 11.1989 | 11.1989 | 11.1989 | 11.1989 | 11.1989 | 11.1989 | 11.1989 | 11.1989 | 11.1989 | 11.1989 | 11.1989 | 11.1989 | 11.1989 | 11.1989 | 11.1989 | 11.1989 | 11.1989 | 11.1989 | 11.1989 | 11.1989 | 11.1989 | 11.1989 | 11.1989 | 11.1989 | 11.1989 | 11.1989 | 11.1989 | 11.1989 | 11.1989 | 11.1989 | 11.1989 | 11.1989 | 11.1989 | 11.1989 | 11.1989 | 11.1989 | 11.1989 | 11.1989 | 11.1989 | 11.1989 | 11.1989 | 11.1989 | 11.1989
| 7.75 | 11.1989 | 11.1989 | 11.1989 | 11.1989 | 11.1989 | 11.1989 | 11.1989 | 11.1989 | 11.1989 | 11.1989 | 11.1989 | 11.1989 | 11.1989 | 11.1989 | 11.1989 | 11.1989 | 11.1989 | 11.1989 | 11.1989 | 11.1989 | 11.1989 | 11.1989 | 11.1989 | 11.1989 | 11.1989 | 11.1989 | 11.1989 | 11.1989 | 11.1989 | 11.1988 | 11.1988 | 11.1988 | 11.1988 | 11.1987 | 11.1987 | 11.1986 | 11.1985 | 11.1983 | 11.198 | 11.1977 | 11.1973 | 11.1968 | 11.1963 | 11.1958 | 11.1953 | 11.1949 | 11.1947 | 11.1946 | 11.1946 | 11.1948 | 11.1951 | 11.1955 | 11.196 | 11.1965 | 11.1969 | 11.1974 | 11.1977 | 11.198 | 11.1983 | 11.1985 | 11.1986 | 11.1987 | 11.1988 | 11.1988 | 11.1988 | 11.1989 | 11.1989 | 11.1989 | 11.1989 | 11.1989 | 11.1989 | 11.1989 | 11.1989 | 11.1989 | 11.1989 | 11.1989 | 11.1989 | 11.1989 | 11.1989 | 11.1989 | 11.1989 | 11.1988 | 11.1988 | 11.1988 | 11.1988 | 11.1988 | 11.1988 | 11.1989 | 11.1989 | 11.1989 | 11.1989 | 11.1989 | 11.1989 | 11.1989 | 11.1989 | 11.1989 | 11.1989 | 11.1989 | 11.1989 | 11.1989 | 11.1989 | 11.1989 | 11.1989 | 11.1989 | 11.1989 | 11.1989 | 11.1989 | 11.1989 | 11.1989 | 11.1989 | 11.1989 | 11.1989 | 11.1989 | 11.1989 | 11.1989 | 11.1989 | 11.1989 | 11.1989 | 11.1989 | 11.1989 | 11.1989 | 11.1989 | 11.1989 | 11.1989 | 11.1989 | 11.1989 | 11.1989 | 11.1989 | 11.1989 | 11.1989 | 11.1989 | 11.1989 | 11.1989 | 11.1989 | 11.1989 | 11.1989 | 11.1989 | 11.1989 | 11.1989 | 11.1989 | 11.1989 | 11.1989 | 11.1989 | 11.1989 | 11.1989 | 11.1989 | 11.1989 | 11.1989 | 11.1989 | 11.1989 | 11.1989 | 11.1989 | 11.1989 | 11.1989 | 11.1989 | 11.1989 | 11.1989 | 11.1989 | 11.1989 | 11.1989 | 11.1989
| 8 | 11.1989 | 11.1989 | 11.1989 | 11.1989 | 11.1989 | 11.1989 | 11.1989 | 11.1989 | 11.1989 | 11.1989 | 11.1989 | 11.1989 | 11.1989 | 11.1989 | 11.1989 | 11.1989 | 11.1989 | 11.1989 | 11.1989 | 11.1989 | 11.1989 | 11.1989 | 11.1989 | 11.1989 | 11.1989 | 11.1989 | 11.1989 | 11.1988 | 11.1988 | 11.1988 | 11.1988 | 11.1987 | 11.1987 | 11.1986 | 11.1985 | 11.1983 | 11.198 | 11.1976 | 11.1971 | 11.1965 | 11.1957 | 11.1947 | 11.1937 | 11.1928 | 11.1919 | 11.1912 | 11.1907 | 11.1906 | 11.1907 | 11.1911 | 11.1918 | 11.1926 | 11.1935 | 11.1944 | 11.1952 | 11.196 | 11.1967 | 11.1973 | 11.1978 | 11.1981 | 11.1984 | 11.1985 | 11.1987 | 11.1988 | 11.1988 | 11.1988 | 11.1989 | 11.1989 | 11.1989 | 11.1989 | 11.1989 | 11.1989 | 11.1989 | 11.1989 | 11.1989 | 11.1989 | 11.1989 | 11.1988 | 11.1988 | 11.1988 | 11.1988 | 11.1988 | 11.1988 | 11.1988 | 11.1988 | 11.1988 | 11.1988 | 11.1988 | 11.1988 | 11.1988 | 11.1988 | 11.1988 | 11.1989 | 11.1989 | 11.1989 | 11.1989 | 11.1989 | 11.1989 | 11.1989 | 11.1989 | 11.1989 | 11.1989 | 11.1989 | 11.1989 | 11.1989 | 11.1989 | 11.1989 | 11.1989 | 11.1989 | 11.1989 | 11.1989 | 11.1989 | 11.1989 | 11.1989 | 11.1989 | 11.1989 | 11.1989 | 11.1989 | 11.1989 | 11.1989 | 11.1989 | 11.1989 | 11.1989 | 11.1989 | 11.1989 | 11.1989 | 11.1989 | 11.1989 | 11.1989 | 11.1989 | 11.1989 | 11.1989 | 11.1989 | 11.1989 | 11.1989 | 11.1989 | 11.1989 | 11.1989 | 11.1989 | 11.1989 | 11.1989 | 11.1989 | 11.1989 | 11.1989 | 11.1989 | 11.1989 | 11.1989 | 11.1989 | 11.1989 | 11.1989 | 11.1989 | 11.1989 | 11.1989 | 11.1989 | 11.1989 | 11.1989 | 11.1989 | 11.1989 | 11.1989 | 11.1989 | 11.1989
| 8.25 | 11.1989 | 11.1989 | 11.1989 | 11.1989 | 11.1989 | 11.1989 | 11.1989 | 11.1989 | 11.1989 | 11.1989 | 11.1989 | 11.1989 | 11.1989 | 11.1989 | 11.1989 | 11.1989 | 11.1989 | 11.1989 | 11.1989 | 11.1989 | 11.1989 | 11.1989 | 11.1989 | 11.1989 | 11.1989 | 11.1988 | 11.1988 | 11.1988 | 11.1988 | 11.1987 | 11.1986 | 11.1985 | 11.1984 | 11.1982 | 11.198 | 11.1977 | 11.1971 | 11.1964 | 11.1954 | 11.1942 | 11.1926 | 11.1908 | 11.189 | 11.1872 | 11.1856 | 11.1843 | 11.1836 | 11.1834 | 11.1838 | 11.1847 | 11.1859 | 11.1875 | 11.1891 | 11.1908 | 11.1924 | 11.1938 | 11.1951 | 11.1961 | 11.1969 | 11.1975 | 11.198 | 11.1983 | 11.1985 | 11.1987 | 11.1987 | 11.1988 | 11.1988 | 11.1989 | 11.1989 | 11.1989 | 11.1989 | 11.1989 | 11.1989 | 11.1989 | 11.1988 | 11.1988 | 11.1988 | 11.1988 | 11.1988 | 11.1987 | 11.1987 | 11.1987 | 11.1987 | 11.1987 | 11.1987 | 11.1987 | 11.1987 | 11.1987 | 11.1987 | 11.1988 | 11.1988 | 11.1988 | 11.1988 | 11.1988 | 11.1989 | 11.1989 | 11.1989 | 11.1989 | 11.1989 | 11.1989 | 11.1989 | 11.1989 | 11.1989 | 11.1989 | 11.1989 | 11.1989 | 11.1989 | 11.1989 | 11.1989 | 11.1989 | 11.1989 | 11.1989 | 11.1989 | 11.1989 | 11.1989 | 11.1989 | 11.1989 | 11.1989 | 11.1989 | 11.1989 | 11.1989 | 11.1989 | 11.1989 | 11.1989 | 11.1989 | 11.1989 | 11.1989 | 11.1989 | 11.1989 | 11.1989 | 11.1989 | 11.1989 | 11.1989 | 11.1989 | 11.1989 | 11.1989 | 11.1989 | 11.1989 | 11.1989 | 11.1989 | 11.1989 | 11.1989 | 11.1989 | 11.1989 | 11.1989 | 11.1989 | 11.1989 | 11.1989 | 11.1989 | 11.1989 | 11.1989 | 11.1989 | 11.1989 | 11.1989 | 11.1989 | 11.1989 | 11.1989 | 11.1989 | 11.1989 | 11.1989 | 11.1989
| 8.5 | 11.1989 | 11.1989 | 11.1989 | 11.1989 | 11.1989 | 11.1989 | 11.1989 | 11.1989 | 11.1989 | 11.1989 | 11.1989 | 11.1989 | 11.1989 | 11.1989 | 11.1989 | 11.1989 | 11.1989 | 11.1989 | 11.1989 | 11.1989 | 11.1989 | 11.1989 | 11.1989 | 11.1989 | 11.1988 | 11.1988 | 11.1988 | 11.1987 | 11.1986 | 11.1985 | 11.1984 | 11.1982 | 11.1979 | 11.1976 | 11.1971 | 11.1965 | 11.1955 | 11.1942 | 11.1923 | 11.1899 | 11.187 | 11.1837 | 11.1802 | 11.1769 | 11.1742 | 11.1722 | 11.1711 | 11.1711 | 11.172 | 11.1738 | 11.1762 | 11.179 | 11.182 | 11.185 | 11.1878 | 11.1903 | 11.1924 | 11.1941 | 11.1955 | 11.1966 | 11.1973 | 11.1979 | 11.1982 | 11.1985 | 11.1987 | 11.1988 | 11.1988 | 11.1988 | 11.1989 | 11.1989 | 11.1989 | 11.1989 | 11.1988 | 11.1988 | 11.1988 | 11.1988 | 11.1987 | 11.1987 | 11.1986 | 11.1985 | 11.1985 | 11.1984 | 11.1984 | 11.1984 | 11.1984 | 11.1984 | 11.1984 | 11.1985 | 11.1985 | 11.1986 | 11.1986 | 11.1987 | 11.1987 | 11.1988 | 11.1988 | 11.1988 | 11.1989 | 11.1989 | 11.1989 | 11.1989 | 11.1989 | 11.1989 | 11.1989 | 11.1989 | 11.1989 | 11.1989 | 11.1989 | 11.1989 | 11.1989 | 11.1989 | 11.1989 | 11.1989 | 11.1989 | 11.1989 | 11.1989 | 11.1989 | 11.1989 | 11.1989 | 11.1989 | 11.1989 | 11.1989 | 11.1989 | 11.1989 | 11.1989 | 11.1989 | 11.1989 | 11.1989 | 11.1989 | 11.1989 | 11.1989 | 11.1989 | 11.1989 | 11.1989 | 11.1989 | 11.1989 | 11.1989 | 11.1989 | 11.1989 | 11.1989 | 11.1989 | 11.1989 | 11.1989 | 11.1989 | 11.1989 | 11.1989 | 11.1989 | 11.1989 | 11.1989 | 11.1989 | 11.1989 | 11.1989 | 11.1989 | 11.1989 | 11.1989 | 11.1989 | 11.1989 | 11.1989 | 11.1989 | 11.1989 | 11.1989 | 11.1989
| 8.75 | 11.1989 | 11.1989 | 11.1989 | 11.1989 | 11.1989 | 11.1989 | 11.1989 | 11.1989 | 11.1989 | 11.1989 | 11.1989 | 11.1989 | 11.1989 | 11.1989 | 11.1989 | 11.1989 | 11.1989 | 11.1989 | 11.1989 | 11.1989 | 11.1989 | 11.1989 | 11.1989 | 11.1988 | 11.1988 | 11.1987 | 11.1986 | 11.1985 | 11.1983 | 11.1981 | 11.1978 | 11.1974 | 11.197 | 11.1964 | 11.1955 | 11.1943 | 11.1926 | 11.1901 | 11.1866 | 11.1821 | 11.1767 | 11.1706 | 11.1645 | 11.1588 | 11.1543 | 11.1513 | 11.15 | 11.1505 | 11.1526 | 11.1561 | 11.1606 | 11.1656 | 11.1708 | 11.1759 | 11.1806 | 11.1848 | 11.1883 | 11.1912 | 11.1934 | 11.1951 | 11.1964 | 11.1973 | 11.1979 | 11.1983 | 11.1985 | 11.1987 | 11.1988 | 11.1988 | 11.1988 | 11.1988 | 11.1988 | 11.1988 | 11.1988 | 11.1988 | 11.1987 | 11.1986 | 11.1985 | 11.1984 | 11.1983 | 11.1982 | 11.198 | 11.1979 | 11.1979 | 11.1978 | 11.1978 | 11.1979 | 11.1979 | 11.198 | 11.1982 | 11.1983 | 11.1984 | 11.1985 | 11.1986 | 11.1987 | 11.1987 | 11.1988 | 11.1988 | 11.1988 | 11.1989 | 11.1989 | 11.1989 | 11.1989 | 11.1989 | 11.1989 | 11.1989 | 11.1989 | 11.1989 | 11.1989 | 11.1989 | 11.1989 | 11.1989 | 11.1989 | 11.1989 | 11.1989 | 11.1989 | 11.1989 | 11.1989 | 11.1989 | 11.1989 | 11.1989 | 11.1989 | 11.1989 | 11.1989 | 11.1989 | 11.1989 | 11.1989 | 11.1989 | 11.1989 | 11.1989 | 11.1989 | 11.1989 | 11.1989 | 11.1989 | 11.1989 | 11.1989 | 11.1989 | 11.1989 | 11.1989 | 11.1989 | 11.1989 | 11.1989 | 11.1989 | 11.1989 | 11.1989 | 11.1989 | 11.1989 | 11.1989 | 11.1989 | 11.1989 | 11.1989 | 11.1989 | 11.1989 | 11.1989 | 11.1989 | 11.1989 | 11.1989 | 11.1989 | 11.1989 | 11.1989 | 11.1989 | 11.1989
| 9 | 11.1989 | 11.1989 | 11.1989 | 11.1989 | 11.1989 | 11.1989 | 11.1989 | 11.1989 | 11.1989 | 11.1989 | 11.1989 | 11.1989 | 11.1989 | 11.1989 | 11.1989 | 11.1989 | 11.1989 | 11.1989 | 11.1989 | 11.1989 | 11.1989 | 11.1988 | 11.1988 | 11.1988 | 11.1987 | 11.1985 | 11.1984 | 11.1981 | 11.1977 | 11.1973 | 11.1967 | 11.196 | 11.1951 | 11.1941 | 11.1926 | 11.1904 | 11.1873 | 11.1828 | 11.1765 | 11.1682 | 11.1583 | 11.1475 | 11.1368 | 11.1275 | 11.1205 | 11.1164 | 11.1154 | 11.1175 | 11.1221 | 11.1288 | 11.1368 | 11.1455 | 11.1542 | 11.1626 | 11.1702 | 11.1769 | 11.1824 | 11.1869 | 11.1904 | 11.1931 | 11.195 | 11.1964 | 11.1973 | 11.1979 | 11.1983 | 11.1985 | 11.1987 | 11.1988 | 11.1988 | 11.1988 | 11.1988 | 11.1988 | 11.1987 | 11.1986 | 11.1985 | 11.1983 | 11.1981 | 11.1979 | 11.1976 | 11.1974 | 11.1971 | 11.1969 | 11.1968 | 11.1967 | 11.1967 | 11.1968 | 11.197 | 11.1972 | 11.1974 | 11.1976 | 11.1979 | 11.1981 | 11.1983 | 11.1984 | 11.1986 | 11.1987 | 11.1987 | 11.1988 | 11.1988 | 11.1989 | 11.1989 | 11.1989 | 11.1989 | 11.1989 | 11.1989 | 11.1989 | 11.1989 | 11.1989 | 11.1989 | 11.1989 | 11.1989 | 11.1989 | 11.1989 | 11.1989 | 11.1989 | 11.1989 | 11.1989 | 11.1989 | 11.1989 | 11.1989 | 11.1989 | 11.1989 | 11.1989 | 11.1989 | 11.1989 | 11.1989 | 11.1989 | 11.1989 | 11.1989 | 11.1989 | 11.1989 | 11.1989 | 11.1989 | 11.1989 | 11.1989 | 11.1989 | 11.1989 | 11.1989 | 11.1989 | 11.1989 | 11.1989 | 11.1989 | 11.1989 | 11.1989 | 11.1989 | 11.1989 | 11.1989 | 11.1989 | 11.1989 | 11.1989 | 11.1989 | 11.1989 | 11.1989 | 11.1989 | 11.1989 | 11.1989 | 11.1989 | 11.1989 | 11.1989 | 11.1989 | 11.1989
| 9.25 | 11.1989 | 11.1989 | 11.1989 | 11.1989 | 11.1989 | 11.1989 | 11.1989 | 11.1989 | 11.1989 | 11.1989 | 11.1989 | 11.1989 | 11.1989 | 11.1989 | 11.1989 | 11.1989 | 11.1989 | 11.1989 | 11.1989 | 11.1989 | 11.1988 | 11.1988 | 11.1988 | 11.1987 | 11.1985 | 11.1982 | 11.1979 | 11.1973 | 11.1966 | 11.1957 | 11.1946 | 11.1933 | 11.1918 | 11.1899 | 11.1873 | 11.1836 | 11.1782 | 11.1701 | 11.1587 | 11.1437 | 11.1258 | 11.1068 | 11.0889 | 11.0743 | 11.0645 | 11.0601 | 11.061 | 11.0667 | 11.0762 | 11.0884 | 11.1023 | 11.1167 | 11.1308 | 11.144 | 11.1558 | 11.166 | 11.1744 | 11.1812 | 11.1864 | 11.1903 | 11.1932 | 11.1952 | 11.1966 | 11.1975 | 11.198 | 11.1984 | 11.1986 | 11.1987 | 11.1988 | 11.1988 | 11.1987 | 11.1987 | 11.1985 | 11.1983 | 11.1981 | 11.1978 | 11.1973 | 11.1969 | 11.1963 | 11.1958 | 11.1954 | 11.195 | 11.1947 | 11.1946 | 11.1946 | 11.1948 | 11.1951 | 11.1955 | 11.196 | 11.1965 | 11.1969 | 11.1974 | 11.1977 | 11.198 | 11.1983 | 11.1985 | 11.1986 | 11.1987 | 11.1988 | 11.1988 | 11.1988 | 11.1989 | 11.1989 | 11.1989 | 11.1989 | 11.1989 | 11.1989 | 11.1989 | 11.1989 | 11.1989 | 11.1989 | 11.1989 | 11.1989 | 11.1989 | 11.1989 | 11.1989 | 11.1989 | 11.1989 | 11.1989 | 11.1989 | 11.1989 | 11.1989 | 11.1989 | 11.1989 | 11.1989 | 11.1989 | 11.1989 | 11.1989 | 11.1989 | 11.1989 | 11.1989 | 11.1989 | 11.1989 | 11.1989 | 11.1989 | 11.1989 | 11.1989 | 11.1989 | 11.1989 | 11.1989 | 11.1989 | 11.1989 | 11.1989 | 11.1989 | 11.1989 | 11.1989 | 11.1989 | 11.1989 | 11.1989 | 11.1989 | 11.1989 | 11.1989 | 11.1989 | 11.1989 | 11.1989 | 11.1989 | 11.1989 | 11.1989 | 11.1989 | 11.1989 | 11.1989
| 9.5 | 11.1989 | 11.1989 | 11.1989 | 11.1989 | 11.1989 | 11.1989 | 11.1989 | 11.1989 | 11.1989 | 11.1989 | 11.1989 | 11.1989 | 11.1989 | 11.1989 | 11.1989 | 11.1989 | 11.1989 | 11.1989 | 11.1989 | 11.1989 | 11.1988 | 11.1988 | 11.1986 | 11.1984 | 11.1981 | 11.1976 | 11.1969 | 11.1959 | 11.1945 | 11.1928 | 11.1908 | 11.1884 | 11.1857 | 11.1824 | 11.1782 | 11.1721 | 11.1628 | 11.1487 | 11.1282 | 11.1009 | 11.0687 | 11.0358 | 11.0071 | 10.9861 | 10.9745 | 10.9725 | 10.9789 | 10.9922 | 11.0106 | 11.032 | 11.055 | 11.0779 | 11.0998 | 11.1197 | 11.1372 | 11.152 | 11.1642 | 11.1739 | 11.1813 | 11.1869 | 11.1909 | 11.1937 | 11.1956 | 11.1969 | 11.1977 | 11.1982 | 11.1985 | 11.1986 | 11.1987 | 11.1987 | 11.1986 | 11.1984 | 11.1982 | 11.1978 | 11.1973 | 11.1966 | 11.1958 | 11.1949 | 11.1939 | 11.1929 | 11.192 | 11.1913 | 11.1908 | 11.1906 | 11.1907 | 11.1912 | 11.1918 | 11.1926 | 11.1935 | 11.1944 | 11.1952 | 11.196 | 11.1967 | 11.1973 | 11.1978 | 11.1981 | 11.1984 | 11.1985 | 11.1987 | 11.1988 | 11.1988 | 11.1988 | 11.1989 | 11.1989 | 11.1989 | 11.1989 | 11.1989 | 11.1989 | 11.1989 | 11.1989 | 11.1989 | 11.1989 | 11.1989 | 11.1989 | 11.1989 | 11.1989 | 11.1989 | 11.1989 | 11.1989 | 11.1989 | 11.1989 | 11.1989 | 11.1989 | 11.1989 | 11.1989 | 11.1989 | 11.1989 | 11.1989 | 11.1989 | 11.1989 | 11.1989 | 11.1989 | 11.1989 | 11.1989 | 11.1989 | 11.1989 | 11.1989 | 11.1989 | 11.1989 | 11.1989 | 11.1989 | 11.1989 | 11.1989 | 11.1989 | 11.1989 | 11.1989 | 11.1989 | 11.1989 | 11.1989 | 11.1989 | 11.1989 | 11.1989 | 11.1989 | 11.1989 | 11.1989 | 11.1989 | 11.1989 | 11.1989 | 11.1989 | 11.1989 | 11.1989
| 9.75 | 11.1989 | 11.1989 | 11.1989 | 11.1989 | 11.1989 | 11.1989 | 11.1989 | 11.1989 | 11.1989 | 11.1989 | 11.1989 | 11.1989 | 11.1989 | 11.1989 | 11.1989 | 11.1989 | 11.1989 | 11.1989 | 11.1989 | 11.1988 | 11.1988 | 11.1986 | 11.1984 | 11.1981 | 11.1975 | 11.1966 | 11.1952 | 11.1933 | 11.1907 | 11.1876 | 11.1838 | 11.1796 | 11.175 | 11.1696 | 11.1628 | 11.153 | 11.1376 | 11.1133 | 11.0766 | 11.0267 | 10.9683 | 10.9124 | 10.8689 | 10.8428 | 10.8345 | 10.8418 | 10.8611 | 10.889 | 10.9223 | 10.9582 | 10.9944 | 11.0292 | 11.0614 | 11.09 | 11.1147 | 11.1354 | 11.1521 | 11.1653 | 11.1754 | 11.1829 | 11.1882 | 11.192 | 11.1945 | 11.1962 | 11.1973 | 11.1979 | 11.1983 | 11.1985 | 11.1985 | 11.1985 | 11.1983 | 11.198 | 11.1975 | 11.1968 | 11.1958 | 11.1945 | 11.193 | 11.1911 | 11.1892 | 11.1874 | 11.1857 | 11.1845 | 11.1837 | 11.1835 | 11.1839 | 11.1847 | 11.186 | 11.1875 | 11.1891 | 11.1908 | 11.1924 | 11.1938 | 11.1951 | 11.1961 | 11.1969 | 11.1975 | 11.198 | 11.1983 | 11.1985 | 11.1987 | 11.1987 | 11.1988 | 11.1988 | 11.1989 | 11.1989 | 11.1989 | 11.1989 | 11.1989 | 11.1989 | 11.1989 | 11.1989 | 11.1989 | 11.1989 | 11.1989 | 11.1989 | 11.1989 | 11.1989 | 11.1989 | 11.1989 | 11.1989 | 11.1989 | 11.1989 | 11.1989 | 11.1989 | 11.1989 | 11.1989 | 11.1989 | 11.1989 | 11.1989 | 11.1989 | 11.1989 | 11.1989 | 11.1989 | 11.1989 | 11.1989 | 11.1989 | 11.1989 | 11.1989 | 11.1989 | 11.1989 | 11.1989 | 11.1989 | 11.1989 | 11.1989 | 11.1989 | 11.1989 | 11.1989 | 11.1989 | 11.1989 | 11.1989 | 11.1989 | 11.1989 | 11.1989 | 11.1989 | 11.1989 | 11.1989 | 11.1989 | 11.1989 | 11.1989 | 11.1989 | 11.1989
| 10 | 11.1989 | 11.1989 | 11.1989 | 11.1989 | 11.1989 | 11.1989 | 11.1989 | 11.1989 | 11.1989 | 11.1989 | 11.1989 | 11.1989 | 11.1989 | 11.1989 | 11.1989 | 11.1989 | 11.1989 | 11.1989 | 11.1988 | 11.1988 | 11.1987 | 11.1985 | 11.1981 | 11.1975 | 11.1964 | 11.1947 | 11.1922 | 11.1886 | 11.1839 | 11.1781 | 11.1714 | 11.1641 | 11.1564 | 11.148 | 11.1377 | 11.1226 | 11.098 | 11.0568 | 10.9913 | 10.8987 | 10.7909 | 10.6985 | 10.6394 | 10.6171 | 10.6261 | 10.6573 | 10.7026 | 10.7558 | 10.8122 | 10.8687 | 10.9228 | 10.9728 | 11.0177 | 11.0567 | 11.0898 | 11.117 | 11.1389 | 11.156 | 11.1689 | 11.1785 | 11.1854 | 11.1901 | 11.1934 | 11.1955 | 11.1968 | 11.1976 | 11.198 | 11.1982 | 11.1983 | 11.1981 | 11.1978 | 11.1973 | 11.1964 | 11.195 | 11.1931 | 11.1907 | 11.1877 | 11.1843 | 11.1807 | 11.1774 | 11.1745 | 11.1724 | 11.1713 | 11.1712 | 11.1721 | 11.1738 | 11.1762 | 11.179 | 11.182 | 11.185 | 11.1878 | 11.1903 | 11.1924 | 11.1941 | 11.1955 | 11.1966 | 11.1973 | 11.1979 | 11.1982 | 11.1985 | 11.1987 | 11.1988 | 11.1988 | 11.1988 | 11.1989 | 11.1989 | 11.1989 | 11.1989 | 11.1989 | 11.1989 | 11.1989 | 11.1989 | 11.1989 | 11.1989 | 11.1989 | 11.1989 | 11.1989 | 11.1989 | 11.1989 | 11.1989 | 11.1989 | 11.1989 | 11.1989 | 11.1989 | 11.1989 | 11.1989 | 11.1989 | 11.1989 | 11.1989 | 11.1989 | 11.1989 | 11.1989 | 11.1989 | 11.1989 | 11.1989 | 11.1989 | 11.1989 | 11.1989 | 11.1989 | 11.1989 | 11.1989 | 11.1989 | 11.1989 | 11.1989 | 11.1989 | 11.1989 | 11.1989 | 11.1989 | 11.1989 | 11.1989 | 11.1989 | 11.1989 | 11.1989 | 11.1989 | 11.1989 | 11.1989 | 11.1989 | 11.1989 | 11.1989 | 11.1989 | 11.1989
| 10.25 | 11.1989 | 11.1989 | 11.1989 | 11.1989 | 11.1989 | 11.1989 | 11.1989 | 11.1989 | 11.1989 | 11.1989 | 11.1989 | 11.1989 | 11.1989 | 11.1989 | 11.1989 | 11.1989 | 11.1989 | 11.1988 | 11.1988 | 11.1987 | 11.1985 | 11.1982 | 11.1976 | 11.1965 | 11.1946 | 11.1916 | 11.187 | 11.1805 | 11.1718 | 11.1612 | 11.1494 | 11.1371 | 11.1249 | 11.1125 | 11.0978 | 11.0761 | 11.0386 | 10.9707 | 10.8545 | 10.6786 | 10.4705 | 10.3277 | 10.2699 | 10.2801 | 10.336 | 10.4167 | 10.5073 | 10.5993 | 10.688 | 10.771 | 10.8466 | 10.914 | 10.9728 | 11.023 | 11.0648 | 11.0988 | 11.1259 | 11.1469 | 11.1627 | 11.1743 | 11.1826 | 11.1883 | 11.1922 | 11.1947 | 11.1963 | 11.1972 | 11.1977 | 11.1979 | 11.1978 | 11.1975 | 11.1969 | 11.1959 | 11.1943 | 11.1918 | 11.1883 | 11.1837 | 11.1781 | 11.1719 | 11.1655 | 11.1597 | 11.155 | 11.1518 | 11.1504 | 11.1508 | 11.1528 | 11.1563 | 11.1607 | 11.1657 | 11.1709 | 11.1759 | 11.1806 | 11.1848 | 11.1883 | 11.1912 | 11.1934 | 11.1951 | 11.1964 | 11.1973 | 11.1979 | 11.1983 | 11.1985 | 11.1987 | 11.1988 | 11.1988 | 11.1989 | 11.1989 | 11.1989 | 11.1989 | 11.1989 | 11.1989 | 11.1989 | 11.1989 | 11.1989 | 11.1989 | 11.1989 | 11.1989 | 11.1989 | 11.1989 | 11.1989 | 11.1989 | 11.1989 | 11.1989 | 11.1989 | 11.1989 | 11.1989 | 11.1989 | 11.1989 | 11.1989 | 11.1989 | 11.1989 | 11.1989 | 11.1989 | 11.1989 | 11.1989 | 11.1989 | 11.1989 | 11.1989 | 11.1989 | 11.1989 | 11.1989 | 11.1989 | 11.1989 | 11.1989 | 11.1989 | 11.1989 | 11.1989 | 11.1989 | 11.1989 | 11.1989 | 11.1989 | 11.1989 | 11.1989 | 11.1989 | 11.1989 | 11.1989 | 11.1989 | 11.1989 | 11.1989 | 11.1989 | 11.1989 | 11.1989
| 10.5 | 11.1989 | 11.1989 | 11.1989 | 11.1989 | 11.1989 | 11.1989 | 11.1989 | 11.1989 | 11.1989 | 11.1989 | 11.1989 | 11.1989 | 11.1989 | 11.1989 | 11.1989 | 11.1989 | 11.1989 | 11.1988 | 11.1988 | 11.1986 | 11.1983 | 11.1978 | 11.1968 | 11.1949 | 11.1917 | 11.1864 | 11.1782 | 11.1663 | 11.1506 | 11.1316 | 11.111 | 11.0908 | 11.0724 | 11.0553 | 11.0365 | 11.0084 | 10.9554 | 10.8497 | 10.647 | 10.3005 | 9.8552 | 9.6846 | 9.7069 | 9.8233 | 9.9777 | 10.1414 | 10.2977 | 10.44 | 10.5667 | 10.6786 | 10.7764 | 10.8609 | 10.933 | 10.9934 | 11.0431 | 11.0832 | 11.1148 | 11.1391 | 11.1574 | 11.1707 | 11.1802 | 11.1867 | 11.1911 | 11.1939 | 11.1957 | 11.1966 | 11.1971 | 11.1972 | 11.197 | 11.1964 | 11.1954 | 11.1935 | 11.1906 | 11.1861 | 11.1797 | 11.1712 | 11.161 | 11.1498 | 11.1388 | 11.1291 | 11.1218 | 11.1174 | 11.1162 | 11.118 | 11.1225 | 11.129 | 11.1369 | 11.1456 | 11.1543 | 11.1626 | 11.1702 | 11.1769 | 11.1824 | 11.1869 | 11.1904 | 11.1931 | 11.195 | 11.1964 | 11.1973 | 11.1979 | 11.1983 | 11.1986 | 11.1987 | 11.1988 | 11.1988 | 11.1989 | 11.1989 | 11.1989 | 11.1989 | 11.1989 | 11.1989 | 11.1989 | 11.1989 | 11.1989 | 11.1989 | 11.1989 | 11.1989 | 11.1989 | 11.1989 | 11.1989 | 11.1989 | 11.1989 | 11.1989 | 11.1989 | 11.1989 | 11.1989 | 11.1989 | 11.1989 | 11.1989 | 11.1989 | 11.1989 | 11.1989 | 11.1989 | 11.1989 | 11.1989 | 11.1989 | 11.1989 | 11.1989 | 11.1989 | 11.1989 | 11.1989 | 11.1989 | 11.1989 | 11.1989 | 11.1989 | 11.1989 | 11.1989 | 11.1989 | 11.1989 | 11.1989 | 11.1989 | 11.1989 | 11.1989 | 11.1989 | 11.1989 | 11.1989 | 11.1989 | 11.1989 | 11.1989 | 11.1989 | 11.1989
| 10.75 | 11.1989 | 11.1989 | 11.1989 | 11.1989 | 11.1989 | 11.1989 | 11.1989 | 11.1989 | 11.1989 | 11.1989 | 11.1989 | 11.1989 | 11.1989 | 11.1989 | 11.1989 | 11.1989 | 11.1988 | 11.1988 | 11.1987 | 11.1985 | 11.1981 | 11.1972 | 11.1956 | 11.1926 | 11.1872 | 11.1781 | 11.1636 | 11.1422 | 11.1136 | 11.0794 | 11.0442 | 11.0122 | 10.9861 | 10.9655 | 10.9456 | 10.9151 | 10.8499 | 10.7005 | 10.3661 | 9.6677 | 8.5152 | 8.5974 | 8.9514 | 9.3115 | 9.6263 | 9.8947 | 10.1221 | 10.3132 | 10.474 | 10.61 | 10.7255 | 10.8231 | 10.905 | 10.9729 | 11.0282 | 11.0725 | 11.1072 | 11.1338 | 11.1537 | 11.1682 | 11.1785 | 11.1856 | 11.1902 | 11.1932 | 11.1949 | 11.1958 | 11.1962 | 11.1961 | 11.1956 | 11.1945 | 11.1927 | 11.1895 | 11.1844 | 11.1763 | 11.1647 | 11.1493 | 11.1308 | 11.1111 | 11.0926 | 11.0773 | 11.0669 | 11.0619 | 11.0623 | 11.0677 | 11.0769 | 11.0889 | 11.1026 | 11.1169 | 11.1309 | 11.1441 | 11.1559 | 11.166 | 11.1744 | 11.1812 | 11.1864 | 11.1903 | 11.1932 | 11.1952 | 11.1966 | 11.1975 | 11.198 | 11.1984 | 11.1986 | 11.1987 | 11.1988 | 11.1988 | 11.1989 | 11.1989 | 11.1989 | 11.1989 | 11.1989 | 11.1989 | 11.1989 | 11.1989 | 11.1989 | 11.1989 | 11.1989 | 11.1989 | 11.1989 | 11.1989 | 11.1989 | 11.1989 | 11.1989 | 11.1989 | 11.1989 | 11.1989 | 11.1989 | 11.1989 | 11.1989 | 11.1989 | 11.1989 | 11.1989 | 11.1989 | 11.1989 | 11.1989 | 11.1989 | 11.1989 | 11.1989 | 11.1989 | 11.1989 | 11.1989 | 11.1989 | 11.1989 | 11.1989 | 11.1989 | 11.1989 | 11.1989 | 11.1989 | 11.1989 | 11.1989 | 11.1989 | 11.1989 | 11.1989 | 11.1989 | 11.1989 | 11.1989 | 11.1989 | 11.1989 | 11.1989 | 11.1989 | 11.1989
| 11 | 11.1989 | 11.1989 | 11.1989 | 11.1989 | 11.1989 | 11.1989 | 11.1989 | 11.1989 | 11.1989 | 11.1989 | 11.1989 | 11.1989 | 11.1989 | 11.1989 | 11.1989 | 11.1989 | 11.1988 | 11.1988 | 11.1986 | 11.1983 | 11.1977 | 11.1964 | 11.1939 | 11.1892 | 11.1805 | 11.1652 | 11.14 | 11.1015 | 11.049 | 10.9874 | 10.9278 | 10.8795 | 10.847 | 10.8282 | 10.8156 | 10.7938 | 10.7321 | 10.5618 | 10.1045 | 8.8327 | 4.8993 | 7.1618 | 8.3094 | 8.9875 | 9.4414 | 9.7791 | 10.045 | 10.2598 | 10.4362 | 10.5828 | 10.7057 | 10.8087 | 10.8945 | 10.9653 | 11.0227 | 11.0686 | 11.1045 | 11.1319 | 11.1524 | 11.1672 | 11.1777 | 11.1848 | 11.1894 | 11.1922 | 11.1938 | 11.1944 | 11.1945 | 11.194 | 11.193 | 11.1913 | 11.1882 | 11.1829 | 11.1741 | 11.1599 | 11.139 | 11.1109 | 11.0776 | 11.0435 | 11.0135 | 10.9913 | 10.9787 | 10.9756 | 10.9812 | 10.9939 | 11.0117 | 11.0328 | 11.0555 | 11.0783 | 11.1 | 11.1198 | 11.1373 | 11.1521 | 11.1642 | 11.1739 | 11.1813 | 11.1869 | 11.1909 | 11.1937 | 11.1956 | 11.1969 | 11.1977 | 11.1982 | 11.1985 | 11.1987 | 11.1988 | 11.1988 | 11.1989 | 11.1989 | 11.1989 | 11.1989 | 11.1989 | 11.1989 | 11.1989 | 11.1989 | 11.1989 | 11.1989 | 11.1989 | 11.1989 | 11.1989 | 11.1989 | 11.1989 | 11.1989 | 11.1989 | 11.1989 | 11.1989 | 11.1989 | 11.1989 | 11.1989 | 11.1989 | 11.1989 | 11.1989 | 11.1989 | 11.1989 | 11.1989 | 11.1989 | 11.1989 | 11.1989 | 11.1989 | 11.1989 | 11.1989 | 11.1989 | 11.1989 | 11.1989 | 11.1989 | 11.1989 | 11.1989 | 11.1989 | 11.1989 | 11.1989 | 11.1989 | 11.1989 | 11.1989 | 11.1989 | 11.1989 | 11.1989 | 11.1989 | 11.1989 | 11.1989 | 11.1989 | 11.1989 | 11.1989
| 11.25 | 11.1989 | 11.1989 | 11.1989 | 11.1989 | 11.1989 | 11.1989 | 11.1989 | 11.1989 | 11.1989 | 11.1989 | 11.1989 | 11.1989 | 11.1989 | 11.1989 | 11.1989 | 11.1989 | 11.1988 | 11.1987 | 11.1985 | 11.1981 | 11.1973 | 11.1955 | 11.1918 | 11.1847 | 11.171 | 11.146 | 11.1027 | 11.0336 | 10.9364 | 10.8232 | 10.7248 | 10.6589 | 10.6285 | 10.6258 | 10.6369 | 10.6435 | 10.6167 | 10.5045 | 10.2043 | 9.5366 | 8.4107 | 8.5156 | 8.8887 | 9.2642 | 9.5913 | 9.8694 | 10.1042 | 10.3008 | 10.4656 | 10.6045 | 10.7219 | 10.8209 | 10.9037 | 10.9721 | 11.0277 | 11.0722 | 11.107 | 11.1336 | 11.1534 | 11.1677 | 11.1777 | 11.1844 | 11.1885 | 11.1908 | 11.1918 | 11.1919 | 11.1914 | 11.1903 | 11.1885 | 11.1857 | 11.1809 | 11.1723 | 11.1575 | 11.1329 | 11.0953 | 11.0439 | 10.9836 | 10.9255 | 10.8797 | 10.8516 | 10.8414 | 10.847 | 10.865 | 10.8918 | 10.9242 | 10.9595 | 10.9953 | 11.0298 | 11.0617 | 11.0902 | 11.1148 | 11.1354 | 11.1521 | 11.1653 | 11.1754 | 11.1829 | 11.1882 | 11.192 | 11.1946 | 11.1962 | 11.1973 | 11.198 | 11.1984 | 11.1986 | 11.1987 | 11.1988 | 11.1988 | 11.1989 | 11.1989 | 11.1989 | 11.1989 | 11.1989 | 11.1989 | 11.1989 | 11.1989 | 11.1989 | 11.1989 | 11.1989 | 11.1989 | 11.1989 | 11.1989 | 11.1989 | 11.1989 | 11.1989 | 11.1989 | 11.1989 | 11.1989 | 11.1989 | 11.1989 | 11.1989 | 11.1989 | 11.1989 | 11.1989 | 11.1989 | 11.1989 | 11.1989 | 11.1989 | 11.1989 | 11.1989 | 11.1989 | 11.1989 | 11.1989 | 11.1989 | 11.1989 | 11.1989 | 11.1989 | 11.1989 | 11.1989 | 11.1989 | 11.1989 | 11.1989 | 11.1989 | 11.1989 | 11.1989 | 11.1989 | 11.1989 | 11.1989 | 11.1989 | 11.1989 | 11.1989 | 11.1989
| 11.5 | 11.1989 | 11.1989 | 11.1989 | 11.1989 | 11.1989 | 11.1989 | 11.1989 | 11.1989 | 11.1989 | 11.1989 | 11.1989 | 11.1989 | 11.1989 | 11.1989 | 11.1989 | 11.1989 | 11.1988 | 11.1987 | 11.1985 | 11.1979 | 11.1968 | 11.1944 | 11.1893 | 11.1791 | 11.1587 | 11.1193 | 11.0469 | 10.924 | 10.7397 | 10.5225 | 10.3702 | 10.3026 | 10.3023 | 10.3453 | 10.4069 | 10.4647 | 10.4951 | 10.4664 | 10.3327 | 10.0469 | 9.6538 | 9.5274 | 9.5863 | 9.7326 | 9.9107 | 10.0929 | 10.2635 | 10.4163 | 10.5507 | 10.668 | 10.7696 | 10.8567 | 10.9304 | 10.9918 | 11.0422 | 11.0826 | 11.1143 | 11.1385 | 11.1566 | 11.1695 | 11.1783 | 11.184 | 11.1871 | 11.1884 | 11.1883 | 11.1873 | 11.1858 | 11.1836 | 11.1808 | 11.1765 | 11.1692 | 11.156 | 11.1318 | 11.0898 | 11.0223 | 10.927 | 10.8157 | 10.7197 | 10.6569 | 10.6312 | 10.637 | 10.6656 | 10.7087 | 10.7601 | 10.8153 | 10.8708 | 10.9242 | 10.9737 | 11.0182 | 11.057 | 11.0899 | 11.1171 | 11.139 | 11.156 | 11.169 | 11.1785 | 11.1854 | 11.1902 | 11.1934 | 11.1955 | 11.1969 | 11.1977 | 11.1982 | 11.1985 | 11.1987 | 11.1988 | 11.1988 | 11.1989 | 11.1989 | 11.1989 | 11.1989 | 11.1989 | 11.1989 | 11.1989 | 11.1989 | 11.1989 | 11.1989 | 11.1989 | 11.1989 | 11.1989 | 11.1989 | 11.1989 | 11.1989 | 11.1989 | 11.1989 | 11.1989 | 11.1989 | 11.1989 | 11.1989 | 11.1989 | 11.1989 | 11.1989 | 11.1989 | 11.1989 | 11.1989 | 11.1989 | 11.1989 | 11.1989 | 11.1989 | 11.1989 | 11.1989 | 11.1989 | 11.1989 | 11.1989 | 11.1989 | 11.1989 | 11.1989 | 11.1989 | 11.1989 | 11.1989 | 11.1989 | 11.1989 | 11.1989 | 11.1989 | 11.1989 | 11.1989 | 11.1989 | 11.1989 | 11.1989 | 11.1989 | 11.1989
| 11.75 | 11.1989 | 11.1989 | 11.1989 | 11.1989 | 11.1989 | 11.1989 | 11.1989 | 11.1989 | 11.1989 | 11.1989 | 11.1989 | 11.1989 | 11.1989 | 11.1989 | 11.1989 | 11.1988 | 11.1988 | 11.1987 | 11.1984 | 11.1977 | 11.1963 | 11.1933 | 11.1868 | 11.1732 | 11.1447 | 11.0864 | 10.9714 | 10.7563 | 10.3956 | 9.935 | 9.7496 | 9.7578 | 9.8604 | 9.9999 | 10.1452 | 10.2747 | 10.3725 | 10.4232 | 10.4095 | 10.3215 | 10.1881 | 10.1078 | 10.1015 | 10.1534 | 10.2426 | 10.3492 | 10.4596 | 10.5663 | 10.6658 | 10.7563 | 10.8371 | 10.9081 | 10.9692 | 11.0208 | 11.0634 | 11.0979 | 11.1251 | 11.1459 | 11.1612 | 11.172 | 11.179 | 11.1828 | 11.1842 | 11.1837 | 11.1818 | 11.179 | 11.1757 | 11.172 | 11.1677 | 11.1617 | 11.1514 | 11.1319 | 11.0943 | 11.0243 | 10.9043 | 10.7232 | 10.5093 | 10.3605 | 10.2968 | 10.3016 | 10.3527 | 10.4293 | 10.5166 | 10.6059 | 10.6927 | 10.7741 | 10.8486 | 10.9153 | 10.9736 | 11.0235 | 11.0651 | 11.099 | 11.126 | 11.1469 | 11.1627 | 11.1743 | 11.1827 | 11.1884 | 11.1923 | 11.1949 | 11.1965 | 11.1975 | 11.1981 | 11.1985 | 11.1987 | 11.1988 | 11.1988 | 11.1989 | 11.1989 | 11.1989 | 11.1989 | 11.1989 | 11.1989 | 11.1989 | 11.1989 | 11.1989 | 11.1989 | 11.1989 | 11.1989 | 11.1989 | 11.1989 | 11.1989 | 11.1989 | 11.1989 | 11.1989 | 11.1989 | 11.1989 | 11.1989 | 11.1989 | 11.1989 | 11.1989 | 11.1989 | 11.1989 | 11.1989 | 11.1989 | 11.1989 | 11.1989 | 11.1989 | 11.1989 | 11.1989 | 11.1989 | 11.1989 | 11.1989 | 11.1989 | 11.1989 | 11.1989 | 11.1989 | 11.1989 | 11.1989 | 11.1989 | 11.1989 | 11.1989 | 11.1989 | 11.1989 | 11.1989 | 11.1989 | 11.1989 | 11.1989 | 11.1989 | 11.1989 | 11.1989
| 12 | 11.1989 | 11.1989 | 11.1989 | 11.1989 | 11.1989 | 11.1989 | 11.1989 | 11.1989 | 11.1989 | 11.1989 | 11.1989 | 11.1989 | 11.1989 | 11.1989 | 11.1989 | 11.1988 | 11.1988 | 11.1986 | 11.1983 | 11.1976 | 11.196 | 11.1925 | 11.1849 | 11.1683 | 11.1322 | 11.0544 | 10.8871 | 10.5311 | 9.8088 | 8.6313 | 8.6917 | 9.0259 | 9.3675 | 9.6644 | 9.914 | 10.1185 | 10.2774 | 10.3895 | 10.4528 | 10.4685 | 10.4515 | 10.4346 | 10.4375 | 10.4654 | 10.5142 | 10.5764 | 10.6454 | 10.7162 | 10.7856 | 10.8511 | 10.9115 | 10.9657 | 11.0133 | 11.054 | 11.0881 | 11.1158 | 11.1377 | 11.1543 | 11.1664 | 11.1743 | 11.1787 | 11.18 | 11.1785 | 11.175 | 11.1699 | 11.1641 | 11.1581 | 11.1522 | 11.1461 | 11.1383 | 11.1251 | 11.0986 | 11.0438 | 10.9332 | 10.7233 | 10.368 | 9.913 | 9.7329 | 9.7463 | 9.8547 | 10.002 | 10.1597 | 10.3112 | 10.4496 | 10.5734 | 10.6831 | 10.7793 | 10.8628 | 10.9342 | 10.9941 | 11.0435 | 11.0834 | 11.1149 | 11.1392 | 11.1574 | 11.1708 | 11.1803 | 11.1869 | 11.1914 | 11.1943 | 11.1962 | 11.1973 | 11.198 | 11.1984 | 11.1986 | 11.1988 | 11.1988 | 11.1989 | 11.1989 | 11.1989 | 11.1989 | 11.1989 | 11.1989 | 11.1989 | 11.1989 | 11.1989 | 11.1989 | 11.1989 | 11.1989 | 11.1989 | 11.1989 | 11.1989 | 11.1989 | 11.1989 | 11.1989 | 11.1989 | 11.1989 | 11.1989 | 11.1989 | 11.1989 | 11.1989 | 11.1989 | 11.1989 | 11.1989 | 11.1989 | 11.1989 | 11.1989 | 11.1989 | 11.1989 | 11.1989 | 11.1989 | 11.1989 | 11.1989 | 11.1989 | 11.1989 | 11.1989 | 11.1989 | 11.1989 | 11.1989 | 11.1989 | 11.1989 | 11.1989 | 11.1989 | 11.1989 | 11.1989 | 11.1989 | 11.1989 | 11.1989 | 11.1989 | 11.1989 | 11.1989
| 12.25 | 11.1989 | 11.1989 | 11.1989 | 11.1989 | 11.1989 | 11.1989 | 11.1989 | 11.1989 | 11.1989 | 11.1989 | 11.1989 | 11.1989 | 11.1989 | 11.1989 | 11.1989 | 11.1988 | 11.1988 | 11.1986 | 11.1983 | 11.1975 | 11.1959 | 11.1922 | 11.1841 | 11.1663 | 11.1268 | 11.0385 | 10.8356 | 10.3424 | 9.0325 | 5.0569 | 7.2919 | 8.4128 | 9.0664 | 9.498 | 9.8149 | 10.0593 | 10.2491 | 10.393 | 10.496 | 10.5629 | 10.6022 | 10.6275 | 10.6507 | 10.6786 | 10.7134 | 10.7542 | 10.7992 | 10.8462 | 10.8933 | 10.9391 | 10.9821 | 11.0215 | 11.0566 | 11.0871 | 11.1127 | 11.1338 | 11.1503 | 11.1626 | 11.171 | 11.1755 | 11.1764 | 11.1736 | 11.1676 | 11.1589 | 11.1485 | 11.1377 | 11.1276 | 11.1188 | 11.111 | 11.1022 | 11.0874 | 11.0559 | 10.9846 | 10.8253 | 10.4781 | 9.765 | 8.5968 | 8.665 | 9.0064 | 9.3551 | 9.6599 | 9.92 | 10.1407 | 10.3265 | 10.4832 | 10.6162 | 10.7295 | 10.8257 | 10.9066 | 10.9739 | 11.0288 | 11.0728 | 11.1074 | 11.134 | 11.1539 | 11.1684 | 11.1788 | 11.1859 | 11.1908 | 11.1939 | 11.1959 | 11.1972 | 11.1979 | 11.1984 | 11.1986 | 11.1987 | 11.1988 | 11.1989 | 11.1989 | 11.1989 | 11.1989 | 11.1989 | 11.1989 | 11.1989 | 11.1989 | 11.1989 | 11.1989 | 11.1989 | 11.1989 | 11.1989 | 11.1989 | 11.1989 | 11.1989 | 11.1989 | 11.1989 | 11.1989 | 11.1989 | 11.1989 | 11.1989 | 11.1989 | 11.1989 | 11.1989 | 11.1989 | 11.1989 | 11.1989 | 11.1989 | 11.1989 | 11.1989 | 11.1989 | 11.1989 | 11.1989 | 11.1989 | 11.1989 | 11.1989 | 11.1989 | 11.1989 | 11.1989 | 11.1989 | 11.1989 | 11.1989 | 11.1989 | 11.1989 | 11.1989 | 11.1989 | 11.1989 | 11.1989 | 11.1989 | 11.1989 | 11.1989 | 11.1989 | 11.1989
| 12.5 | 11.1989 | 11.1989 | 11.1989 | 11.1989 | 11.1989 | 11.1989 | 11.1989 | 11.1989 | 11.1989 | 11.1989 | 11.1989 | 11.1989 | 11.1989 | 11.1989 | 11.1989 | 11.1988 | 11.1988 | 11.1986 | 11.1983 | 11.1976 | 11.196 | 11.1925 | 11.1849 | 11.1683 | 11.1322 | 11.0544 | 10.8871 | 10.5311 | 9.8089 | 8.6315 | 8.6921 | 9.0267 | 9.3692 | 9.6682 | 9.9219 | 10.1347 | 10.3095 | 10.4505 | 10.5613 | 10.6454 | 10.7075 | 10.7536 | 10.7903 | 10.8226 | 10.8536 | 10.8849 | 10.9168 | 10.9492 | 10.9815 | 11.0129 | 11.0426 | 11.0701 | 11.0949 | 11.1166 | 11.135 | 11.15 | 11.1616 | 11.1697 | 11.174 | 11.1744 | 11.1702 | 11.1612 | 11.1475 | 11.13 | 11.1107 | 11.0921 | 11.0762 | 11.0641 | 11.0554 | 11.0477 | 11.0352 | 11.0049 | 10.9286 | 10.7395 | 10.2609 | 8.9659 | 5.0063 | 7.2516 | 8.3824 | 9.0451 | 9.4858 | 9.8124 | 10.0694 | 10.2772 | 10.4482 | 10.5909 | 10.711 | 10.8121 | 10.8966 | 10.9665 | 11.0235 | 11.069 | 11.1048 | 11.1321 | 11.1526 | 11.1676 | 11.1782 | 11.1856 | 11.1906 | 11.1938 | 11.1959 | 11.1971 | 11.1979 | 11.1984 | 11.1986 | 11.1987 | 11.1988 | 11.1989 | 11.1989 | 11.1989 | 11.1989 | 11.1989 | 11.1989 | 11.1989 | 11.1989 | 11.1989 | 11.1989 | 11.1989 | 11.1989 | 11.1989 | 11.1989 | 11.1989 | 11.1989 | 11.1989 | 11.1989 | 11.1989 | 11.1989 | 11.1989 | 11.1989 | 11.1989 | 11.1989 | 11.1989 | 11.1989 | 11.1989 | 11.1989 | 11.1989 | 11.1989 | 11.1989 | 11.1989 | 11.1989 | 11.1989 | 11.1989 | 11.1989 | 11.1989 | 11.1989 | 11.1989 | 11.1989 | 11.1989 | 11.1989 | 11.1989 | 11.1989 | 11.1989 | 11.1989 | 11.1989 | 11.1989 | 11.1989 | 11.1989 | 11.1989 | 11.1989 | 11.1989 | 11.1989
| 12.75 | 11.1989 | 11.1989 | 11.1989 | 11.1989 | 11.1989 | 11.1989 | 11.1989 | 11.1989 | 11.1989 | 11.1989 | 11.1989 | 11.1989 | 11.1989 | 11.1989 | 11.1989 | 11.1988 | 11.1988 | 11.1987 | 11.1984 | 11.1977 | 11.1963 | 11.1933 | 11.1868 | 11.1732 | 11.1447 | 11.0864 | 10.9714 | 10.7563 | 10.3957 | 9.9353 | 9.7503 | 9.7593 | 9.8638 | 10.0073 | 10.161 | 10.3077 | 10.4396 | 10.5544 | 10.6516 | 10.7318 | 10.7964 | 10.8477 | 10.8888 | 10.9227 | 10.9519 | 10.9783 | 11.0029 | 11.0264 | 11.0489 | 11.0704 | 11.0906 | 11.1093 | 11.1262 | 11.141 | 11.1535 | 11.1635 | 11.1706 | 11.1746 | 11.1746 | 11.1695 | 11.1579 | 11.1386 | 11.1114 | 11.0785 | 11.0443 | 11.014 | 10.9909 | 10.9765 | 10.9698 | 10.9676 | 10.9635 | 10.9453 | 10.8885 | 10.7439 | 10.4108 | 9.7107 | 8.554 | 8.632 | 8.9816 | 9.3369 | 9.6469 | 9.9109 | 10.1345 | 10.3223 | 10.4805 | 10.6146 | 10.7285 | 10.8251 | 10.9063 | 10.9737 | 11.0287 | 11.0728 | 11.1074 | 11.134 | 11.1539 | 11.1684 | 11.1788 | 11.1859 | 11.1908 | 11.1939 | 11.1959 | 11.1972 | 11.1979 | 11.1984 | 11.1986 | 11.1987 | 11.1988 | 11.1989 | 11.1989 | 11.1989 | 11.1989 | 11.1989 | 11.1989 | 11.1989 | 11.1989 | 11.1989 | 11.1989 | 11.1989 | 11.1989 | 11.1989 | 11.1989 | 11.1989 | 11.1989 | 11.1989 | 11.1989 | 11.1989 | 11.1989 | 11.1989 | 11.1989 | 11.1989 | 11.1989 | 11.1989 | 11.1989 | 11.1989 | 11.1989 | 11.1989 | 11.1989 | 11.1989 | 11.1989 | 11.1989 | 11.1989 | 11.1989 | 11.1989 | 11.1989 | 11.1989 | 11.1989 | 11.1989 | 11.1989 | 11.1989 | 11.1989 | 11.1989 | 11.1989 | 11.1989 | 11.1989 | 11.1989 | 11.1989 | 11.1989 | 11.1989 | 11.1989 | 11.1989 | 11.1989
| 13 | 11.1989 | 11.1989 | 11.1989 | 11.1989 | 11.1989 | 11.1989 | 11.1989 | 11.1989 | 11.1989 | 11.1989 | 11.1989 | 11.1989 | 11.1989 | 11.1989 | 11.1989 | 11.1989 | 11.1988 | 11.1987 | 11.1985 | 11.1979 | 11.1968 | 11.1944 | 11.1893 | 11.1791 | 11.1587 | 11.1193 | 11.0469 | 10.924 | 10.7399 | 10.5229 | 10.3712 | 10.3048 | 10.3072 | 10.356 | 10.4302 | 10.5146 | 10.6002 | 10.6818 | 10.7564 | 10.8221 | 10.8783 | 10.9252 | 10.9639 | 10.9957 | 11.0222 | 11.0447 | 11.0643 | 11.0819 | 11.098 | 11.1128 | 11.1265 | 11.1389 | 11.15 | 11.1597 | 11.1677 | 11.1736 | 11.1771 | 11.177 | 11.1719 | 11.1594 | 11.1361 | 11.0991 | 11.0476 | 10.987 | 10.9283 | 10.8817 | 10.8523 | 10.8403 | 10.8425 | 10.8537 | 10.8666 | 10.8703 | 10.8472 | 10.768 | 10.5875 | 10.2589 | 9.8273 | 9.6671 | 9.6969 | 9.8185 | 9.9761 | 10.1417 | 10.2989 | 10.4415 | 10.5682 | 10.6798 | 10.7773 | 10.8616 | 10.9335 | 10.9937 | 11.0433 | 11.0833 | 11.1149 | 11.1392 | 11.1574 | 11.1708 | 11.1803 | 11.1869 | 11.1914 | 11.1943 | 11.1962 | 11.1973 | 11.198 | 11.1984 | 11.1986 | 11.1988 | 11.1988 | 11.1989 | 11.1989 | 11.1989 | 11.1989 | 11.1989 | 11.1989 | 11.1989 | 11.1989 | 11.1989 | 11.1989 | 11.1989 | 11.1989 | 11.1989 | 11.1989 | 11.1989 | 11.1989 | 11.1989 | 11.1989 | 11.1989 | 11.1989 | 11.1989 | 11.1989 | 11.1989 | 11.1989 | 11.1989 | 11.1989 | 11.1989 | 11.1989 | 11.1989 | 11.1989 | 11.1989 | 11.1989 | 11.1989 | 11.1989 | 11.1989 | 11.1989 | 11.1989 | 11.1989 | 11.1989 | 11.1989 | 11.1989 | 11.1989 | 11.1989 | 11.1989 | 11.1989 | 11.1989 | 11.1989 | 11.1989 | 11.1989 | 11.1989 | 11.1989 | 11.1989 | 11.1989 | 11.1989
| 13.25 | 11.1989 | 11.1989 | 11.1989 | 11.1989 | 11.1989 | 11.1989 | 11.1989 | 11.1989 | 11.1989 | 11.1989 | 11.1989 | 11.1989 | 11.1989 | 11.1989 | 11.1989 | 11.1989 | 11.1988 | 11.1987 | 11.1985 | 11.1981 | 11.1973 | 11.1955 | 11.1918 | 11.1847 | 11.171 | 11.146 | 11.1027 | 11.0337 | 10.9367 | 10.8237 | 10.7259 | 10.6616 | 10.6345 | 10.639 | 10.6661 | 10.7076 | 10.7569 | 10.8092 | 10.861 | 10.9096 | 10.9534 | 10.9915 | 11.0239 | 11.0509 | 11.0733 | 11.0919 | 11.1076 | 11.1209 | 11.1325 | 11.1428 | 11.1519 | 11.1601 | 11.1672 | 11.1732 | 11.1779 | 11.1807 | 11.1809 | 11.1768 | 11.1655 | 11.1422 | 11.1002 | 11.0321 | 10.9356 | 10.823 | 10.7255 | 10.6612 | 10.6338 | 10.6376 | 10.663 | 10.7005 | 10.7412 | 10.7757 | 10.7916 | 10.7725 | 10.6991 | 10.5595 | 10.3813 | 10.2627 | 10.2237 | 10.2481 | 10.3146 | 10.4028 | 10.4986 | 10.594 | 10.685 | 10.7693 | 10.8457 | 10.9136 | 10.9726 | 11.0229 | 11.0648 | 11.0988 | 11.1259 | 11.1469 | 11.1627 | 11.1743 | 11.1826 | 11.1884 | 11.1923 | 11.1949 | 11.1965 | 11.1975 | 11.1981 | 11.1985 | 11.1987 | 11.1988 | 11.1988 | 11.1989 | 11.1989 | 11.1989 | 11.1989 | 11.1989 | 11.1989 | 11.1989 | 11.1989 | 11.1989 | 11.1989 | 11.1989 | 11.1989 | 11.1989 | 11.1989 | 11.1989 | 11.1989 | 11.1989 | 11.1989 | 11.1989 | 11.1989 | 11.1989 | 11.1989 | 11.1989 | 11.1989 | 11.1989 | 11.1989 | 11.1989 | 11.1989 | 11.1989 | 11.1989 | 11.1989 | 11.1989 | 11.1989 | 11.1989 | 11.1989 | 11.1989 | 11.1989 | 11.1989 | 11.1989 | 11.1989 | 11.1989 | 11.1989 | 11.1989 | 11.1989 | 11.1989 | 11.1989 | 11.1989 | 11.1989 | 11.1989 | 11.1989 | 11.1989 | 11.1989 | 11.1989 | 11.1989
| 13.5 | 11.1989 | 11.1989 | 11.1989 | 11.1989 | 11.1989 | 11.1989 | 11.1989 | 11.1989 | 11.1989 | 11.1989 | 11.1989 | 11.1989 | 11.1989 | 11.1989 | 11.1989 | 11.1989 | 11.1988 | 11.1988 | 11.1986 | 11.1983 | 11.1977 | 11.1964 | 11.1939 | 11.1892 | 11.1805 | 11.1652 | 11.14 | 11.1016 | 11.0493 | 10.988 | 10.929 | 10.8824 | 10.8534 | 10.8425 | 10.8473 | 10.8644 | 10.89 | 10.9209 | 10.9541 | 10.9873 | 11.0188 | 11.0473 | 11.0722 | 11.0934 | 11.1111 | 11.1257 | 11.1378 | 11.1477 | 11.1561 | 11.1632 | 11.1693 | 11.1745 | 11.1789 | 11.1824 | 11.1848 | 11.1852 | 11.1826 | 11.1742 | 11.1552 | 11.1169 | 11.0454 | 10.923 | 10.7393 | 10.5225 | 10.3709 | 10.3047 | 10.307 | 10.3556 | 10.4291 | 10.5117 | 10.5932 | 10.6657 | 10.7218 | 10.7528 | 10.7504 | 10.7116 | 10.6484 | 10.5924 | 10.5621 | 10.5621 | 10.5879 | 10.6314 | 10.6856 | 10.7448 | 10.8054 | 10.8646 | 10.9204 | 10.9715 | 11.0169 | 11.0563 | 11.0895 | 11.1169 | 11.1389 | 11.156 | 11.1689 | 11.1785 | 11.1854 | 11.1902 | 11.1934 | 11.1955 | 11.1969 | 11.1977 | 11.1982 | 11.1985 | 11.1987 | 11.1988 | 11.1988 | 11.1989 | 11.1989 | 11.1989 | 11.1989 | 11.1989 | 11.1989 | 11.1989 | 11.1989 | 11.1989 | 11.1989 | 11.1989 | 11.1989 | 11.1989 | 11.1989 | 11.1989 | 11.1989 | 11.1989 | 11.1989 | 11.1989 | 11.1989 | 11.1989 | 11.1989 | 11.1989 | 11.1989 | 11.1989 | 11.1989 | 11.1989 | 11.1989 | 11.1989 | 11.1989 | 11.1989 | 11.1989 | 11.1989 | 11.1989 | 11.1989 | 11.1989 | 11.1989 | 11.1989 | 11.1989 | 11.1989 | 11.1989 | 11.1989 | 11.1989 | 11.1989 | 11.1989 | 11.1989 | 11.1989 | 11.1989 | 11.1989 | 11.1989 | 11.1989 | 11.1989 | 11.1989 | 11.1989
| 13.75 | 11.1989 | 11.1989 | 11.1989 | 11.1989 | 11.1989 | 11.1989 | 11.1989 | 11.1989 | 11.1989 | 11.1989 | 11.1989 | 11.1989 | 11.1989 | 11.1989 | 11.1989 | 11.1989 | 11.1988 | 11.1988 | 11.1987 | 11.1985 | 11.1981 | 11.1972 | 11.1956 | 11.1926 | 11.1872 | 11.1781 | 11.1637 | 11.1423 | 11.1138 | 11.08 | 11.0454 | 11.015 | 10.9923 | 10.9792 | 10.9758 | 10.9809 | 10.9929 | 11.0099 | 11.03 | 11.0513 | 11.0724 | 11.0923 | 11.1102 | 11.1258 | 11.1389 | 11.1498 | 11.1587 | 11.166 | 11.1719 | 11.1767 | 11.1807 | 11.184 | 11.1866 | 11.1885 | 11.1892 | 11.1879 | 11.1828 | 11.1703 | 11.1426 | 11.085 | 10.9704 | 10.7557 | 10.3953 | 9.9351 | 9.7503 | 9.7595 | 9.8642 | 10.0081 | 10.1624 | 10.3098 | 10.4422 | 10.5565 | 10.6503 | 10.721 | 10.7658 | 10.7847 | 10.7834 | 10.7738 | 10.7671 | 10.7697 | 10.7833 | 10.8067 | 10.8377 | 10.8738 | 10.9126 | 10.9522 | 10.9908 | 11.0271 | 11.0602 | 11.0894 | 11.1144 | 11.1352 | 11.152 | 11.1653 | 11.1754 | 11.1829 | 11.1882 | 11.192 | 11.1946 | 11.1962 | 11.1973 | 11.198 | 11.1984 | 11.1986 | 11.1987 | 11.1988 | 11.1988 | 11.1989 | 11.1989 | 11.1989 | 11.1989 | 11.1989 | 11.1989 | 11.1989 | 11.1989 | 11.1989 | 11.1989 | 11.1989 | 11.1989 | 11.1989 | 11.1989 | 11.1989 | 11.1989 | 11.1989 | 11.1989 | 11.1989 | 11.1989 | 11.1989 | 11.1989 | 11.1989 | 11.1989 | 11.1989 | 11.1989 | 11.1989 | 11.1989 | 11.1989 | 11.1989 | 11.1989 | 11.1989 | 11.1989 | 11.1989 | 11.1989 | 11.1989 | 11.1989 | 11.1989 | 11.1989 | 11.1989 | 11.1989 | 11.1989 | 11.1989 | 11.1989 | 11.1989 | 11.1989 | 11.1989 | 11.1989 | 11.1989 | 11.1989 | 11.1989 | 11.1989 | 11.1989 | 11.1989
| 14 | 11.1989 | 11.1989 | 11.1989 | 11.1989 | 11.1989 | 11.1989 | 11.1989 | 11.1989 | 11.1989 | 11.1989 | 11.1989 | 11.1989 | 11.1989 | 11.1989 | 11.1989 | 11.1989 | 11.1989 | 11.1988 | 11.1988 | 11.1986 | 11.1983 | 11.1978 | 11.1968 | 11.1949 | 11.1917 | 11.1864 | 11.1783 | 11.1664 | 11.1508 | 11.1321 | 11.1121 | 11.0933 | 11.0779 | 11.0672 | 11.062 | 11.0622 | 11.0671 | 11.0759 | 11.0874 | 11.1004 | 11.1139 | 11.127 | 11.1391 | 11.1499 | 11.1591 | 11.1668 | 11.1731 | 11.1781 | 11.1822 | 11.1854 | 11.188 | 11.19 | 11.1915 | 11.1922 | 11.1919 | 11.1894 | 11.1826 | 11.1666 | 11.1311 | 11.0536 | 10.8866 | 10.5308 | 9.8087 | 8.6314 | 8.6922 | 9.0272 | 9.3703 | 9.6704 | 9.9263 | 10.1428 | 10.3237 | 10.4737 | 10.5968 | 10.6951 | 10.7696 | 10.8217 | 10.855 | 10.8753 | 10.889 | 10.901 | 10.9146 | 10.9312 | 10.9512 | 10.9741 | 10.999 | 11.0248 | 11.0506 | 11.0754 | 11.0983 | 11.1189 | 11.1367 | 11.1518 | 11.1641 | 11.1738 | 11.1813 | 11.1869 | 11.1909 | 11.1937 | 11.1956 | 11.1969 | 11.1977 | 11.1982 | 11.1985 | 11.1987 | 11.1988 | 11.1988 | 11.1989 | 11.1989 | 11.1989 | 11.1989 | 11.1989 | 11.1989 | 11.1989 | 11.1989 | 11.1989 | 11.1989 | 11.1989 | 11.1989 | 11.1989 | 11.1989 | 11.1989 | 11.1989 | 11.1989 | 11.1989 | 11.1989 | 11.1989 | 11.1989 | 11.1989 | 11.1989 | 11.1989 | 11.1989 | 11.1989 | 11.1989 | 11.1989 | 11.1989 | 11.1989 | 11.1989 | 11.1989 | 11.1989 | 11.1989 | 11.1989 | 11.1989 | 11.1989 | 11.1989 | 11.1989 | 11.1989 | 11.1989 | 11.1989 | 11.1989 | 11.1989 | 11.1989 | 11.1989 | 11.1989 | 11.1989 | 11.1989 | 11.1989 | 11.1989 | 11.1989 | 11.1989 | 11.1989 | 11.1989
| 14.25 | 11.1989 | 11.1989 | 11.1989 | 11.1989 | 11.1989 | 11.1989 | 11.1989 | 11.1989 | 11.1989 | 11.1989 | 11.1989 | 11.1989 | 11.1989 | 11.1989 | 11.1989 | 11.1989 | 11.1989 | 11.1988 | 11.1988 | 11.1987 | 11.1985 | 11.1982 | 11.1976 | 11.1965 | 11.1946 | 11.1916 | 11.187 | 11.1805 | 11.172 | 11.1616 | 11.1503 | 11.1392 | 11.1294 | 11.1219 | 11.1174 | 11.1161 | 11.1177 | 11.122 | 11.1283 | 11.1358 | 11.144 | 11.1523 | 11.1601 | 11.1672 | 11.1733 | 11.1785 | 11.1827 | 11.1861 | 11.1888 | 11.1909 | 11.1925 | 11.1937 | 11.1944 | 11.1945 | 11.1936 | 11.1905 | 11.1828 | 11.1654 | 11.1262 | 11.038 | 10.8353 | 10.3422 | 9.0324 | 5.0569 | 7.2922 | 8.4136 | 9.0682 | 9.502 | 9.8231 | 10.0751 | 10.2783 | 10.4442 | 10.5803 | 10.6913 | 10.7801 | 10.8487 | 10.8997 | 10.9367 | 10.9634 | 10.9837 | 11.0005 | 11.0159 | 11.0312 | 11.0471 | 11.0636 | 11.0806 | 11.0975 | 11.1139 | 11.1292 | 11.1431 | 11.1553 | 11.1657 | 11.1743 | 11.1811 | 11.1864 | 11.1903 | 11.1932 | 11.1952 | 11.1966 | 11.1975 | 11.198 | 11.1984 | 11.1986 | 11.1987 | 11.1988 | 11.1988 | 11.1989 | 11.1989 | 11.1989 | 11.1989 | 11.1989 | 11.1989 | 11.1989 | 11.1989 | 11.1989 | 11.1989 | 11.1989 | 11.1989 | 11.1989 | 11.1989 | 11.1989 | 11.1989 | 11.1989 | 11.1989 | 11.1989 | 11.1989 | 11.1989 | 11.1989 | 11.1989 | 11.1989 | 11.1989 | 11.1989 | 11.1989 | 11.1989 | 11.1989 | 11.1989 | 11.1989 | 11.1989 | 11.1989 | 11.1989 | 11.1989 | 11.1989 | 11.1989 | 11.1989 | 11.1989 | 11.1989 | 11.1989 | 11.1989 | 11.1989 | 11.1989 | 11.1989 | 11.1989 | 11.1989 | 11.1989 | 11.1989 | 11.1989 | 11.1989 | 11.1989 | 11.1989 | 11.1989 | 11.1989
| 14.5 | 11.1989 | 11.1989 | 11.1989 | 11.1989 | 11.1989 | 11.1989 | 11.1989 | 11.1989 | 11.1989 | 11.1989 | 11.1989 | 11.1989 | 11.1989 | 11.1989 | 11.1989 | 11.1989 | 11.1989 | 11.1989 | 11.1988 | 11.1988 | 11.1987 | 11.1985 | 11.1981 | 11.1975 | 11.1964 | 11.1947 | 11.1922 | 11.1887 | 11.184 | 11.1784 | 11.1721 | 11.1657 | 11.1598 | 11.155 | 11.1518 | 11.1503 | 11.1506 | 11.1526 | 11.1559 | 11.1601 | 11.1649 | 11.1699 | 11.1747 | 11.1791 | 11.183 | 11.1864 | 11.1891 | 11.1912 | 11.193 | 11.1943 | 11.1952 | 11.1959 | 11.1962 | 11.196 | 11.1948 | 11.1916 | 11.1842 | 11.1678 | 11.1319 | 11.0541 | 10.8869 | 10.5309 | 9.8086 | 8.6312 | 8.6919 | 9.0268 | 9.37 | 9.6703 | 9.9266 | 10.144 | 10.3268 | 10.4803 | 10.6095 | 10.7177 | 10.8071 | 10.8793 | 10.9362 | 10.9798 | 11.0128 | 11.0377 | 11.0569 | 11.0724 | 11.0857 | 11.0979 | 11.1096 | 11.1209 | 11.132 | 11.1426 | 11.1526 | 11.1617 | 11.1697 | 11.1766 | 11.1823 | 11.1869 | 11.1904 | 11.1931 | 11.195 | 11.1964 | 11.1973 | 11.1979 | 11.1983 | 11.1986 | 11.1987 | 11.1988 | 11.1988 | 11.1989 | 11.1989 | 11.1989 | 11.1989 | 11.1989 | 11.1989 | 11.1989 | 11.1989 | 11.1989 | 11.1989 | 11.1989 | 11.1989 | 11.1989 | 11.1989 | 11.1989 | 11.1989 | 11.1989 | 11.1989 | 11.1989 | 11.1989 | 11.1989 | 11.1989 | 11.1989 | 11.1989 | 11.1989 | 11.1989 | 11.1989 | 11.1989 | 11.1989 | 11.1989 | 11.1989 | 11.1989 | 11.1989 | 11.1989 | 11.1989 | 11.1989 | 11.1989 | 11.1989 | 11.1989 | 11.1989 | 11.1989 | 11.1989 | 11.1989 | 11.1989 | 11.1989 | 11.1989 | 11.1989 | 11.1989 | 11.1989 | 11.1989 | 11.1989 | 11.1989 | 11.1989 | 11.1989 | 11.1989 | 11.1989
| 14.75 | 11.1989 | 11.1989 | 11.1989 | 11.1989 | 11.1989 | 11.1989 | 11.1989 | 11.1989 | 11.1989 | 11.1989 | 11.1989 | 11.1989 | 11.1989 | 11.1989 | 11.1989 | 11.1989 | 11.1989 | 11.1989 | 11.1989 | 11.1988 | 11.1988 | 11.1986 | 11.1984 | 11.1981 | 11.1975 | 11.1966 | 11.1952 | 11.1933 | 11.1908 | 11.1878 | 11.1844 | 11.1808 | 11.1774 | 11.1746 | 11.1725 | 11.1713 | 11.1712 | 11.172 | 11.1737 | 11.176 | 11.1787 | 11.1815 | 11.1844 | 11.187 | 11.1894 | 11.1914 | 11.1931 | 11.1944 | 11.1955 | 11.1963 | 11.1968 | 11.1972 | 11.1972 | 11.1969 | 11.1957 | 11.1928 | 11.1865 | 11.1729 | 11.1444 | 11.0861 | 10.9711 | 10.7559 | 10.3952 | 9.9346 | 9.7496 | 9.7586 | 9.8633 | 10.0074 | 10.1626 | 10.312 | 10.4484 | 10.5704 | 10.6779 | 10.7714 | 10.8512 | 10.918 | 10.9725 | 11.0158 | 11.0495 | 11.0753 | 11.095 | 11.1101 | 11.1221 | 11.1321 | 11.1408 | 11.1487 | 11.1561 | 11.1629 | 11.1693 | 11.1751 | 11.1802 | 11.1845 | 11.1882 | 11.1911 | 11.1934 | 11.1951 | 11.1964 | 11.1972 | 11.1979 | 11.1983 | 11.1985 | 11.1987 | 11.1988 | 11.1988 | 11.1989 | 11.1989 | 11.1989 | 11.1989 | 11.1989 | 11.1989 | 11.1989 | 11.1989 | 11.1989 | 11.1989 | 11.1989 | 11.1989 | 11.1989 | 11.1989 | 11.1989 | 11.1989 | 11.1989 | 11.1989 | 11.1989 | 11.1989 | 11.1989 | 11.1989 | 11.1989 | 11.1989 | 11.1989 | 11.1989 | 11.1989 | 11.1989 | 11.1989 | 11.1989 | 11.1989 | 11.1989 | 11.1989 | 11.1989 | 11.1989 | 11.1989 | 11.1989 | 11.1989 | 11.1989 | 11.1989 | 11.1989 | 11.1989 | 11.1989 | 11.1989 | 11.1989 | 11.1989 | 11.1989 | 11.1989 | 11.1989 | 11.1989 | 11.1989 | 11.1989 | 11.1989 | 11.1989 | 11.1989 | 11.1989 | 11.1989
| 15 | 11.1989 | 11.1989 | 11.1989 | 11.1989 | 11.1989 | 11.1989 | 11.1989 | 11.1989 | 11.1989 | 11.1989 | 11.1989 | 11.1989 | 11.1989 | 11.1989 | 11.1989 | 11.1989 | 11.1989 | 11.1989 | 11.1989 | 11.1989 | 11.1988 | 11.1988 | 11.1986 | 11.1984 | 11.1981 | 11.1976 | 11.1969 | 11.1959 | 11.1946 | 11.193 | 11.1912 | 11.1893 | 11.1874 | 11.1857 | 11.1845 | 11.1837 | 11.1835 | 11.1838 | 11.1846 | 11.1858 | 11.1873 | 11.1889 | 11.1905 | 11.192 | 11.1934 | 11.1946 | 11.1956 | 11.1964 | 11.197 | 11.1974 | 11.1977 | 11.1979 | 11.1979 | 11.1975 | 11.1964 | 11.1941 | 11.1891 | 11.1789 | 11.1584 | 11.1189 | 11.0464 | 10.9233 | 10.7388 | 10.5214 | 10.3693 | 10.3026 | 10.3047 | 10.3536 | 10.4284 | 10.5142 | 10.6024 | 10.688 | 10.7683 | 10.8416 | 10.9066 | 10.9628 | 11.01 | 11.0487 | 11.0794 | 11.1034 | 11.1218 | 11.1357 | 11.1464 | 11.1547 | 11.1615 | 11.1672 | 11.1721 | 11.1766 | 11.1806 | 11.1842 | 11.1873 | 11.19 | 11.1923 | 11.1941 | 11.1955 | 11.1965 | 11.1973 | 11.1979 | 11.1982 | 11.1985 | 11.1987 | 11.1988 | 11.1988 | 11.1988 | 11.1989 | 11.1989 | 11.1989 | 11.1989 | 11.1989 | 11.1989 | 11.1989 | 11.1989 | 11.1989 | 11.1989 | 11.1989 | 11.1989 | 11.1989 | 11.1989 | 11.1989 | 11.1989 | 11.1989 | 11.1989 | 11.1989 | 11.1989 | 11.1989 | 11.1989 | 11.1989 | 11.1989 | 11.1989 | 11.1989 | 11.1989 | 11.1989 | 11.1989 | 11.1989 | 11.1989 | 11.1989 | 11.1989 | 11.1989 | 11.1989 | 11.1989 | 11.1989 | 11.1989 | 11.1989 | 11.1989 | 11.1989 | 11.1989 | 11.1989 | 11.1989 | 11.1989 | 11.1989 | 11.1989 | 11.1989 | 11.1989 | 11.1989 | 11.1989 | 11.1989 | 11.1989 | 11.1989 | 11.1989 | 11.1989 | 11.1989
| 15.25 | 11.1989 | 11.1989 | 11.1989 | 11.1989 | 11.1989 | 11.1989 | 11.1989 | 11.1989 | 11.1989 | 11.1989 | 11.1989 | 11.1989 | 11.1989 | 11.1989 | 11.1989 | 11.1989 | 11.1989 | 11.1989 | 11.1989 | 11.1989 | 11.1988 | 11.1988 | 11.1988 | 11.1987 | 11.1985 | 11.1982 | 11.1979 | 11.1973 | 11.1967 | 11.1958 | 11.1949 | 11.1939 | 11.1929 | 11.192 | 11.1913 | 11.1908 | 11.1906 | 11.1907 | 11.1911 | 11.1917 | 11.1925 | 11.1934 | 11.1942 | 11.1951 | 11.1959 | 11.1965 | 11.1971 | 11.1975 | 11.1979 | 11.1981 | 11.1983 | 11.1983 | 11.1982 | 11.1979 | 11.1971 | 11.1953 | 11.1916 | 11.1844 | 11.1706 | 11.1453 | 11.1017 | 11.0322 | 10.9345 | 10.8207 | 10.722 | 10.6568 | 10.6289 | 10.6328 | 10.6598 | 10.7017 | 10.7523 | 10.807 | 10.8622 | 10.9153 | 10.9646 | 11.0086 | 11.0467 | 11.0786 | 11.1047 | 11.1253 | 11.1413 | 11.1534 | 11.1626 | 11.1695 | 11.1748 | 11.179 | 11.1825 | 11.1854 | 11.1879 | 11.1901 | 11.192 | 11.1936 | 11.195 | 11.196 | 11.1969 | 11.1975 | 11.198 | 11.1983 | 11.1985 | 11.1986 | 11.1987 | 11.1988 | 11.1988 | 11.1989 | 11.1989 | 11.1989 | 11.1989 | 11.1989 | 11.1989 | 11.1989 | 11.1989 | 11.1989 | 11.1989 | 11.1989 | 11.1989 | 11.1989 | 11.1989 | 11.1989 | 11.1989 | 11.1989 | 11.1989 | 11.1989 | 11.1989 | 11.1989 | 11.1989 | 11.1989 | 11.1989 | 11.1989 | 11.1989 | 11.1989 | 11.1989 | 11.1989 | 11.1989 | 11.1989 | 11.1989 | 11.1989 | 11.1989 | 11.1989 | 11.1989 | 11.1989 | 11.1989 | 11.1989 | 11.1989 | 11.1989 | 11.1989 | 11.1989 | 11.1989 | 11.1989 | 11.1989 | 11.1989 | 11.1989 | 11.1989 | 11.1989 | 11.1989 | 11.1989 | 11.1989 | 11.1989 | 11.1989 | 11.1989 | 11.1989 | 11.1989
| 15.5 | 11.1989 | 11.1989 | 11.1989 | 11.1989 | 11.1989 | 11.1989 | 11.1989 | 11.1989 | 11.1989 | 11.1989 | 11.1989 | 11.1989 | 11.1989 | 11.1989 | 11.1989 | 11.1989 | 11.1989 | 11.1989 | 11.1989 | 11.1989 | 11.1989 | 11.1988 | 11.1988 | 11.1988 | 11.1987 | 11.1986 | 11.1984 | 11.1981 | 11.1978 | 11.1974 | 11.1969 | 11.1964 | 11.1958 | 11.1954 | 11.195 | 11.1947 | 11.1946 | 11.1946 | 11.1948 | 11.1951 | 11.1955 | 11.1959 | 11.1964 | 11.1968 | 11.1972 | 11.1976 | 11.1979 | 11.1981 | 11.1983 | 11.1984 | 11.1985 | 11.1985 | 11.1984 | 11.1982 | 11.1975 | 11.1962 | 11.1936 | 11.1887 | 11.1797 | 11.164 | 11.138 | 11.0986 | 11.045 | 10.9822 | 10.9214 | 10.8729 | 10.8421 | 10.8298 | 10.8337 | 10.8505 | 10.8767 | 10.9091 | 10.9449 | 10.9814 | 11.0169 | 11.0498 | 11.0791 | 11.1044 | 11.1254 | 11.1423 | 11.1556 | 11.1658 | 11.1734 | 11.1791 | 11.1833 | 11.1864 | 11.1889 | 11.1909 | 11.1925 | 11.1938 | 11.1949 | 11.1959 | 11.1966 | 11.1972 | 11.1977 | 11.1981 | 11.1983 | 11.1985 | 11.1987 | 11.1987 | 11.1988 | 11.1988 | 11.1989 | 11.1989 | 11.1989 | 11.1989 | 11.1989 | 11.1989 | 11.1989 | 11.1989 | 11.1989 | 11.1989 | 11.1989 | 11.1989 | 11.1989 | 11.1989 | 11.1989 | 11.1989 | 11.1989 | 11.1989 | 11.1989 | 11.1989 | 11.1989 | 11.1989 | 11.1989 | 11.1989 | 11.1989 | 11.1989 | 11.1989 | 11.1989 | 11.1989 | 11.1989 | 11.1989 | 11.1989 | 11.1989 | 11.1989 | 11.1989 | 11.1989 | 11.1989 | 11.1989 | 11.1989 | 11.1989 | 11.1989 | 11.1989 | 11.1989 | 11.1989 | 11.1989 | 11.1989 | 11.1989 | 11.1989 | 11.1989 | 11.1989 | 11.1989 | 11.1989 | 11.1989 | 11.1989 | 11.1989 | 11.1989 | 11.1989 | 11.1989 | 11.1989
| 15.75 | 11.1989 | 11.1989 | 11.1989 | 11.1989 | 11.1989 | 11.1989 | 11.1989 | 11.1989 | 11.1989 | 11.1989 | 11.1989 | 11.1989 | 11.1989 | 11.1989 | 11.1989 | 11.1989 | 11.1989 | 11.1989 | 11.1989 | 11.1989 | 11.1989 | 11.1989 | 11.1989 | 11.1988 | 11.1988 | 11.1987 | 11.1986 | 11.1985 | 11.1983 | 11.1981 | 11.1979 | 11.1976 | 11.1974 | 11.1971 | 11.1969 | 11.1968 | 11.1967 | 11.1967 | 11.1968 | 11.1969 | 11.1971 | 11.1973 | 11.1976 | 11.1978 | 11.198 | 11.1982 | 11.1983 | 11.1984 | 11.1985 | 11.1986 | 11.1986 | 11.1986 | 11.1985 | 11.1983 | 11.1978 | 11.1969 | 11.1951 | 11.1917 | 11.1858 | 11.1758 | 11.16 | 11.1368 | 11.1057 | 11.0689 | 11.0309 | 10.997 | 10.971 | 10.9552 | 10.9498 | 10.9541 | 10.9664 | 10.9849 | 11.0076 | 11.0324 | 11.0577 | 11.082 | 11.1044 | 11.1241 | 11.1409 | 11.1547 | 11.1656 | 11.174 | 11.1804 | 11.185 | 11.1884 | 11.1909 | 11.1927 | 11.1941 | 11.1952 | 11.196 | 11.1967 | 11.1972 | 11.1976 | 11.198 | 11.1982 | 11.1984 | 11.1986 | 11.1987 | 11.1987 | 11.1988 | 11.1988 | 11.1988 | 11.1989 | 11.1989 | 11.1989 | 11.1989 | 11.1989 | 11.1989 | 11.1989 | 11.1989 | 11.1989 | 11.1989 | 11.1989 | 11.1989 | 11.1989 | 11.1989 | 11.1989 | 11.1989 | 11.1989 | 11.1989 | 11.1989 | 11.1989 | 11.1989 | 11.1989 | 11.1989 | 11.1989 | 11.1989 | 11.1989 | 11.1989 | 11.1989 | 11.1989 | 11.1989 | 11.1989 | 11.1989 | 11.1989 | 11.1989 | 11.1989 | 11.1989 | 11.1989 | 11.1989 | 11.1989 | 11.1989 | 11.1989 | 11.1989 | 11.1989 | 11.1989 | 11.1989 | 11.1989 | 11.1989 | 11.1989 | 11.1989 | 11.1989 | 11.1989 | 11.1989 | 11.1989 | 11.1989 | 11.1989 | 11.1989 | 11.1989 | 11.1989 | 11.1989
| 16 | 11.1989 | 11.1989 | 11.1989 | 11.1989 | 11.1989 | 11.1989 | 11.1989 | 11.1989 | 11.1989 | 11.1989 | 11.1989 | 11.1989 | 11.1989 | 11.1989 | 11.1989 | 11.1989 | 11.1989 | 11.1989 | 11.1989 | 11.1989 | 11.1989 | 11.1989 | 11.1989 | 11.1989 | 11.1988 | 11.1988 | 11.1988 | 11.1987 | 11.1986 | 11.1985 | 11.1984 | 11.1983 | 11.1982 | 11.198 | 11.1979 | 11.1979 | 11.1978 | 11.1978 | 11.1978 | 11.1979 | 11.198 | 11.1981 | 11.1982 | 11.1982 | 11.1983 | 11.1984 | 11.1984 | 11.1985 | 11.1985 | 11.1986 | 11.1986 | 11.1986 | 11.1985 | 11.1983 | 11.198 | 11.1973 | 11.1959 | 11.1934 | 11.1892 | 11.1823 | 11.1716 | 11.1562 | 11.1359 | 11.1116 | 11.0854 | 11.0602 | 11.0389 | 11.0235 | 11.0152 | 11.0141 | 11.0197 | 11.0308 | 11.0462 | 11.0641 | 11.0833 | 11.1024 | 11.1204 | 11.1366 | 11.1507 | 11.1623 | 11.1717 | 11.179 | 11.1845 | 11.1885 | 11.1914 | 11.1934 | 11.1949 | 11.1959 | 11.1967 | 11.1972 | 11.1976 | 11.1979 | 11.1981 | 11.1983 | 11.1985 | 11.1986 | 11.1986 | 11.1987 | 11.1987 | 11.1988 | 11.1988 | 11.1988 | 11.1988 | 11.1988 | 11.1989 | 11.1989 | 11.1989 | 11.1989 | 11.1989 | 11.1989 | 11.1989 | 11.1989 | 11.1989 | 11.1989 | 11.1989 | 11.1989 | 11.1989 | 11.1989 | 11.1989 | 11.1989 | 11.1989 | 11.1989 | 11.1989 | 11.1989 | 11.1989 | 11.1989 | 11.1989 | 11.1989 | 11.1989 | 11.1989 | 11.1989 | 11.1989 | 11.1989 | 11.1989 | 11.1989 | 11.1989 | 11.1989 | 11.1989 | 11.1989 | 11.1989 | 11.1989 | 11.1989 | 11.1989 | 11.1989 | 11.1989 | 11.1989 | 11.1989 | 11.1989 | 11.1989 | 11.1989 | 11.1989 | 11.1989 | 11.1989 | 11.1989 | 11.1989 | 11.1989 | 11.1989 | 11.1989 | 11.1989 | 11.1989 | 11.1989
| 16.25 | 11.1989 | 11.1989 | 11.1989 | 11.1989 | 11.1989 | 11.1989 | 11.1989 | 11.1989 | 11.1989 | 11.1989 | 11.1989 | 11.1989 | 11.1989 | 11.1989 | 11.1989 | 11.1989 | 11.1989 | 11.1989 | 11.1989 | 11.1989 | 11.1989 | 11.1989 | 11.1989 | 11.1989 | 11.1989 | 11.1988 | 11.1988 | 11.1988 | 11.1988 | 11.1987 | 11.1987 | 11.1986 | 11.1985 | 11.1985 | 11.1984 | 11.1984 | 11.1984 | 11.1984 | 11.1983 | 11.1984 | 11.1984 | 11.1984 | 11.1984 | 11.1984 | 11.1984 | 11.1983 | 11.1983 | 11.1983 | 11.1983 | 11.1983 | 11.1983 | 11.1983 | 11.1983 | 11.1982 | 11.1979 | 11.1973 | 11.1961 | 11.1939 | 11.1902 | 11.1843 | 11.1751 | 11.1622 | 11.145 | 11.1244 | 11.1018 | 11.0795 | 11.06 | 11.0451 | 11.0362 | 11.0336 | 11.0372 | 11.0461 | 11.0591 | 11.0749 | 11.0921 | 11.1094 | 11.126 | 11.1411 | 11.1542 | 11.1652 | 11.1741 | 11.181 | 11.1863 | 11.1901 | 11.1928 | 11.1947 | 11.196 | 11.1968 | 11.1974 | 11.1978 | 11.1981 | 11.1982 | 11.1984 | 11.1984 | 11.1985 | 11.1985 | 11.1986 | 11.1986 | 11.1987 | 11.1987 | 11.1987 | 11.1987 | 11.1988 | 11.1988 | 11.1988 | 11.1988 | 11.1989 | 11.1989 | 11.1989 | 11.1989 | 11.1989 | 11.1989 | 11.1989 | 11.1989 | 11.1989 | 11.1989 | 11.1989 | 11.1989 | 11.1989 | 11.1989 | 11.1989 | 11.1989 | 11.1989 | 11.1989 | 11.1989 | 11.1989 | 11.1989 | 11.1989 | 11.1989 | 11.1989 | 11.1989 | 11.1989 | 11.1989 | 11.1989 | 11.1989 | 11.1989 | 11.1989 | 11.1989 | 11.1989 | 11.1989 | 11.1989 | 11.1989 | 11.1989 | 11.1989 | 11.1989 | 11.1989 | 11.1989 | 11.1989 | 11.1989 | 11.1989 | 11.1989 | 11.1989 | 11.1989 | 11.1989 | 11.1989 | 11.1989 | 11.1989 | 11.1989 | 11.1989 | 11.1989 | 11.1989
| 16.5 | 11.1989 | 11.1989 | 11.1989 | 11.1989 | 11.1989 | 11.1989 | 11.1989 | 11.1989 | 11.1989 | 11.1989 | 11.1989 | 11.1989 | 11.1989 | 11.1989 | 11.1989 | 11.1989 | 11.1989 | 11.1989 | 11.1989 | 11.1989 | 11.1989 | 11.1989 | 11.1989 | 11.1989 | 11.1989 | 11.1989 | 11.1989 | 11.1988 | 11.1988 | 11.1988 | 11.1988 | 11.1988 | 11.1987 | 11.1987 | 11.1987 | 11.1986 | 11.1986 | 11.1986 | 11.1985 | 11.1985 | 11.1984 | 11.1984 | 11.1983 | 11.1982 | 11.1981 | 11.198 | 11.1979 | 11.1978 | 11.1978 | 11.1978 | 11.1978 | 11.1979 | 11.1979 | 11.1978 | 11.1975 | 11.1969 | 11.1956 | 11.1932 | 11.189 | 11.1821 | 11.1715 | 11.1562 | 11.1359 | 11.1115 | 11.0853 | 11.0602 | 11.0389 | 11.0235 | 11.0152 | 11.0141 | 11.0197 | 11.0309 | 11.0463 | 11.0643 | 11.0836 | 11.1028 | 11.121 | 11.1374 | 11.1516 | 11.1635 | 11.1731 | 11.1805 | 11.1861 | 11.1902 | 11.193 | 11.195 | 11.1963 | 11.1971 | 11.1977 | 11.198 | 11.1982 | 11.1982 | 11.1983 | 11.1983 | 11.1983 | 11.1983 | 11.1984 | 11.1984 | 11.1984 | 11.1985 | 11.1985 | 11.1986 | 11.1986 | 11.1987 | 11.1987 | 11.1988 | 11.1988 | 11.1988 | 11.1989 | 11.1989 | 11.1989 | 11.1989 | 11.1989 | 11.1989 | 11.1989 | 11.1989 | 11.1989 | 11.1989 | 11.1989 | 11.1989 | 11.1989 | 11.1989 | 11.1989 | 11.1989 | 11.1989 | 11.1989 | 11.1989 | 11.1989 | 11.1989 | 11.1989 | 11.1989 | 11.1989 | 11.1989 | 11.1989 | 11.1989 | 11.1989 | 11.1989 | 11.1989 | 11.1989 | 11.1989 | 11.1989 | 11.1989 | 11.1989 | 11.1989 | 11.1989 | 11.1989 | 11.1989 | 11.1989 | 11.1989 | 11.1989 | 11.1989 | 11.1989 | 11.1989 | 11.1989 | 11.1989 | 11.1989 | 11.1989 | 11.1989 | 11.1989 | 11.1989 | 11.1989
| 16.75 | 11.1989 | 11.1989 | 11.1989 | 11.1989 | 11.1989 | 11.1989 | 11.1989 | 11.1989 | 11.1989 | 11.1989 | 11.1989 | 11.1989 | 11.1989 | 11.1989 | 11.1989 | 11.1989 | 11.1989 | 11.1989 | 11.1989 | 11.1989 | 11.1989 | 11.1989 | 11.1989 | 11.1989 | 11.1989 | 11.1989 | 11.1989 | 11.1989 | 11.1989 | 11.1989 | 11.1988 | 11.1988 | 11.1988 | 11.1988 | 11.1988 | 11.1987 | 11.1987 | 11.1986 | 11.1985 | 11.1984 | 11.1983 | 11.1981 | 11.1978 | 11.1976 | 11.1973 | 11.1971 | 11.1969 | 11.1968 | 11.1967 | 11.1967 | 11.1968 | 11.1969 | 11.197 | 11.1969 | 11.1967 | 11.196 | 11.1943 | 11.1912 | 11.1854 | 11.1755 | 11.1598 | 11.1366 | 11.1057 | 11.0689 | 11.0309 | 10.997 | 10.971 | 10.9552 | 10.9498 | 10.9541 | 10.9665 | 10.9851 | 11.0079 | 11.0329 | 11.0584 | 11.0831 | 11.1058 | 11.126 | 11.1433 | 11.1576 | 11.169 | 11.1777 | 11.1843 | 11.1891 | 11.1924 | 11.1947 | 11.1961 | 11.197 | 11.1975 | 11.1978 | 11.1979 | 11.1979 | 11.1979 | 11.1979 | 11.1978 | 11.1978 | 11.1978 | 11.1979 | 11.1979 | 11.198 | 11.1981 | 11.1983 | 11.1984 | 11.1985 | 11.1986 | 11.1987 | 11.1987 | 11.1988 | 11.1988 | 11.1988 | 11.1989 | 11.1989 | 11.1989 | 11.1989 | 11.1989 | 11.1989 | 11.1989 | 11.1989 | 11.1989 | 11.1989 | 11.1989 | 11.1989 | 11.1989 | 11.1989 | 11.1989 | 11.1989 | 11.1989 | 11.1989 | 11.1989 | 11.1989 | 11.1989 | 11.1989 | 11.1989 | 11.1989 | 11.1989 | 11.1989 | 11.1989 | 11.1989 | 11.1989 | 11.1989 | 11.1989 | 11.1989 | 11.1989 | 11.1989 | 11.1989 | 11.1989 | 11.1989 | 11.1989 | 11.1989 | 11.1989 | 11.1989 | 11.1989 | 11.1989 | 11.1989 | 11.1989 | 11.1989 | 11.1989 | 11.1989 | 11.1989 | 11.1989 | 11.1989
| 17 | 11.1989 | 11.1989 | 11.1989 | 11.1989 | 11.1989 | 11.1989 | 11.1989 | 11.1989 | 11.1989 | 11.1989 | 11.1989 | 11.1989 | 11.1989 | 11.1989 | 11.1989 | 11.1989 | 11.1989 | 11.1989 | 11.1989 | 11.1989 | 11.1989 | 11.1989 | 11.1989 | 11.1989 | 11.1989 | 11.1989 | 11.1989 | 11.1989 | 11.1989 | 11.1989 | 11.1989 | 11.1989 | 11.1988 | 11.1988 | 11.1988 | 11.1987 | 11.1986 | 11.1985 | 11.1983 | 11.1981 | 11.1977 | 11.1973 | 11.1968 | 11.1963 | 11.1958 | 11.1953 | 11.195 | 11.1947 | 11.1946 | 11.1946 | 11.1948 | 11.195 | 11.1953 | 11.1954 | 11.1952 | 11.1943 | 11.1922 | 11.1876 | 11.1789 | 11.1634 | 11.1376 | 11.0984 | 11.0448 | 10.9821 | 10.9213 | 10.8729 | 10.8421 | 10.8298 | 10.8337 | 10.8506 | 10.8769 | 10.9095 | 10.9455 | 10.9824 | 11.0184 | 11.052 | 11.0821 | 11.1083 | 11.1303 | 11.1482 | 11.1624 | 11.1733 | 11.1813 | 11.1871 | 11.1911 | 11.1938 | 11.1955 | 11.1965 | 11.1971 | 11.1973 | 11.1973 | 11.1972 | 11.197 | 11.1969 | 11.1968 | 11.1967 | 11.1967 | 11.1968 | 11.197 | 11.1972 | 11.1974 | 11.1976 | 11.1979 | 11.1981 | 11.1983 | 11.1984 | 11.1986 | 11.1987 | 11.1987 | 11.1988 | 11.1988 | 11.1989 | 11.1989 | 11.1989 | 11.1989 | 11.1989 | 11.1989 | 11.1989 | 11.1989 | 11.1989 | 11.1989 | 11.1989 | 11.1989 | 11.1989 | 11.1989 | 11.1989 | 11.1989 | 11.1989 | 11.1989 | 11.1989 | 11.1989 | 11.1989 | 11.1989 | 11.1989 | 11.1989 | 11.1989 | 11.1989 | 11.1989 | 11.1989 | 11.1989 | 11.1989 | 11.1989 | 11.1989 | 11.1989 | 11.1989 | 11.1989 | 11.1989 | 11.1989 | 11.1989 | 11.1989 | 11.1989 | 11.1989 | 11.1989 | 11.1989 | 11.1989 | 11.1989 | 11.1989 | 11.1989 | 11.1989 | 11.1989 | 11.1989
| 17.25 | 11.1989 | 11.1989 | 11.1989 | 11.1989 | 11.1989 | 11.1989 | 11.1989 | 11.1989 | 11.1989 | 11.1989 | 11.1989 | 11.1989 | 11.1989 | 11.1989 | 11.1989 | 11.1989 | 11.1989 | 11.1989 | 11.1989 | 11.1989 | 11.1989 | 11.1989 | 11.1989 | 11.1989 | 11.1989 | 11.1989 | 11.1989 | 11.1989 | 11.1989 | 11.1989 | 11.1989 | 11.1989 | 11.1988 | 11.1988 | 11.1987 | 11.1986 | 11.1985 | 11.1982 | 11.1978 | 11.1973 | 11.1967 | 11.1958 | 11.1949 | 11.1939 | 11.1929 | 11.192 | 11.1913 | 11.1908 | 11.1906 | 11.1907 | 11.1911 | 11.1916 | 11.1922 | 11.1927 | 11.1927 | 11.1917 | 11.1888 | 11.1823 | 11.169 | 11.1442 | 11.1009 | 11.0317 | 10.9341 | 10.8205 | 10.7219 | 10.6567 | 10.6288 | 10.6328 | 10.6599 | 10.7019 | 10.7528 | 10.8077 | 10.8634 | 10.9173 | 10.9675 | 11.0128 | 11.0525 | 11.0863 | 11.1142 | 11.1367 | 11.1543 | 11.1677 | 11.1776 | 11.1846 | 11.1895 | 11.1926 | 11.1946 | 11.1957 | 11.1961 | 11.1962 | 11.196 | 11.1956 | 11.1952 | 11.1949 | 11.1947 | 11.1946 | 11.1946 | 11.1948 | 11.1951 | 11.1955 | 11.196 | 11.1965 | 11.1969 | 11.1974 | 11.1977 | 11.198 | 11.1983 | 11.1985 | 11.1986 | 11.1987 | 11.1988 | 11.1988 | 11.1988 | 11.1989 | 11.1989 | 11.1989 | 11.1989 | 11.1989 | 11.1989 | 11.1989 | 11.1989 | 11.1989 | 11.1989 | 11.1989 | 11.1989 | 11.1989 | 11.1989 | 11.1989 | 11.1989 | 11.1989 | 11.1989 | 11.1989 | 11.1989 | 11.1989 | 11.1989 | 11.1989 | 11.1989 | 11.1989 | 11.1989 | 11.1989 | 11.1989 | 11.1989 | 11.1989 | 11.1989 | 11.1989 | 11.1989 | 11.1989 | 11.1989 | 11.1989 | 11.1989 | 11.1989 | 11.1989 | 11.1989 | 11.1989 | 11.1989 | 11.1989 | 11.1989 | 11.1989 | 11.1989 | 11.1989 | 11.1989
| 17.5 | 11.1989 | 11.1989 | 11.1989 | 11.1989 | 11.1989 | 11.1989 | 11.1989 | 11.1989 | 11.1989 | 11.1989 | 11.1989 | 11.1989 | 11.1989 | 11.1989 | 11.1989 | 11.1989 | 11.1989 | 11.1989 | 11.1989 | 11.1989 | 11.1989 | 11.1989 | 11.1989 | 11.1989 | 11.1989 | 11.1989 | 11.1989 | 11.1989 | 11.1989 | 11.1989 | 11.1989 | 11.1988 | 11.1988 | 11.1987 | 11.1986 | 11.1984 | 11.1981 | 11.1976 | 11.1969 | 11.1959 | 11.1946 | 11.193 | 11.1912 | 11.1893 | 11.1874 | 11.1857 | 11.1845 | 11.1837 | 11.1835 | 11.1838 | 11.1846 | 11.1858 | 11.187 | 11.1882 | 11.1887 | 11.1878 | 11.1842 | 11.1752 | 11.1557 | 11.117 | 11.045 | 10.9224 | 10.7383 | 10.5211 | 10.3691 | 10.3025 | 10.3047 | 10.3537 | 10.4286 | 10.5146 | 10.6031 | 10.6893 | 10.7706 | 10.8452 | 10.9121 | 10.9708 | 11.021 | 11.063 | 11.0974 | 11.1247 | 11.1459 | 11.1619 | 11.1736 | 11.1819 | 11.1875 | 11.1911 | 11.1932 | 11.1942 | 11.1944 | 11.1941 | 11.1934 | 11.1926 | 11.1919 | 11.1912 | 11.1908 | 11.1906 | 11.1907 | 11.1911 | 11.1918 | 11.1926 | 11.1935 | 11.1944 | 11.1952 | 11.196 | 11.1967 | 11.1973 | 11.1978 | 11.1981 | 11.1984 | 11.1985 | 11.1987 | 11.1988 | 11.1988 | 11.1988 | 11.1989 | 11.1989 | 11.1989 | 11.1989 | 11.1989 | 11.1989 | 11.1989 | 11.1989 | 11.1989 | 11.1989 | 11.1989 | 11.1989 | 11.1989 | 11.1989 | 11.1989 | 11.1989 | 11.1989 | 11.1989 | 11.1989 | 11.1989 | 11.1989 | 11.1989 | 11.1989 | 11.1989 | 11.1989 | 11.1989 | 11.1989 | 11.1989 | 11.1989 | 11.1989 | 11.1989 | 11.1989 | 11.1989 | 11.1989 | 11.1989 | 11.1989 | 11.1989 | 11.1989 | 11.1989 | 11.1989 | 11.1989 | 11.1989 | 11.1989 | 11.1989 | 11.1989 | 11.1989 | 11.1989
| 17.75 | 11.1989 | 11.1989 | 11.1989 | 11.1989 | 11.1989 | 11.1989 | 11.1989 | 11.1989 | 11.1989 | 11.1989 | 11.1989 | 11.1989 | 11.1989 | 11.1989 | 11.1989 | 11.1989 | 11.1989 | 11.1989 | 11.1989 | 11.1989 | 11.1989 | 11.1989 | 11.1989 | 11.1989 | 11.1989 | 11.1989 | 11.1989 | 11.1989 | 11.1989 | 11.1989 | 11.1989 | 11.1988 | 11.1988 | 11.1986 | 11.1984 | 11.1981 | 11.1975 | 11.1966 | 11.1952 | 11.1933 | 11.1908 | 11.1878 | 11.1844 | 11.1808 | 11.1774 | 11.1746 | 11.1725 | 11.1713 | 11.1712 | 11.1721 | 11.1738 | 11.176 | 11.1785 | 11.1809 | 11.1824 | 11.1822 | 11.1782 | 11.1666 | 11.1398 | 11.0829 | 10.9688 | 10.7544 | 10.3942 | 9.934 | 9.7492 | 9.7584 | 9.8632 | 10.0075 | 10.1629 | 10.3126 | 10.4497 | 10.5727 | 10.6818 | 10.7778 | 10.8612 | 10.9327 | 10.9927 | 11.0423 | 11.0824 | 11.1141 | 11.1384 | 11.1567 | 11.17 | 11.1793 | 11.1855 | 11.1893 | 11.1913 | 11.1918 | 11.1914 | 11.1903 | 11.1888 | 11.1871 | 11.1856 | 11.1844 | 11.1837 | 11.1835 | 11.1839 | 11.1847 | 11.186 | 11.1875 | 11.1891 | 11.1908 | 11.1924 | 11.1938 | 11.1951 | 11.1961 | 11.1969 | 11.1975 | 11.198 | 11.1983 | 11.1985 | 11.1987 | 11.1987 | 11.1988 | 11.1988 | 11.1989 | 11.1989 | 11.1989 | 11.1989 | 11.1989 | 11.1989 | 11.1989 | 11.1989 | 11.1989 | 11.1989 | 11.1989 | 11.1989 | 11.1989 | 11.1989 | 11.1989 | 11.1989 | 11.1989 | 11.1989 | 11.1989 | 11.1989 | 11.1989 | 11.1989 | 11.1989 | 11.1989 | 11.1989 | 11.1989 | 11.1989 | 11.1989 | 11.1989 | 11.1989 | 11.1989 | 11.1989 | 11.1989 | 11.1989 | 11.1989 | 11.1989 | 11.1989 | 11.1989 | 11.1989 | 11.1989 | 11.1989 | 11.1989 | 11.1989 | 11.1989 | 11.1989 | 11.1989
| 18 | 11.1989 | 11.1989 | 11.1989 | 11.1989 | 11.1989 | 11.1989 | 11.1989 | 11.1989 | 11.1989 | 11.1989 | 11.1989 | 11.1989 | 11.1989 | 11.1989 | 11.1989 | 11.1989 | 11.1989 | 11.1989 | 11.1989 | 11.1989 | 11.1989 | 11.1989 | 11.1989 | 11.1989 | 11.1989 | 11.1989 | 11.1989 | 11.1989 | 11.1989 | 11.1989 | 11.1988 | 11.1988 | 11.1987 | 11.1985 | 11.1981 | 11.1975 | 11.1964 | 11.1947 | 11.1922 | 11.1887 | 11.184 | 11.1784 | 11.1721 | 11.1657 | 11.1599 | 11.1551 | 11.1519 | 11.1504 | 11.1508 | 11.1528 | 11.1562 | 11.1604 | 11.1651 | 11.1696 | 11.1731 | 11.1743 | 11.1708 | 11.1577 | 11.1245 | 11.0489 | 10.8833 | 10.5285 | 9.8071 | 8.6303 | 8.6914 | 9.0265 | 9.3699 | 9.6704 | 9.9271 | 10.1451 | 10.3289 | 10.4843 | 10.6164 | 10.7291 | 10.825 | 10.9057 | 10.9729 | 11.0279 | 11.0719 | 11.1066 | 11.1331 | 11.1529 | 11.1672 | 11.1771 | 11.1834 | 11.1869 | 11.1883 | 11.1878 | 11.186 | 11.1834 | 11.1803 | 11.1771 | 11.1744 | 11.1724 | 11.1713 | 11.1712 | 11.1721 | 11.1739 | 11.1762 | 11.179 | 11.182 | 11.185 | 11.1878 | 11.1903 | 11.1924 | 11.1941 | 11.1955 | 11.1966 | 11.1973 | 11.1979 | 11.1982 | 11.1985 | 11.1987 | 11.1988 | 11.1988 | 11.1988 | 11.1989 | 11.1989 | 11.1989 | 11.1989 | 11.1989 | 11.1989 | 11.1989 | 11.1989 | 11.1989 | 11.1989 | 11.1989 | 11.1989 | 11.1989 | 11.1989 | 11.1989 | 11.1989 | 11.1989 | 11.1989 | 11.1989 | 11.1989 | 11.1989 | 11.1989 | 11.1989 | 11.1989 | 11.1989 | 11.1989 | 11.1989 | 11.1989 | 11.1989 | 11.1989 | 11.1989 | 11.1989 | 11.1989 | 11.1989 | 11.1989 | 11.1989 | 11.1989 | 11.1989 | 11.1989 | 11.1989 | 11.1989 | 11.1989 | 11.1989 | 11.1989 | 11.1989
| 18.25 | 11.1989 | 11.1989 | 11.1989 | 11.1989 | 11.1989 | 11.1989 | 11.1989 | 11.1989 | 11.1989 | 11.1989 | 11.1989 | 11.1989 | 11.1989 | 11.1989 | 11.1989 | 11.1989 | 11.1989 | 11.1989 | 11.1989 | 11.1989 | 11.1989 | 11.1989 | 11.1989 | 11.1989 | 11.1989 | 11.1989 | 11.1989 | 11.1989 | 11.1989 | 11.1988 | 11.1988 | 11.1987 | 11.1985 | 11.1982 | 11.1976 | 11.1965 | 11.1946 | 11.1916 | 11.187 | 11.1805 | 11.172 | 11.1616 | 11.1503 | 11.1392 | 11.1294 | 11.122 | 11.1175 | 11.1163 | 11.1181 | 11.1225 | 11.1289 | 11.1367 | 11.145 | 11.153 | 11.1596 | 11.1635 | 11.1621 | 11.1498 | 11.1148 | 11.03 | 10.8298 | 10.3385 | 9.03 | 5.0556 | 7.2914 | 8.4131 | 9.068 | 9.5022 | 9.8238 | 10.0768 | 10.2818 | 10.4507 | 10.592 | 10.7111 | 10.8116 | 10.8957 | 10.9654 | 11.0223 | 11.0678 | 11.1035 | 11.1308 | 11.1511 | 11.1655 | 11.1752 | 11.181 | 11.1836 | 11.1834 | 11.1809 | 11.1765 | 11.1711 | 11.1651 | 11.1595 | 11.1549 | 11.1518 | 11.1504 | 11.1508 | 11.1528 | 11.1563 | 11.1607 | 11.1657 | 11.1709 | 11.1759 | 11.1806 | 11.1848 | 11.1883 | 11.1912 | 11.1934 | 11.1951 | 11.1964 | 11.1973 | 11.1979 | 11.1983 | 11.1985 | 11.1987 | 11.1988 | 11.1988 | 11.1989 | 11.1989 | 11.1989 | 11.1989 | 11.1989 | 11.1989 | 11.1989 | 11.1989 | 11.1989 | 11.1989 | 11.1989 | 11.1989 | 11.1989 | 11.1989 | 11.1989 | 11.1989 | 11.1989 | 11.1989 | 11.1989 | 11.1989 | 11.1989 | 11.1989 | 11.1989 | 11.1989 | 11.1989 | 11.1989 | 11.1989 | 11.1989 | 11.1989 | 11.1989 | 11.1989 | 11.1989 | 11.1989 | 11.1989 | 11.1989 | 11.1989 | 11.1989 | 11.1989 | 11.1989 | 11.1989 | 11.1989 | 11.1989 | 11.1989 | 11.1989 | 11.1989
| 18.5 | 11.1989 | 11.1989 | 11.1989 | 11.1989 | 11.1989 | 11.1989 | 11.1989 | 11.1989 | 11.1989 | 11.1989 | 11.1989 | 11.1989 | 11.1989 | 11.1989 | 11.1989 | 11.1989 | 11.1989 | 11.1989 | 11.1989 | 11.1989 | 11.1989 | 11.1989 | 11.1989 | 11.1989 | 11.1989 | 11.1989 | 11.1989 | 11.1989 | 11.1989 | 11.1988 | 11.1988 | 11.1986 | 11.1983 | 11.1978 | 11.1968 | 11.1949 | 11.1917 | 11.1864 | 11.1783 | 11.1664 | 11.1508 | 11.1321 | 11.1121 | 11.0934 | 11.0779 | 11.0673 | 11.0622 | 11.0626 | 11.0678 | 11.0769 | 11.0888 | 11.1023 | 11.1163 | 11.1297 | 11.1412 | 11.1495 | 11.152 | 11.1438 | 11.1145 | 11.0419 | 10.8786 | 10.5254 | 9.8052 | 8.6292 | 8.6909 | 9.0264 | 9.37 | 9.6706 | 9.9273 | 10.1453 | 10.329 | 10.4841 | 10.616 | 10.7285 | 10.8241 | 10.9047 | 10.9717 | 11.0265 | 11.0706 | 11.1051 | 11.1315 | 11.1511 | 11.1648 | 11.1735 | 11.1779 | 11.1783 | 11.1751 | 11.1687 | 11.1597 | 11.1492 | 11.1386 | 11.1291 | 11.1218 | 11.1174 | 11.1162 | 11.118 | 11.1225 | 11.1291 | 11.137 | 11.1456 | 11.1543 | 11.1626 | 11.1702 | 11.1769 | 11.1824 | 11.1869 | 11.1904 | 11.1931 | 11.195 | 11.1964 | 11.1973 | 11.1979 | 11.1983 | 11.1986 | 11.1987 | 11.1988 | 11.1988 | 11.1989 | 11.1989 | 11.1989 | 11.1989 | 11.1989 | 11.1989 | 11.1989 | 11.1989 | 11.1989 | 11.1989 | 11.1989 | 11.1989 | 11.1989 | 11.1989 | 11.1989 | 11.1989 | 11.1989 | 11.1989 | 11.1989 | 11.1989 | 11.1989 | 11.1989 | 11.1989 | 11.1989 | 11.1989 | 11.1989 | 11.1989 | 11.1989 | 11.1989 | 11.1989 | 11.1989 | 11.1989 | 11.1989 | 11.1989 | 11.1989 | 11.1989 | 11.1989 | 11.1989 | 11.1989 | 11.1989 | 11.1989 | 11.1989 | 11.1989 | 11.1989
| 18.75 | 11.1989 | 11.1989 | 11.1989 | 11.1989 | 11.1989 | 11.1989 | 11.1989 | 11.1989 | 11.1989 | 11.1989 | 11.1989 | 11.1989 | 11.1989 | 11.1989 | 11.1989 | 11.1989 | 11.1989 | 11.1989 | 11.1989 | 11.1989 | 11.1989 | 11.1989 | 11.1989 | 11.1989 | 11.1989 | 11.1989 | 11.1989 | 11.1989 | 11.1988 | 11.1988 | 11.1987 | 11.1985 | 11.1981 | 11.1972 | 11.1956 | 11.1926 | 11.1872 | 11.1781 | 11.1637 | 11.1424 | 11.1138 | 11.08 | 11.0454 | 11.015 | 10.9925 | 10.9795 | 10.9762 | 10.9817 | 10.9942 | 11.0119 | 11.0328 | 11.0553 | 11.0778 | 11.0988 | 11.1173 | 11.1317 | 11.14 | 11.1385 | 11.1197 | 11.0688 | 10.9594 | 10.7483 | 10.3905 | 9.932 | 9.7484 | 9.7583 | 9.8636 | 10.0082 | 10.1636 | 10.3131 | 10.4499 | 10.5723 | 10.6809 | 10.7763 | 10.8591 | 10.9301 | 10.9898 | 11.0392 | 11.0791 | 11.1106 | 11.1347 | 11.1524 | 11.1644 | 11.1712 | 11.173 | 11.1696 | 11.161 | 11.1475 | 11.1301 | 11.111 | 11.0927 | 11.0776 | 11.0671 | 11.0621 | 11.0625 | 11.0678 | 11.0769 | 11.0889 | 11.1026 | 11.1169 | 11.1309 | 11.1441 | 11.1559 | 11.166 | 11.1744 | 11.1812 | 11.1864 | 11.1903 | 11.1932 | 11.1952 | 11.1966 | 11.1975 | 11.198 | 11.1984 | 11.1986 | 11.1987 | 11.1988 | 11.1988 | 11.1989 | 11.1989 | 11.1989 | 11.1989 | 11.1989 | 11.1989 | 11.1989 | 11.1989 | 11.1989 | 11.1989 | 11.1989 | 11.1989 | 11.1989 | 11.1989 | 11.1989 | 11.1989 | 11.1989 | 11.1989 | 11.1989 | 11.1989 | 11.1989 | 11.1989 | 11.1989 | 11.1989 | 11.1989 | 11.1989 | 11.1989 | 11.1989 | 11.1989 | 11.1989 | 11.1989 | 11.1989 | 11.1989 | 11.1989 | 11.1989 | 11.1989 | 11.1989 | 11.1989 | 11.1989 | 11.1989 | 11.1989 | 11.1989 | 11.1989
| 19 | 11.1989 | 11.1989 | 11.1989 | 11.1989 | 11.1989 | 11.1989 | 11.1989 | 11.1989 | 11.1989 | 11.1989 | 11.1989 | 11.1989 | 11.1989 | 11.1989 | 11.1989 | 11.1989 | 11.1989 | 11.1989 | 11.1989 | 11.1989 | 11.1989 | 11.1989 | 11.1989 | 11.1989 | 11.1989 | 11.1989 | 11.1989 | 11.1989 | 11.1988 | 11.1988 | 11.1986 | 11.1983 | 11.1977 | 11.1964 | 11.1939 | 11.1892 | 11.1805 | 11.1652 | 11.14 | 11.1016 | 11.0493 | 10.988 | 10.9291 | 10.8825 | 10.8537 | 10.843 | 10.8481 | 10.8657 | 10.8923 | 10.9245 | 10.9596 | 10.9952 | 11.0294 | 11.0608 | 11.0881 | 11.1103 | 11.1259 | 11.1324 | 11.1251 | 11.0958 | 11.0309 | 10.9133 | 10.733 | 10.5184 | 10.3683 | 10.3029 | 10.3059 | 10.3552 | 10.4301 | 10.5156 | 10.6033 | 10.6885 | 10.7686 | 10.842 | 10.9079 | 10.9656 | 11.0152 | 11.0568 | 11.0909 | 11.1181 | 11.1389 | 11.154 | 11.1635 | 11.1673 | 11.1648 | 11.155 | 11.1368 | 11.1103 | 11.0779 | 11.0442 | 11.0143 | 10.992 | 10.9793 | 10.9761 | 10.9816 | 10.9941 | 11.0119 | 11.0329 | 11.0556 | 11.0783 | 11.1 | 11.1198 | 11.1373 | 11.1521 | 11.1642 | 11.1739 | 11.1813 | 11.1869 | 11.1909 | 11.1937 | 11.1956 | 11.1969 | 11.1977 | 11.1982 | 11.1985 | 11.1987 | 11.1988 | 11.1988 | 11.1989 | 11.1989 | 11.1989 | 11.1989 | 11.1989 | 11.1989 | 11.1989 | 11.1989 | 11.1989 | 11.1989 | 11.1989 | 11.1989 | 11.1989 | 11.1989 | 11.1989 | 11.1989 | 11.1989 | 11.1989 | 11.1989 | 11.1989 | 11.1989 | 11.1989 | 11.1989 | 11.1989 | 11.1989 | 11.1989 | 11.1989 | 11.1989 | 11.1989 | 11.1989 | 11.1989 | 11.1989 | 11.1989 | 11.1989 | 11.1989 | 11.1989 | 11.1989 | 11.1989 | 11.1989 | 11.1989 | 11.1989 | 11.1989 | 11.1989
| 19.25 | 11.1989 | 11.1989 | 11.1989 | 11.1989 | 11.1989 | 11.1989 | 11.1989 | 11.1989 | 11.1989 | 11.1989 | 11.1989 | 11.1989 | 11.1989 | 11.1989 | 11.1989 | 11.1989 | 11.1989 | 11.1989 | 11.1989 | 11.1989 | 11.1989 | 11.1989 | 11.1989 | 11.1989 | 11.1989 | 11.1989 | 11.1989 | 11.1989 | 11.1988 | 11.1987 | 11.1985 | 11.1981 | 11.1973 | 11.1955 | 11.1918 | 11.1847 | 11.171 | 11.146 | 11.1027 | 11.0337 | 10.9367 | 10.8237 | 10.726 | 10.6618 | 10.6349 | 10.6398 | 10.6675 | 10.71 | 10.761 | 10.8158 | 10.8711 | 10.9242 | 10.9735 | 11.0175 | 11.0554 | 11.0865 | 11.1101 | 11.1247 | 11.1281 | 11.1161 | 11.0823 | 11.0201 | 10.9277 | 10.8178 | 10.7219 | 10.6586 | 10.6318 | 10.6361 | 10.6629 | 10.704 | 10.7532 | 10.8062 | 10.8596 | 10.9112 | 10.9594 | 11.003 | 11.0416 | 11.0747 | 11.1024 | 11.1248 | 11.1422 | 11.1543 | 11.1608 | 11.1605 | 11.1515 | 11.1307 | 11.0955 | 11.0453 | 10.9855 | 10.9275 | 10.8816 | 10.8531 | 10.8426 | 10.848 | 10.8657 | 10.8923 | 10.9245 | 10.9597 | 10.9954 | 11.0298 | 11.0618 | 11.0902 | 11.1148 | 11.1354 | 11.1521 | 11.1653 | 11.1754 | 11.1829 | 11.1882 | 11.192 | 11.1946 | 11.1962 | 11.1973 | 11.198 | 11.1984 | 11.1986 | 11.1987 | 11.1988 | 11.1988 | 11.1989 | 11.1989 | 11.1989 | 11.1989 | 11.1989 | 11.1989 | 11.1989 | 11.1989 | 11.1989 | 11.1989 | 11.1989 | 11.1989 | 11.1989 | 11.1989 | 11.1989 | 11.1989 | 11.1989 | 11.1989 | 11.1989 | 11.1989 | 11.1989 | 11.1989 | 11.1989 | 11.1989 | 11.1989 | 11.1989 | 11.1989 | 11.1989 | 11.1989 | 11.1989 | 11.1989 | 11.1989 | 11.1989 | 11.1989 | 11.1989 | 11.1989 | 11.1989 | 11.1989 | 11.1989 | 11.1989 | 11.1989 | 11.1989
| 19.5 | 11.1989 | 11.1989 | 11.1989 | 11.1989 | 11.1989 | 11.1989 | 11.1989 | 11.1989 | 11.1989 | 11.1989 | 11.1989 | 11.1989 | 11.1989 | 11.1989 | 11.1989 | 11.1989 | 11.1989 | 11.1989 | 11.1989 | 11.1989 | 11.1989 | 11.1989 | 11.1989 | 11.1989 | 11.1989 | 11.1989 | 11.1989 | 11.1989 | 11.1988 | 11.1987 | 11.1985 | 11.1979 | 11.1968 | 11.1944 | 11.1893 | 11.1791 | 11.1587 | 11.1193 | 11.0469 | 10.9241 | 10.74 | 10.523 | 10.3713 | 10.3052 | 10.3079 | 10.3573 | 10.4326 | 10.5188 | 10.6074 | 10.6936 | 10.7746 | 10.8489 | 10.9152 | 10.9732 | 11.0223 | 11.0626 | 11.094 | 11.1163 | 11.1285 | 11.129 | 11.1153 | 11.0851 | 11.0384 | 10.9807 | 10.9237 | 10.8778 | 10.8486 | 10.8366 | 10.8397 | 10.8545 | 10.8777 | 10.9064 | 10.9382 | 10.971 | 11.0034 | 11.0341 | 11.0624 | 11.0877 | 11.1096 | 11.1279 | 11.142 | 11.1515 | 11.1547 | 11.1493 | 11.1305 | 11.0919 | 11.0263 | 10.9317 | 10.8205 | 10.724 | 10.6606 | 10.6341 | 10.6393 | 10.6673 | 10.7099 | 10.761 | 10.8158 | 10.8711 | 10.9244 | 10.9738 | 11.0183 | 11.057 | 11.09 | 11.1171 | 11.139 | 11.156 | 11.169 | 11.1785 | 11.1854 | 11.1902 | 11.1934 | 11.1955 | 11.1969 | 11.1977 | 11.1982 | 11.1985 | 11.1987 | 11.1988 | 11.1988 | 11.1989 | 11.1989 | 11.1989 | 11.1989 | 11.1989 | 11.1989 | 11.1989 | 11.1989 | 11.1989 | 11.1989 | 11.1989 | 11.1989 | 11.1989 | 11.1989 | 11.1989 | 11.1989 | 11.1989 | 11.1989 | 11.1989 | 11.1989 | 11.1989 | 11.1989 | 11.1989 | 11.1989 | 11.1989 | 11.1989 | 11.1989 | 11.1989 | 11.1989 | 11.1989 | 11.1989 | 11.1989 | 11.1989 | 11.1989 | 11.1989 | 11.1989 | 11.1989 | 11.1989 | 11.1989 | 11.1989 | 11.1989 | 11.1989
| 19.75 | 11.1989 | 11.1989 | 11.1989 | 11.1989 | 11.1989 | 11.1989 | 11.1989 | 11.1989 | 11.1989 | 11.1989 | 11.1989 | 11.1989 | 11.1989 | 11.1989 | 11.1989 | 11.1989 | 11.1989 | 11.1989 | 11.1989 | 11.1989 | 11.1989 | 11.1989 | 11.1989 | 11.1989 | 11.1989 | 11.1989 | 11.1989 | 11.1988 | 11.1988 | 11.1987 | 11.1984 | 11.1977 | 11.1963 | 11.1933 | 11.1868 | 11.1732 | 11.1447 | 11.0864 | 10.9714 | 10.7564 | 10.3957 | 9.9354 | 9.7506 | 9.7599 | 9.8649 | 10.0094 | 10.1649 | 10.3148 | 10.452 | 10.5749 | 10.684 | 10.7798 | 10.8629 | 10.9339 | 10.9933 | 11.0418 | 11.0801 | 11.1085 | 11.1274 | 11.1365 | 11.1354 | 11.1233 | 11.101 | 11.0711 | 11.0384 | 11.0082 | 10.9842 | 10.9684 | 10.9609 | 10.9609 | 10.9673 | 10.9787 | 10.9939 | 11.0117 | 11.0312 | 11.0515 | 11.0716 | 11.0908 | 11.1085 | 11.1239 | 11.1362 | 11.1438 | 11.1442 | 11.1325 | 11.1 | 11.0331 | 10.9144 | 10.7334 | 10.5186 | 10.3685 | 10.3034 | 10.3068 | 10.3566 | 10.4322 | 10.5186 | 10.6073 | 10.6936 | 10.7747 | 10.849 | 10.9155 | 10.9738 | 11.0235 | 11.0651 | 11.099 | 11.126 | 11.1469 | 11.1627 | 11.1743 | 11.1827 | 11.1884 | 11.1923 | 11.1949 | 11.1965 | 11.1975 | 11.1981 | 11.1985 | 11.1987 | 11.1988 | 11.1988 | 11.1989 | 11.1989 | 11.1989 | 11.1989 | 11.1989 | 11.1989 | 11.1989 | 11.1989 | 11.1989 | 11.1989 | 11.1989 | 11.1989 | 11.1989 | 11.1989 | 11.1989 | 11.1989 | 11.1989 | 11.1989 | 11.1989 | 11.1989 | 11.1989 | 11.1989 | 11.1989 | 11.1989 | 11.1989 | 11.1989 | 11.1989 | 11.1989 | 11.1989 | 11.1989 | 11.1989 | 11.1989 | 11.1989 | 11.1989 | 11.1989 | 11.1989 | 11.1989 | 11.1989 | 11.1989 | 11.1989 | 11.1989 | 11.1989
| 20 | 11.1989 | 11.1989 | 11.1989 | 11.1989 | 11.1989 | 11.1989 | 11.1989 | 11.1989 | 11.1989 | 11.1989 | 11.1989 | 11.1989 | 11.1989 | 11.1989 | 11.1989 | 11.1989 | 11.1989 | 11.1989 | 11.1989 | 11.1989 | 11.1989 | 11.1989 | 11.1989 | 11.1989 | 11.1989 | 11.1989 | 11.1989 | 11.1988 | 11.1988 | 11.1986 | 11.1983 | 11.1976 | 11.196 | 11.1925 | 11.1849 | 11.1683 | 11.1323 | 11.0544 | 10.8872 | 10.5312 | 9.809 | 8.6316 | 8.6925 | 9.0275 | 9.3709 | 9.6714 | 9.9281 | 10.1462 | 10.3301 | 10.4855 | 10.6176 | 10.7302 | 10.8259 | 10.9065 | 10.9733 | 11.0276 | 11.0705 | 11.1033 | 11.1266 | 11.1412 | 11.1474 | 11.1456 | 11.1365 | 11.1215 | 11.1029 | 11.0831 | 11.0644 | 11.048 | 11.0348 | 11.025 | 11.0191 | 11.0172 | 11.0194 | 11.0257 | 11.0355 | 11.0482 | 11.0631 | 11.079 | 11.095 | 11.11 | 11.1223 | 11.1298 | 11.1284 | 11.1103 | 11.0607 | 10.9526 | 10.743 | 10.3865 | 9.9292 | 9.7466 | 9.7573 | 9.8633 | 10.0084 | 10.1644 | 10.3145 | 10.4518 | 10.5749 | 10.684 | 10.7799 | 10.8631 | 10.9344 | 10.9942 | 11.0436 | 11.0835 | 11.1149 | 11.1392 | 11.1575 | 11.1708 | 11.1803 | 11.1869 | 11.1914 | 11.1943 | 11.1962 | 11.1973 | 11.198 | 11.1984 | 11.1986 | 11.1988 | 11.1988 | 11.1989 | 11.1989 | 11.1989 | 11.1989 | 11.1989 | 11.1989 | 11.1989 | 11.1989 | 11.1989 | 11.1989 | 11.1989 | 11.1989 | 11.1989 | 11.1989 | 11.1989 | 11.1989 | 11.1989 | 11.1989 | 11.1989 | 11.1989 | 11.1989 | 11.1989 | 11.1989 | 11.1989 | 11.1989 | 11.1989 | 11.1989 | 11.1989 | 11.1989 | 11.1989 | 11.1989 | 11.1989 | 11.1989 | 11.1989 | 11.1989 | 11.1989 | 11.1989 | 11.1989 | 11.1989 | 11.1989 | 11.1989 | 11.1989
| 20.25 | 11.1989 | 11.1989 | 11.1989 | 11.1989 | 11.1989 | 11.1989 | 11.1989 | 11.1989 | 11.1989 | 11.1989 | 11.1989 | 11.1989 | 11.1989 | 11.1989 | 11.1989 | 11.1989 | 11.1989 | 11.1989 | 11.1989 | 11.1989 | 11.1989 | 11.1989 | 11.1989 | 11.1989 | 11.1989 | 11.1989 | 11.1989 | 11.1988 | 11.1988 | 11.1986 | 11.1983 | 11.1975 | 11.1959 | 11.1922 | 11.1841 | 11.1663 | 11.1268 | 11.0385 | 10.8356 | 10.3425 | 9.0326 | 5.0571 | 7.2925 | 8.4139 | 9.0687 | 9.5029 | 9.8244 | 10.0775 | 10.2825 | 10.4515 | 10.5928 | 10.7119 | 10.8124 | 10.8964 | 10.966 | 11.0225 | 11.0673 | 11.1019 | 11.1274 | 11.1448 | 11.155 | 11.1586 | 11.1564 | 11.1492 | 11.138 | 11.1237 | 11.107 | 11.0885 | 11.0689 | 11.0491 | 11.0312 | 11.0169 | 11.0081 | 11.0054 | 11.0088 | 11.0179 | 11.0313 | 11.0477 | 11.0656 | 11.0832 | 11.0985 | 11.1085 | 11.1077 | 11.0854 | 11.0191 | 10.8611 | 10.5125 | 9.7961 | 8.6232 | 8.6869 | 9.024 | 9.3687 | 9.6701 | 9.9274 | 10.1459 | 10.33 | 10.4855 | 10.6177 | 10.7304 | 10.8263 | 10.907 | 10.974 | 11.0289 | 11.0729 | 11.1075 | 11.134 | 11.1539 | 11.1684 | 11.1788 | 11.1859 | 11.1908 | 11.1939 | 11.1959 | 11.1972 | 11.1979 | 11.1984 | 11.1986 | 11.1987 | 11.1988 | 11.1989 | 11.1989 | 11.1989 | 11.1989 | 11.1989 | 11.1989 | 11.1989 | 11.1989 | 11.1989 | 11.1989 | 11.1989 | 11.1989 | 11.1989 | 11.1989 | 11.1989 | 11.1989 | 11.1989 | 11.1989 | 11.1989 | 11.1989 | 11.1989 | 11.1989 | 11.1989 | 11.1989 | 11.1989 | 11.1989 | 11.1989 | 11.1989 | 11.1989 | 11.1989 | 11.1989 | 11.1989 | 11.1989 | 11.1989 | 11.1989 | 11.1989 | 11.1989 | 11.1989 | 11.1989 | 11.1989 | 11.1989 | 11.1989
| 20.5 | 11.1989 | 11.1989 | 11.1989 | 11.1989 | 11.1989 | 11.1989 | 11.1989 | 11.1989 | 11.1989 | 11.1989 | 11.1989 | 11.1989 | 11.1989 | 11.1989 | 11.1989 | 11.1989 | 11.1989 | 11.1989 | 11.1989 | 11.1989 | 11.1989 | 11.1989 | 11.1989 | 11.1989 | 11.1989 | 11.1989 | 11.1989 | 11.1988 | 11.1988 | 11.1986 | 11.1983 | 11.1976 | 11.196 | 11.1925 | 11.1849 | 11.1683 | 11.1322 | 11.0544 | 10.8871 | 10.5311 | 9.8089 | 8.6316 | 8.6924 | 9.0274 | 9.3707 | 9.6712 | 9.9279 | 10.1459 | 10.3296 | 10.4849 | 10.6169 | 10.7295 | 10.8252 | 10.9058 | 10.9728 | 11.0274 | 11.0711 | 11.1051 | 11.1306 | 11.1487 | 11.1605 | 11.1665 | 11.1675 | 11.1637 | 11.1553 | 11.1419 | 11.1229 | 11.0975 | 11.0662 | 11.0313 | 10.9972 | 10.9689 | 10.9498 | 10.9413 | 10.943 | 10.9535 | 10.971 | 10.9931 | 11.0175 | 11.042 | 11.0639 | 11.0798 | 11.0835 | 11.0627 | 10.9901 | 10.8 | 10.317 | 9.0151 | 5.0464 | 7.2851 | 8.4091 | 9.0657 | 9.5011 | 9.8235 | 10.0771 | 10.2824 | 10.4516 | 10.5931 | 10.7123 | 10.8129 | 10.8971 | 10.9668 | 11.0236 | 11.0691 | 11.1048 | 11.1322 | 11.1526 | 11.1676 | 11.1782 | 11.1856 | 11.1906 | 11.1938 | 11.1959 | 11.1971 | 11.1979 | 11.1984 | 11.1986 | 11.1987 | 11.1988 | 11.1989 | 11.1989 | 11.1989 | 11.1989 | 11.1989 | 11.1989 | 11.1989 | 11.1989 | 11.1989 | 11.1989 | 11.1989 | 11.1989 | 11.1989 | 11.1989 | 11.1989 | 11.1989 | 11.1989 | 11.1989 | 11.1989 | 11.1989 | 11.1989 | 11.1989 | 11.1989 | 11.1989 | 11.1989 | 11.1989 | 11.1989 | 11.1989 | 11.1989 | 11.1989 | 11.1989 | 11.1989 | 11.1989 | 11.1989 | 11.1989 | 11.1989 | 11.1989 | 11.1989 | 11.1989 | 11.1989 | 11.1989 | 11.1989
| 20.75 | 11.1989 | 11.1989 | 11.1989 | 11.1989 | 11.1989 | 11.1989 | 11.1989 | 11.1989 | 11.1989 | 11.1989 | 11.1989 | 11.1989 | 11.1989 | 11.1989 | 11.1989 | 11.1989 | 11.1989 | 11.1989 | 11.1989 | 11.1989 | 11.1989 | 11.1989 | 11.1989 | 11.1989 | 11.1989 | 11.1989 | 11.1989 | 11.1988 | 11.1988 | 11.1987 | 11.1984 | 11.1977 | 11.1963 | 11.1933 | 11.1868 | 11.1732 | 11.1447 | 11.0864 | 10.9714 | 10.7563 | 10.3957 | 9.9353 | 9.7504 | 9.7596 | 9.8645 | 10.0089 | 10.1642 | 10.3138 | 10.4508 | 10.5735 | 10.6823 | 10.778 | 10.861 | 10.9321 | 10.9919 | 11.0413 | 11.0811 | 11.1123 | 11.1361 | 11.1533 | 11.165 | 11.1715 | 11.1733 | 11.1702 | 11.1611 | 11.1442 | 11.1169 | 11.0763 | 11.0223 | 10.9602 | 10.9013 | 10.8557 | 10.8286 | 10.8203 | 10.8282 | 10.8488 | 10.8782 | 10.9129 | 10.9498 | 10.986 | 11.0187 | 11.0444 | 11.0573 | 11.0466 | 10.99 | 10.8398 | 10.4973 | 9.7854 | 8.6159 | 8.6821 | 9.0208 | 9.3667 | 9.6689 | 9.9267 | 10.1454 | 10.3297 | 10.4854 | 10.6176 | 10.7304 | 10.8262 | 10.9069 | 10.974 | 11.0289 | 11.0729 | 11.1075 | 11.134 | 11.1539 | 11.1684 | 11.1788 | 11.1859 | 11.1908 | 11.1939 | 11.1959 | 11.1972 | 11.1979 | 11.1984 | 11.1986 | 11.1987 | 11.1988 | 11.1989 | 11.1989 | 11.1989 | 11.1989 | 11.1989 | 11.1989 | 11.1989 | 11.1989 | 11.1989 | 11.1989 | 11.1989 | 11.1989 | 11.1989 | 11.1989 | 11.1989 | 11.1989 | 11.1989 | 11.1989 | 11.1989 | 11.1989 | 11.1989 | 11.1989 | 11.1989 | 11.1989 | 11.1989 | 11.1989 | 11.1989 | 11.1989 | 11.1989 | 11.1989 | 11.1989 | 11.1989 | 11.1989 | 11.1989 | 11.1989 | 11.1989 | 11.1989 | 11.1989 | 11.1989 | 11.1989 | 11.1989 | 11.1989
| 21 | 11.1989 | 11.1989 | 11.1989 | 11.1989 | 11.1989 | 11.1989 | 11.1989 | 11.1989 | 11.1989 | 11.1989 | 11.1989 | 11.1989 | 11.1989 | 11.1989 | 11.1989 | 11.1989 | 11.1989 | 11.1989 | 11.1989 | 11.1989 | 11.1989 | 11.1989 | 11.1989 | 11.1989 | 11.1989 | 11.1989 | 11.1989 | 11.1989 | 11.1988 | 11.1987 | 11.1985 | 11.1979 | 11.1968 | 11.1944 | 11.1893 | 11.1791 | 11.1587 | 11.1193 | 11.0469 | 10.924 | 10.7399 | 10.5228 | 10.371 | 10.3047 | 10.3071 | 10.3562 | 10.4311 | 10.5168 | 10.6049 | 10.6906 | 10.7712 | 10.8451 | 10.9113 | 10.9694 | 11.0192 | 11.0609 | 11.095 | 11.1221 | 11.1429 | 11.1583 | 11.1688 | 11.1747 | 11.1759 | 11.1714 | 11.1587 | 11.1336 | 11.0895 | 11.0196 | 10.9217 | 10.8083 | 10.7105 | 10.6467 | 10.6207 | 10.6268 | 10.6561 | 10.7002 | 10.7527 | 10.8089 | 10.8649 | 10.918 | 10.9654 | 11.0042 | 11.03 | 11.0348 | 11.0041 | 10.9111 | 10.7133 | 10.3658 | 9.9151 | 9.7372 | 9.7513 | 9.8595 | 10.0061 | 10.163 | 10.3137 | 10.4514 | 10.5746 | 10.6839 | 10.7798 | 10.8631 | 10.9343 | 10.9942 | 11.0436 | 11.0835 | 11.1149 | 11.1392 | 11.1575 | 11.1708 | 11.1803 | 11.1869 | 11.1914 | 11.1943 | 11.1962 | 11.1973 | 11.198 | 11.1984 | 11.1986 | 11.1988 | 11.1988 | 11.1989 | 11.1989 | 11.1989 | 11.1989 | 11.1989 | 11.1989 | 11.1989 | 11.1989 | 11.1989 | 11.1989 | 11.1989 | 11.1989 | 11.1989 | 11.1989 | 11.1989 | 11.1989 | 11.1989 | 11.1989 | 11.1989 | 11.1989 | 11.1989 | 11.1989 | 11.1989 | 11.1989 | 11.1989 | 11.1989 | 11.1989 | 11.1989 | 11.1989 | 11.1989 | 11.1989 | 11.1989 | 11.1989 | 11.1989 | 11.1989 | 11.1989 | 11.1989 | 11.1989 | 11.1989 | 11.1989 | 11.1989 | 11.1989
| 21.25 | 11.1989 | 11.1989 | 11.1989 | 11.1989 | 11.1989 | 11.1989 | 11.1989 | 11.1989 | 11.1989 | 11.1989 | 11.1989 | 11.1989 | 11.1989 | 11.1989 | 11.1989 | 11.1989 | 11.1989 | 11.1989 | 11.1989 | 11.1989 | 11.1989 | 11.1989 | 11.1989 | 11.1989 | 11.1989 | 11.1989 | 11.1989 | 11.1989 | 11.1988 | 11.1987 | 11.1985 | 11.1981 | 11.1973 | 11.1955 | 11.1918 | 11.1847 | 11.171 | 11.146 | 11.1026 | 11.0336 | 10.9364 | 10.8233 | 10.7254 | 10.6608 | 10.6334 | 10.6375 | 10.6645 | 10.7061 | 10.756 | 10.8099 | 10.8642 | 10.9168 | 10.9657 | 11.01 | 11.0489 | 11.0821 | 11.1098 | 11.1322 | 11.1498 | 11.1628 | 11.1718 | 11.1765 | 11.1763 | 11.169 | 11.1502 | 11.1115 | 11.0393 | 10.9162 | 10.7318 | 10.5146 | 10.3629 | 10.2969 | 10.3001 | 10.3502 | 10.4262 | 10.5133 | 10.6027 | 10.6896 | 10.7709 | 10.8447 | 10.9094 | 10.9631 | 11.003 | 11.0244 | 11.0191 | 10.9739 | 10.872 | 10.7038 | 10.4984 | 10.3551 | 10.2947 | 10.3013 | 10.3533 | 10.4302 | 10.5175 | 10.6067 | 10.6932 | 10.7745 | 10.8489 | 10.9155 | 10.9737 | 11.0235 | 11.0651 | 11.099 | 11.126 | 11.1469 | 11.1627 | 11.1743 | 11.1827 | 11.1884 | 11.1923 | 11.1949 | 11.1965 | 11.1975 | 11.1981 | 11.1985 | 11.1987 | 11.1988 | 11.1988 | 11.1989 | 11.1989 | 11.1989 | 11.1989 | 11.1989 | 11.1989 | 11.1989 | 11.1989 | 11.1989 | 11.1989 | 11.1989 | 11.1989 | 11.1989 | 11.1989 | 11.1989 | 11.1989 | 11.1989 | 11.1989 | 11.1989 | 11.1989 | 11.1989 | 11.1989 | 11.1989 | 11.1989 | 11.1989 | 11.1989 | 11.1989 | 11.1989 | 11.1989 | 11.1989 | 11.1989 | 11.1989 | 11.1989 | 11.1989 | 11.1989 | 11.1989 | 11.1989 | 11.1989 | 11.1989 | 11.1989 | 11.1989 | 11.1989
| 21.5 | 11.1989 | 11.1989 | 11.1989 | 11.1989 | 11.1989 | 11.1989 | 11.1989 | 11.1989 | 11.1989 | 11.1989 | 11.1989 | 11.1989 | 11.1989 | 11.1989 | 11.1989 | 11.1989 | 11.1989 | 11.1989 | 11.1989 | 11.1989 | 11.1989 | 11.1989 | 11.1989 | 11.1989 | 11.1989 | 11.1989 | 11.1989 | 11.1989 | 11.1988 | 11.1988 | 11.1986 | 11.1983 | 11.1977 | 11.1964 | 11.1939 | 11.1892 | 11.1805 | 11.1652 | 11.1399 | 11.1014 | 11.0488 | 10.9873 | 10.9279 | 10.8806 | 10.8507 | 10.8387 | 10.8423 | 10.8581 | 10.8827 | 10.9131 | 10.9465 | 10.981 | 11.0147 | 11.0464 | 11.0752 | 11.1006 | 11.1223 | 11.1404 | 11.1548 | 11.1658 | 11.1733 | 11.1768 | 11.175 | 11.1645 | 11.138 | 11.0809 | 10.9665 | 10.7517 | 10.3912 | 9.9308 | 9.7461 | 9.7555 | 9.8607 | 10.0056 | 10.1616 | 10.3119 | 10.4494 | 10.5727 | 10.6818 | 10.7771 | 10.8589 | 10.9267 | 10.9796 | 11.0155 | 11.0304 | 11.0187 | 10.974 | 10.8952 | 10.7957 | 10.7075 | 10.6499 | 10.6274 | 10.6352 | 10.6648 | 10.7085 | 10.7602 | 10.8154 | 10.8709 | 10.9243 | 10.9738 | 11.0182 | 11.057 | 11.09 | 11.1171 | 11.139 | 11.156 | 11.169 | 11.1785 | 11.1854 | 11.1902 | 11.1934 | 11.1955 | 11.1969 | 11.1977 | 11.1982 | 11.1985 | 11.1987 | 11.1988 | 11.1988 | 11.1989 | 11.1989 | 11.1989 | 11.1989 | 11.1989 | 11.1989 | 11.1989 | 11.1989 | 11.1989 | 11.1989 | 11.1989 | 11.1989 | 11.1989 | 11.1989 | 11.1989 | 11.1989 | 11.1989 | 11.1989 | 11.1989 | 11.1989 | 11.1989 | 11.1989 | 11.1989 | 11.1989 | 11.1989 | 11.1989 | 11.1989 | 11.1989 | 11.1989 | 11.1989 | 11.1989 | 11.1989 | 11.1989 | 11.1989 | 11.1989 | 11.1989 | 11.1989 | 11.1989 | 11.1989 | 11.1989 | 11.1989 | 11.1989
| 21.75 | 11.1989 | 11.1989 | 11.1989 | 11.1989 | 11.1989 | 11.1989 | 11.1989 | 11.1989 | 11.1989 | 11.1989 | 11.1989 | 11.1989 | 11.1989 | 11.1989 | 11.1989 | 11.1989 | 11.1989 | 11.1989 | 11.1989 | 11.1989 | 11.1989 | 11.1989 | 11.1989 | 11.1989 | 11.1989 | 11.1989 | 11.1989 | 11.1989 | 11.1988 | 11.1988 | 11.1987 | 11.1985 | 11.1981 | 11.1972 | 11.1956 | 11.1925 | 11.1871 | 11.178 | 11.1634 | 11.1419 | 11.113 | 11.0786 | 11.0431 | 11.0114 | 10.9869 | 10.9715 | 10.9652 | 10.9672 | 10.9761 | 10.9905 | 11.0086 | 11.0292 | 11.0508 | 11.0723 | 11.093 | 11.1122 | 11.1293 | 11.1441 | 11.1564 | 11.166 | 11.1726 | 11.1755 | 11.1727 | 11.1595 | 11.1259 | 11.0497 | 10.8834 | 10.528 | 9.8062 | 8.6291 | 8.69 | 9.0252 | 9.3688 | 9.6695 | 9.9265 | 10.1448 | 10.3289 | 10.4844 | 10.6164 | 10.7287 | 10.8234 | 10.9017 | 10.9641 | 11.0103 | 11.0391 | 11.0485 | 11.0367 | 11.0043 | 10.9576 | 10.909 | 10.8696 | 10.8456 | 10.838 | 10.8452 | 10.8641 | 10.8914 | 10.924 | 10.9594 | 10.9952 | 11.0298 | 11.0617 | 11.0902 | 11.1148 | 11.1354 | 11.1521 | 11.1653 | 11.1754 | 11.1829 | 11.1882 | 11.192 | 11.1946 | 11.1962 | 11.1973 | 11.198 | 11.1984 | 11.1986 | 11.1987 | 11.1988 | 11.1988 | 11.1989 | 11.1989 | 11.1989 | 11.1989 | 11.1989 | 11.1989 | 11.1989 | 11.1989 | 11.1989 | 11.1989 | 11.1989 | 11.1989 | 11.1989 | 11.1989 | 11.1989 | 11.1989 | 11.1989 | 11.1989 | 11.1989 | 11.1989 | 11.1989 | 11.1989 | 11.1989 | 11.1989 | 11.1989 | 11.1989 | 11.1989 | 11.1989 | 11.1989 | 11.1989 | 11.1989 | 11.1989 | 11.1989 | 11.1989 | 11.1989 | 11.1989 | 11.1989 | 11.1989 | 11.1989 | 11.1989 | 11.1989 | 11.1989
| 22 | 11.1989 | 11.1989 | 11.1989 | 11.1989 | 11.1989 | 11.1989 | 11.1989 | 11.1989 | 11.1989 | 11.1989 | 11.1989 | 11.1989 | 11.1989 | 11.1989 | 11.1989 | 11.1989 | 11.1989 | 11.1989 | 11.1989 | 11.1989 | 11.1989 | 11.1989 | 11.1989 | 11.1989 | 11.1989 | 11.1989 | 11.1989 | 11.1989 | 11.1989 | 11.1988 | 11.1988 | 11.1986 | 11.1983 | 11.1978 | 11.1967 | 11.1949 | 11.1916 | 11.1862 | 11.1778 | 11.1657 | 11.1494 | 11.1296 | 11.108 | 11.0867 | 11.0677 | 11.0525 | 11.0417 | 11.0358 | 11.0346 | 11.0379 | 11.0451 | 11.0556 | 11.0684 | 11.0829 | 11.098 | 11.1132 | 11.1277 | 11.1409 | 11.1525 | 11.1621 | 11.169 | 11.1722 | 11.1696 | 11.1559 | 11.1195 | 11.0333 | 10.8319 | 10.3397 | 9.0305 | 5.0555 | 7.2911 | 8.4127 | 9.0677 | 9.502 | 9.8237 | 10.0769 | 10.2821 | 10.4511 | 10.5924 | 10.7113 | 10.811 | 10.8936 | 10.9604 | 11.0119 | 11.0483 | 11.0696 | 11.0756 | 11.0675 | 11.0487 | 11.0248 | 11.0018 | 10.9841 | 10.9744 | 10.9732 | 10.9799 | 10.9932 | 11.0114 | 11.0327 | 11.0554 | 11.0782 | 11.1 | 11.1198 | 11.1373 | 11.1521 | 11.1642 | 11.1739 | 11.1813 | 11.1869 | 11.1909 | 11.1937 | 11.1956 | 11.1969 | 11.1977 | 11.1982 | 11.1985 | 11.1987 | 11.1988 | 11.1988 | 11.1989 | 11.1989 | 11.1989 | 11.1989 | 11.1989 | 11.1989 | 11.1989 | 11.1989 | 11.1989 | 11.1989 | 11.1989 | 11.1989 | 11.1989 | 11.1989 | 11.1989 | 11.1989 | 11.1989 | 11.1989 | 11.1989 | 11.1989 | 11.1989 | 11.1989 | 11.1989 | 11.1989 | 11.1989 | 11.1989 | 11.1989 | 11.1989 | 11.1989 | 11.1989 | 11.1989 | 11.1989 | 11.1989 | 11.1989 | 11.1989 | 11.1989 | 11.1989 | 11.1989 | 11.1989 | 11.1989 | 11.1989 | 11.1989 | 11.1989
| 22.25 | 11.1989 | 11.1989 | 11.1989 | 11.1989 | 11.1989 | 11.1989 | 11.1989 | 11.1989 | 11.1989 | 11.1989 | 11.1989 | 11.1989 | 11.1989 | 11.1989 | 11.1989 | 11.1989 | 11.1989 | 11.1989 | 11.1989 | 11.1989 | 11.1989 | 11.1989 | 11.1989 | 11.1989 | 11.1989 | 11.1989 | 11.1989 | 11.1989 | 11.1989 | 11.1988 | 11.1988 | 11.1987 | 11.1985 | 11.1982 | 11.1975 | 11.1964 | 11.1944 | 11.1913 | 11.1864 | 11.1792 | 11.1696 | 11.1574 | 11.1431 | 11.1274 | 11.1111 | 11.0951 | 11.0803 | 11.0677 | 11.0584 | 11.0531 | 11.0522 | 11.0556 | 11.0629 | 11.0735 | 11.0863 | 11.1004 | 11.1148 | 11.1289 | 11.1417 | 11.1529 | 11.1615 | 11.1665 | 11.1658 | 11.1546 | 11.1226 | 11.0478 | 10.8826 | 10.5281 | 9.8069 | 8.6302 | 8.6914 | 9.0267 | 9.3702 | 9.6709 | 9.9277 | 10.1459 | 10.3299 | 10.4853 | 10.6173 | 10.7298 | 10.8251 | 10.9048 | 10.97 | 11.0217 | 11.0604 | 11.0868 | 11.1015 | 11.1058 | 11.1016 | 11.092 | 11.0804 | 11.0698 | 11.0624 | 11.0593 | 11.0609 | 11.0668 | 11.0764 | 11.0887 | 11.1024 | 11.1168 | 11.1309 | 11.1441 | 11.1559 | 11.166 | 11.1744 | 11.1812 | 11.1864 | 11.1903 | 11.1932 | 11.1952 | 11.1966 | 11.1975 | 11.198 | 11.1984 | 11.1986 | 11.1987 | 11.1988 | 11.1988 | 11.1989 | 11.1989 | 11.1989 | 11.1989 | 11.1989 | 11.1989 | 11.1989 | 11.1989 | 11.1989 | 11.1989 | 11.1989 | 11.1989 | 11.1989 | 11.1989 | 11.1989 | 11.1989 | 11.1989 | 11.1989 | 11.1989 | 11.1989 | 11.1989 | 11.1989 | 11.1989 | 11.1989 | 11.1989 | 11.1989 | 11.1989 | 11.1989 | 11.1989 | 11.1989 | 11.1989 | 11.1989 | 11.1989 | 11.1989 | 11.1989 | 11.1989 | 11.1989 | 11.1989 | 11.1989 | 11.1989 | 11.1989 | 11.1989 | 11.1989
| 22.5 | 11.1989 | 11.1989 | 11.1989 | 11.1989 | 11.1989 | 11.1989 | 11.1989 | 11.1989 | 11.1989 | 11.1989 | 11.1989 | 11.1989 | 11.1989 | 11.1989 | 11.1989 | 11.1989 | 11.1989 | 11.1989 | 11.1989 | 11.1989 | 11.1989 | 11.1989 | 11.1989 | 11.1989 | 11.1989 | 11.1989 | 11.1989 | 11.1989 | 11.1989 | 11.1989 | 11.1988 | 11.1988 | 11.1987 | 11.1984 | 11.1981 | 11.1974 | 11.1962 | 11.1942 | 11.1911 | 11.1866 | 11.1801 | 11.1712 | 11.1597 | 11.1451 | 11.1274 | 11.107 | 11.085 | 11.0637 | 11.0453 | 11.0319 | 11.0247 | 11.024 | 11.0293 | 11.0398 | 11.054 | 11.0706 | 11.0884 | 11.1061 | 11.1227 | 11.1375 | 11.1495 | 11.1579 | 11.1607 | 11.1544 | 11.1315 | 11.0774 | 10.9653 | 10.7524 | 10.3932 | 9.9337 | 9.7495 | 9.7592 | 9.8644 | 10.009 | 10.1647 | 10.3146 | 10.4518 | 10.5748 | 10.6838 | 10.7795 | 10.8624 | 10.933 | 10.9918 | 11.0393 | 11.0762 | 11.1031 | 11.1209 | 11.1305 | 11.1336 | 11.1318 | 11.1273 | 11.1219 | 11.1174 | 11.1148 | 11.1147 | 11.1172 | 11.1221 | 11.1288 | 11.1368 | 11.1455 | 11.1543 | 11.1626 | 11.1702 | 11.1769 | 11.1824 | 11.1869 | 11.1904 | 11.1931 | 11.195 | 11.1964 | 11.1973 | 11.1979 | 11.1983 | 11.1986 | 11.1987 | 11.1988 | 11.1988 | 11.1989 | 11.1989 | 11.1989 | 11.1989 | 11.1989 | 11.1989 | 11.1989 | 11.1989 | 11.1989 | 11.1989 | 11.1989 | 11.1989 | 11.1989 | 11.1989 | 11.1989 | 11.1989 | 11.1989 | 11.1989 | 11.1989 | 11.1989 | 11.1989 | 11.1989 | 11.1989 | 11.1989 | 11.1989 | 11.1989 | 11.1989 | 11.1989 | 11.1989 | 11.1989 | 11.1989 | 11.1989 | 11.1989 | 11.1989 | 11.1989 | 11.1989 | 11.1989 | 11.1989 | 11.1989 | 11.1989 | 11.1989 | 11.1989 | 11.1989 | 11.1989
| 22.75 | 11.1989 | 11.1989 | 11.1989 | 11.1989 | 11.1989 | 11.1989 | 11.1989 | 11.1989 | 11.1989 | 11.1989 | 11.1989 | 11.1989 | 11.1989 | 11.1989 | 11.1989 | 11.1989 | 11.1989 | 11.1989 | 11.1989 | 11.1989 | 11.1989 | 11.1989 | 11.1989 | 11.1989 | 11.1989 | 11.1989 | 11.1989 | 11.1989 | 11.1989 | 11.1989 | 11.1989 | 11.1988 | 11.1987 | 11.1986 | 11.1984 | 11.1979 | 11.1971 | 11.1958 | 11.1936 | 11.19 | 11.1845 | 11.1761 | 11.1636 | 11.1456 | 11.1209 | 11.0895 | 11.0536 | 11.0179 | 10.9874 | 10.9657 | 10.9545 | 10.9536 | 10.9618 | 10.9773 | 10.998 | 11.0218 | 11.0468 | 11.0716 | 11.0948 | 11.1155 | 11.1328 | 11.146 | 11.1537 | 11.1535 | 11.1407 | 11.107 | 11.0388 | 10.9187 | 10.7366 | 10.5209 | 10.37 | 10.3044 | 10.3074 | 10.357 | 10.4324 | 10.5187 | 10.6073 | 10.6935 | 10.7745 | 10.8488 | 10.9151 | 10.973 | 11.0221 | 11.0626 | 11.0949 | 11.1194 | 11.1367 | 11.1479 | 11.1539 | 11.1559 | 11.1553 | 11.1533 | 11.1511 | 11.1495 | 11.149 | 11.15 | 11.1524 | 11.156 | 11.1606 | 11.1656 | 11.1708 | 11.1759 | 11.1806 | 11.1848 | 11.1883 | 11.1912 | 11.1934 | 11.1951 | 11.1964 | 11.1973 | 11.1979 | 11.1983 | 11.1985 | 11.1987 | 11.1988 | 11.1988 | 11.1989 | 11.1989 | 11.1989 | 11.1989 | 11.1989 | 11.1989 | 11.1989 | 11.1989 | 11.1989 | 11.1989 | 11.1989 | 11.1989 | 11.1989 | 11.1989 | 11.1989 | 11.1989 | 11.1989 | 11.1989 | 11.1989 | 11.1989 | 11.1989 | 11.1989 | 11.1989 | 11.1989 | 11.1989 | 11.1989 | 11.1989 | 11.1989 | 11.1989 | 11.1989 | 11.1989 | 11.1989 | 11.1989 | 11.1989 | 11.1989 | 11.1989 | 11.1989 | 11.1989 | 11.1989 | 11.1989 | 11.1989 | 11.1989 | 11.1989 | 11.1989 | 11.1989
| 23 | 11.1989 | 11.1989 | 11.1989 | 11.1989 | 11.1989 | 11.1989 | 11.1989 | 11.1989 | 11.1989 | 11.1989 | 11.1989 | 11.1989 | 11.1989 | 11.1989 | 11.1989 | 11.1989 | 11.1989 | 11.1989 | 11.1989 | 11.1989 | 11.1989 | 11.1989 | 11.1989 | 11.1989 | 11.1989 | 11.1989 | 11.1989 | 11.1989 | 11.1989 | 11.1989 | 11.1989 | 11.1988 | 11.1988 | 11.1987 | 11.1985 | 11.1982 | 11.1976 | 11.1965 | 11.1945 | 11.191 | 11.1849 | 11.1746 | 11.1575 | 11.1304 | 11.0901 | 11.0361 | 10.9736 | 10.9139 | 10.8672 | 10.8386 | 10.8288 | 10.8352 | 10.8543 | 10.8825 | 10.9165 | 10.9532 | 10.9903 | 11.0259 | 11.0586 | 11.0875 | 11.1118 | 11.1311 | 11.1445 | 11.1507 | 11.1473 | 11.1298 | 11.092 | 11.0268 | 10.9323 | 10.821 | 10.7244 | 10.6609 | 10.6343 | 10.6394 | 10.6673 | 10.7099 | 10.761 | 10.8158 | 10.8711 | 10.9243 | 10.9736 | 11.0178 | 11.0562 | 11.0886 | 11.1148 | 11.1353 | 11.1505 | 11.1609 | 11.1675 | 11.1709 | 11.1721 | 11.172 | 11.1712 | 11.1705 | 11.1702 | 11.1706 | 11.1718 | 11.1737 | 11.1761 | 11.179 | 11.182 | 11.185 | 11.1878 | 11.1903 | 11.1924 | 11.1941 | 11.1955 | 11.1966 | 11.1973 | 11.1979 | 11.1982 | 11.1985 | 11.1987 | 11.1988 | 11.1988 | 11.1988 | 11.1989 | 11.1989 | 11.1989 | 11.1989 | 11.1989 | 11.1989 | 11.1989 | 11.1989 | 11.1989 | 11.1989 | 11.1989 | 11.1989 | 11.1989 | 11.1989 | 11.1989 | 11.1989 | 11.1989 | 11.1989 | 11.1989 | 11.1989 | 11.1989 | 11.1989 | 11.1989 | 11.1989 | 11.1989 | 11.1989 | 11.1989 | 11.1989 | 11.1989 | 11.1989 | 11.1989 | 11.1989 | 11.1989 | 11.1989 | 11.1989 | 11.1989 | 11.1989 | 11.1989 | 11.1989 | 11.1989 | 11.1989 | 11.1989 | 11.1989 | 11.1989 | 11.1989
| 23.25 | 11.1989 | 11.1989 | 11.1989 | 11.1989 | 11.1989 | 11.1989 | 11.1989 | 11.1989 | 11.1989 | 11.1989 | 11.1989 | 11.1989 | 11.1989 | 11.1989 | 11.1989 | 11.1989 | 11.1989 | 11.1989 | 11.1989 | 11.1989 | 11.1989 | 11.1989 | 11.1989 | 11.1989 | 11.1989 | 11.1989 | 11.1989 | 11.1989 | 11.1989 | 11.1989 | 11.1989 | 11.1989 | 11.1988 | 11.1987 | 11.1986 | 11.1983 | 11.1977 | 11.1966 | 11.1944 | 11.1903 | 11.1825 | 11.168 | 11.142 | 11.0977 | 11.0277 | 10.9298 | 10.8161 | 10.718 | 10.6536 | 10.6268 | 10.632 | 10.6604 | 10.7037 | 10.7556 | 10.8113 | 10.8675 | 10.9215 | 10.9716 | 11.0164 | 11.0554 | 11.088 | 11.1142 | 11.1337 | 11.1461 | 11.1504 | 11.1448 | 11.1265 | 11.0929 | 11.0438 | 10.9847 | 10.9271 | 10.8814 | 10.853 | 10.8426 | 10.8479 | 10.8656 | 10.8922 | 10.9245 | 10.9596 | 10.9953 | 11.0297 | 11.0615 | 11.0898 | 11.1141 | 11.1342 | 11.1502 | 11.1624 | 11.1711 | 11.177 | 11.1806 | 11.1824 | 11.1831 | 11.1831 | 11.1829 | 11.1828 | 11.183 | 11.1836 | 11.1846 | 11.1859 | 11.1874 | 11.1891 | 11.1908 | 11.1924 | 11.1938 | 11.1951 | 11.1961 | 11.1969 | 11.1975 | 11.198 | 11.1983 | 11.1985 | 11.1987 | 11.1987 | 11.1988 | 11.1988 | 11.1989 | 11.1989 | 11.1989 | 11.1989 | 11.1989 | 11.1989 | 11.1989 | 11.1989 | 11.1989 | 11.1989 | 11.1989 | 11.1989 | 11.1989 | 11.1989 | 11.1989 | 11.1989 | 11.1989 | 11.1989 | 11.1989 | 11.1989 | 11.1989 | 11.1989 | 11.1989 | 11.1989 | 11.1989 | 11.1989 | 11.1989 | 11.1989 | 11.1989 | 11.1989 | 11.1989 | 11.1989 | 11.1989 | 11.1989 | 11.1989 | 11.1989 | 11.1989 | 11.1989 | 11.1989 | 11.1989 | 11.1989 | 11.1989 | 11.1989 | 11.1989 | 11.1989 | 11.1989
| 23.5 | 11.1989 | 11.1989 | 11.1989 | 11.1989 | 11.1989 | 11.1989 | 11.1989 | 11.1989 | 11.1989 | 11.1989 | 11.1989 | 11.1989 | 11.1989 | 11.1989 | 11.1989 | 11.1989 | 11.1989 | 11.1989 | 11.1989 | 11.1989 | 11.1989 | 11.1989 | 11.1989 | 11.1989 | 11.1989 | 11.1989 | 11.1989 | 11.1989 | 11.1989 | 11.1989 | 11.1989 | 11.1989 | 11.1988 | 11.1988 | 11.1986 | 11.1983 | 11.1977 | 11.1964 | 11.1938 | 11.1886 | 11.178 | 11.1572 | 11.1173 | 11.0444 | 10.921 | 10.7364 | 10.5191 | 10.3672 | 10.3009 | 10.3036 | 10.3532 | 10.4288 | 10.5155 | 10.6046 | 10.6912 | 10.7727 | 10.8474 | 10.9143 | 10.9727 | 11.0225 | 11.0639 | 11.0971 | 11.1225 | 11.1405 | 11.151 | 11.1536 | 11.1474 | 11.1319 | 11.1072 | 11.076 | 11.0431 | 11.0137 | 10.9917 | 10.9791 | 10.976 | 10.9815 | 10.9941 | 11.0119 | 11.0329 | 11.0555 | 11.0782 | 11.0999 | 11.1196 | 11.1369 | 11.1514 | 11.1632 | 11.1724 | 11.1791 | 11.1839 | 11.1869 | 11.1887 | 11.1896 | 11.19 | 11.1901 | 11.1901 | 11.1902 | 11.1905 | 11.191 | 11.1917 | 11.1926 | 11.1935 | 11.1944 | 11.1952 | 11.196 | 11.1967 | 11.1973 | 11.1978 | 11.1981 | 11.1984 | 11.1985 | 11.1987 | 11.1988 | 11.1988 | 11.1988 | 11.1989 | 11.1989 | 11.1989 | 11.1989 | 11.1989 | 11.1989 | 11.1989 | 11.1989 | 11.1989 | 11.1989 | 11.1989 | 11.1989 | 11.1989 | 11.1989 | 11.1989 | 11.1989 | 11.1989 | 11.1989 | 11.1989 | 11.1989 | 11.1989 | 11.1989 | 11.1989 | 11.1989 | 11.1989 | 11.1989 | 11.1989 | 11.1989 | 11.1989 | 11.1989 | 11.1989 | 11.1989 | 11.1989 | 11.1989 | 11.1989 | 11.1989 | 11.1989 | 11.1989 | 11.1989 | 11.1989 | 11.1989 | 11.1989 | 11.1989 | 11.1989 | 11.1989 | 11.1989 | 11.1989
| 23.75 | 11.1989 | 11.1989 | 11.1989 | 11.1989 | 11.1989 | 11.1989 | 11.1989 | 11.1989 | 11.1989 | 11.1989 | 11.1989 | 11.1989 | 11.1989 | 11.1989 | 11.1989 | 11.1989 | 11.1989 | 11.1989 | 11.1989 | 11.1989 | 11.1989 | 11.1989 | 11.1989 | 11.1989 | 11.1989 | 11.1989 | 11.1989 | 11.1989 | 11.1989 | 11.1989 | 11.1989 | 11.1989 | 11.1988 | 11.1988 | 11.1986 | 11.1983 | 11.1976 | 11.1962 | 11.193 | 11.1865 | 11.1726 | 11.1439 | 11.0854 | 10.9701 | 10.7549 | 10.394 | 9.9334 | 9.7485 | 9.7577 | 9.8627 | 10.0073 | 10.1631 | 10.3131 | 10.4505 | 10.5737 | 10.6831 | 10.7791 | 10.8625 | 10.9338 | 10.9936 | 11.0428 | 11.0822 | 11.1127 | 11.1352 | 11.1502 | 11.1583 | 11.1597 | 11.1545 | 11.1433 | 11.1275 | 11.1094 | 11.0918 | 11.0771 | 11.0668 | 11.0619 | 11.0624 | 11.0677 | 11.0769 | 11.0889 | 11.1026 | 11.1168 | 11.1309 | 11.144 | 11.1557 | 11.1657 | 11.1739 | 11.1804 | 11.1853 | 11.1888 | 11.1912 | 11.1927 | 11.1935 | 11.1939 | 11.1941 | 11.1942 | 11.1943 | 11.1945 | 11.1947 | 11.1951 | 11.1955 | 11.196 | 11.1965 | 11.1969 | 11.1974 | 11.1977 | 11.198 | 11.1983 | 11.1985 | 11.1986 | 11.1987 | 11.1988 | 11.1988 | 11.1988 | 11.1989 | 11.1989 | 11.1989 | 11.1989 | 11.1989 | 11.1989 | 11.1989 | 11.1989 | 11.1989 | 11.1989 | 11.1989 | 11.1989 | 11.1989 | 11.1989 | 11.1989 | 11.1989 | 11.1989 | 11.1989 | 11.1989 | 11.1989 | 11.1989 | 11.1989 | 11.1989 | 11.1989 | 11.1989 | 11.1989 | 11.1989 | 11.1989 | 11.1989 | 11.1989 | 11.1989 | 11.1989 | 11.1989 | 11.1989 | 11.1989 | 11.1989 | 11.1989 | 11.1989 | 11.1989 | 11.1989 | 11.1989 | 11.1989 | 11.1989 | 11.1989 | 11.1989 | 11.1989 | 11.1989 | 11.1989
| 24 | 11.1989 | 11.1989 | 11.1989 | 11.1989 | 11.1989 | 11.1989 | 11.1989 | 11.1989 | 11.1989 | 11.1989 | 11.1989 | 11.1989 | 11.1989 | 11.1989 | 11.1989 | 11.1989 | 11.1989 | 11.1989 | 11.1989 | 11.1989 | 11.1989 | 11.1989 | 11.1989 | 11.1989 | 11.1989 | 11.1989 | 11.1989 | 11.1989 | 11.1989 | 11.1989 | 11.1989 | 11.1989 | 11.1988 | 11.1988 | 11.1986 | 11.1983 | 11.1975 | 11.1959 | 11.1924 | 11.1847 | 11.168 | 11.1319 | 11.054 | 10.8866 | 10.5304 | 9.8081 | 8.6307 | 8.6915 | 9.0265 | 9.3699 | 9.6704 | 9.9273 | 10.1455 | 10.3295 | 10.485 | 10.6173 | 10.7301 | 10.8259 | 10.9067 | 10.9737 | 11.0284 | 11.0721 | 11.1061 | 11.1316 | 11.1496 | 11.1612 | 11.1669 | 11.1676 | 11.1639 | 11.1567 | 11.1474 | 11.1375 | 11.1285 | 11.1215 | 11.1172 | 11.1161 | 11.118 | 11.1225 | 11.129 | 11.1369 | 11.1456 | 11.1543 | 11.1626 | 11.1701 | 11.1767 | 11.1822 | 11.1865 | 11.1899 | 11.1923 | 11.194 | 11.1951 | 11.1958 | 11.1962 | 11.1964 | 11.1965 | 11.1965 | 11.1966 | 11.1968 | 11.1969 | 11.1972 | 11.1974 | 11.1976 | 11.1979 | 11.1981 | 11.1983 | 11.1984 | 11.1986 | 11.1987 | 11.1987 | 11.1988 | 11.1988 | 11.1989 | 11.1989 | 11.1989 | 11.1989 | 11.1989 | 11.1989 | 11.1989 | 11.1989 | 11.1989 | 11.1989 | 11.1989 | 11.1989 | 11.1989 | 11.1989 | 11.1989 | 11.1989 | 11.1989 | 11.1989 | 11.1989 | 11.1989 | 11.1989 | 11.1989 | 11.1989 | 11.1989 | 11.1989 | 11.1989 | 11.1989 | 11.1989 | 11.1989 | 11.1989 | 11.1989 | 11.1989 | 11.1989 | 11.1989 | 11.1989 | 11.1989 | 11.1989 | 11.1989 | 11.1989 | 11.1989 | 11.1989 | 11.1989 | 11.1989 | 11.1989 | 11.1989 | 11.1989 | 11.1989 | 11.1989 | 11.1989 | 11.1989
| 24.25 | 11.1989 | 11.1989 | 11.1989 | 11.1989 | 11.1989 | 11.1989 | 11.1989 | 11.1989 | 11.1989 | 11.1989 | 11.1989 | 11.1989 | 11.1989 | 11.1989 | 11.1989 | 11.1989 | 11.1989 | 11.1989 | 11.1989 | 11.1989 | 11.1989 | 11.1989 | 11.1989 | 11.1989 | 11.1989 | 11.1989 | 11.1989 | 11.1989 | 11.1989 | 11.1989 | 11.1989 | 11.1989 | 11.1988 | 11.1988 | 11.1986 | 11.1983 | 11.1975 | 11.1958 | 11.1921 | 11.184 | 11.1662 | 11.1267 | 11.0383 | 10.8354 | 10.3421 | 9.0322 | 5.0567 | 7.292 | 8.4135 | 9.0683 | 9.5025 | 9.8242 | 10.0773 | 10.2824 | 10.4515 | 10.593 | 10.7122 | 10.8127 | 10.897 | 10.9666 | 11.0234 | 11.0687 | 11.104 | 11.1307 | 11.1502 | 11.1635 | 11.1716 | 11.1754 | 11.1757 | 11.1733 | 11.1691 | 11.164 | 11.1589 | 11.1545 | 11.1516 | 11.1503 | 11.1507 | 11.1528 | 11.1563 | 11.1607 | 11.1657 | 11.1709 | 11.1759 | 11.1806 | 11.1847 | 11.1882 | 11.191 | 11.1932 | 11.1948 | 11.1959 | 11.1967 | 11.1971 | 11.1974 | 11.1976 | 11.1977 | 11.1977 | 11.1978 | 11.1978 | 11.1979 | 11.198 | 11.1981 | 11.1983 | 11.1984 | 11.1985 | 11.1986 | 11.1987 | 11.1987 | 11.1988 | 11.1988 | 11.1988 | 11.1989 | 11.1989 | 11.1989 | 11.1989 | 11.1989 | 11.1989 | 11.1989 | 11.1989 | 11.1989 | 11.1989 | 11.1989 | 11.1989 | 11.1989 | 11.1989 | 11.1989 | 11.1989 | 11.1989 | 11.1989 | 11.1989 | 11.1989 | 11.1989 | 11.1989 | 11.1989 | 11.1989 | 11.1989 | 11.1989 | 11.1989 | 11.1989 | 11.1989 | 11.1989 | 11.1989 | 11.1989 | 11.1989 | 11.1989 | 11.1989 | 11.1989 | 11.1989 | 11.1989 | 11.1989 | 11.1989 | 11.1989 | 11.1989 | 11.1989 | 11.1989 | 11.1989 | 11.1989 | 11.1989 | 11.1989 | 11.1989 | 11.1989 | 11.1989
| 24.5 | 11.1989 | 11.1989 | 11.1989 | 11.1989 | 11.1989 | 11.1989 | 11.1989 | 11.1989 | 11.1989 | 11.1989 | 11.1989 | 11.1989 | 11.1989 | 11.1989 | 11.1989 | 11.1989 | 11.1989 | 11.1989 | 11.1989 | 11.1989 | 11.1989 | 11.1989 | 11.1989 | 11.1989 | 11.1989 | 11.1989 | 11.1989 | 11.1989 | 11.1989 | 11.1989 | 11.1989 | 11.1989 | 11.1988 | 11.1988 | 11.1986 | 11.1983 | 11.1976 | 11.196 | 11.1925 | 11.1848 | 11.1682 | 11.1322 | 11.0543 | 10.887 | 10.531 | 9.8088 | 8.6315 | 8.6923 | 9.0273 | 9.3707 | 9.6712 | 9.928 | 10.1461 | 10.3301 | 10.4855 | 10.6177 | 10.7304 | 10.8262 | 10.9069 | 10.9739 | 11.0287 | 11.0726 | 11.107 | 11.1332 | 11.1525 | 11.1661 | 11.1751 | 11.1804 | 11.1827 | 11.1829 | 11.1814 | 11.1791 | 11.1765 | 11.174 | 11.1722 | 11.1712 | 11.1712 | 11.1721 | 11.1738 | 11.1762 | 11.179 | 11.182 | 11.185 | 11.1877 | 11.1902 | 11.1923 | 11.194 | 11.1954 | 11.1964 | 11.1971 | 11.1976 | 11.1979 | 11.1981 | 11.1982 | 11.1983 | 11.1983 | 11.1984 | 11.1984 | 11.1984 | 11.1985 | 11.1985 | 11.1986 | 11.1986 | 11.1987 | 11.1987 | 11.1988 | 11.1988 | 11.1988 | 11.1989 | 11.1989 | 11.1989 | 11.1989 | 11.1989 | 11.1989 | 11.1989 | 11.1989 | 11.1989 | 11.1989 | 11.1989 | 11.1989 | 11.1989 | 11.1989 | 11.1989 | 11.1989 | 11.1989 | 11.1989 | 11.1989 | 11.1989 | 11.1989 | 11.1989 | 11.1989 | 11.1989 | 11.1989 | 11.1989 | 11.1989 | 11.1989 | 11.1989 | 11.1989 | 11.1989 | 11.1989 | 11.1989 | 11.1989 | 11.1989 | 11.1989 | 11.1989 | 11.1989 | 11.1989 | 11.1989 | 11.1989 | 11.1989 | 11.1989 | 11.1989 | 11.1989 | 11.1989 | 11.1989 | 11.1989 | 11.1989 | 11.1989 | 11.1989 | 11.1989 | 11.1989
| 24.75 | 11.1989 | 11.1989 | 11.1989 | 11.1989 | 11.1989 | 11.1989 | 11.1989 | 11.1989 | 11.1989 | 11.1989 | 11.1989 | 11.1989 | 11.1989 | 11.1989 | 11.1989 | 11.1989 | 11.1989 | 11.1989 | 11.1989 | 11.1989 | 11.1989 | 11.1989 | 11.1989 | 11.1989 | 11.1989 | 11.1989 | 11.1989 | 11.1989 | 11.1989 | 11.1989 | 11.1989 | 11.1989 | 11.1988 | 11.1988 | 11.1987 | 11.1984 | 11.1977 | 11.1963 | 11.1933 | 11.1868 | 11.1732 | 11.1446 | 11.0864 | 10.9713 | 10.7563 | 10.3957 | 9.9353 | 9.7505 | 9.7598 | 9.8648 | 10.0093 | 10.1649 | 10.3148 | 10.452 | 10.5749 | 10.684 | 10.7799 | 10.8631 | 10.9343 | 10.9942 | 11.0435 | 11.0833 | 11.1147 | 11.1388 | 11.1567 | 11.1696 | 11.1784 | 11.184 | 11.1871 | 11.1884 | 11.1885 | 11.1877 | 11.1865 | 11.1853 | 11.1842 | 11.1836 | 11.1835 | 11.1838 | 11.1847 | 11.186 | 11.1875 | 11.1891 | 11.1908 | 11.1924 | 11.1938 | 11.195 | 11.196 | 11.1968 | 11.1974 | 11.1979 | 11.1982 | 11.1984 | 11.1985 | 11.1986 | 11.1986 | 11.1986 | 11.1986 | 11.1987 | 11.1987 | 11.1987 | 11.1987 | 11.1988 | 11.1988 | 11.1988 | 11.1988 | 11.1988 | 11.1989 | 11.1989 | 11.1989 | 11.1989 | 11.1989 | 11.1989 | 11.1989 | 11.1989 | 11.1989 | 11.1989 | 11.1989 | 11.1989 | 11.1989 | 11.1989 | 11.1989 | 11.1989 | 11.1989 | 11.1989 | 11.1989 | 11.1989 | 11.1989 | 11.1989 | 11.1989 | 11.1989 | 11.1989 | 11.1989 | 11.1989 | 11.1989 | 11.1989 | 11.1989 | 11.1989 | 11.1989 | 11.1989 | 11.1989 | 11.1989 | 11.1989 | 11.1989 | 11.1989 | 11.1989 | 11.1989 | 11.1989 | 11.1989 | 11.1989 | 11.1989 | 11.1989 | 11.1989 | 11.1989 | 11.1989 | 11.1989 | 11.1989 | 11.1989 | 11.1989 | 11.1989 | 11.1989 | 11.1989
| 25 | 11.1989 | 11.1989 | 11.1989 | 11.1989 | 11.1989 | 11.1989 | 11.1989 | 11.1989 | 11.1989 | 11.1989 | 11.1989 | 11.1989 | 11.1989 | 11.1989 | 11.1989 | 11.1989 | 11.1989 | 11.1989 | 11.1989 | 11.1989 | 11.1989 | 11.1989 | 11.1989 | 11.1989 | 11.1989 | 11.1989 | 11.1989 | 11.1989 | 11.1989 | 11.1989 | 11.1989 | 11.1989 | 11.1989 | 11.1988 | 11.1987 | 11.1985 | 11.1979 | 11.1968 | 11.1944 | 11.1893 | 11.1791 | 11.1587 | 11.1193 | 11.0469 | 10.924 | 10.7399 | 10.5229 | 10.3713 | 10.3051 | 10.3078 | 10.3573 | 10.4325 | 10.5188 | 10.6074 | 10.6936 | 10.7747 | 10.849 | 10.9155 | 10.9737 | 11.0235 | 11.0651 | 11.099 | 11.1259 | 11.1467 | 11.1623 | 11.1737 | 11.1816 | 11.1869 | 11.1901 | 11.1918 | 11.1925 | 11.1925 | 11.1921 | 11.1916 | 11.191 | 11.1907 | 11.1906 | 11.1907 | 11.1911 | 11.1918 | 11.1926 | 11.1935 | 11.1944 | 11.1952 | 11.196 | 11.1967 | 11.1973 | 11.1977 | 11.1981 | 11.1983 | 11.1985 | 11.1986 | 11.1987 | 11.1987 | 11.1987 | 11.1988 | 11.1988 | 11.1988 | 11.1988 | 11.1988 | 11.1988 | 11.1988 | 11.1988 | 11.1988 | 11.1989 | 11.1989 | 11.1989 | 11.1989 | 11.1989 | 11.1989 | 11.1989 | 11.1989 | 11.1989 | 11.1989 | 11.1989 | 11.1989 | 11.1989 | 11.1989 | 11.1989 | 11.1989 | 11.1989 | 11.1989 | 11.1989 | 11.1989 | 11.1989 | 11.1989 | 11.1989 | 11.1989 | 11.1989 | 11.1989 | 11.1989 | 11.1989 | 11.1989 | 11.1989 | 11.1989 | 11.1989 | 11.1989 | 11.1989 | 11.1989 | 11.1989 | 11.1989 | 11.1989 | 11.1989 | 11.1989 | 11.1989 | 11.1989 | 11.1989 | 11.1989 | 11.1989 | 11.1989 | 11.1989 | 11.1989 | 11.1989 | 11.1989 | 11.1989 | 11.1989 | 11.1989 | 11.1989 | 11.1989 | 11.1989 | 11.1989
| 25.25 | 11.1989 | 11.1989 | 11.1989 | 11.1989 | 11.1989 | 11.1989 | 11.1989 | 11.1989 | 11.1989 | 11.1989 | 11.1989 | 11.1989 | 11.1989 | 11.1989 | 11.1989 | 11.1989 | 11.1989 | 11.1989 | 11.1989 | 11.1989 | 11.1989 | 11.1989 | 11.1989 | 11.1989 | 11.1989 | 11.1989 | 11.1989 | 11.1989 | 11.1989 | 11.1989 | 11.1989 | 11.1989 | 11.1989 | 11.1988 | 11.1987 | 11.1985 | 11.1981 | 11.1973 | 11.1955 | 11.1918 | 11.1847 | 11.171 | 11.146 | 11.1027 | 11.0337 | 10.9367 | 10.8237 | 10.726 | 10.6618 | 10.6349 | 10.6397 | 10.6675 | 10.71 | 10.761 | 10.8159 | 10.8711 | 10.9244 | 10.9738 | 11.0183 | 11.057 | 11.0899 | 11.1171 | 11.1389 | 11.1559 | 11.1688 | 11.1782 | 11.1849 | 11.1894 | 11.1923 | 11.194 | 11.1949 | 11.1952 | 11.1952 | 11.195 | 11.1948 | 11.1946 | 11.1945 | 11.1946 | 11.1948 | 11.1951 | 11.1955 | 11.196 | 11.1965 | 11.1969 | 11.1973 | 11.1977 | 11.198 | 11.1983 | 11.1985 | 11.1986 | 11.1987 | 11.1987 | 11.1988 | 11.1988 | 11.1988 | 11.1988 | 11.1988 | 11.1988 | 11.1988 | 11.1989 | 11.1989 | 11.1989 | 11.1989 | 11.1989 | 11.1989 | 11.1989 | 11.1989 | 11.1989 | 11.1989 | 11.1989 | 11.1989 | 11.1989 | 11.1989 | 11.1989 | 11.1989 | 11.1989 | 11.1989 | 11.1989 | 11.1989 | 11.1989 | 11.1989 | 11.1989 | 11.1989 | 11.1989 | 11.1989 | 11.1989 | 11.1989 | 11.1989 | 11.1989 | 11.1989 | 11.1989 | 11.1989 | 11.1989 | 11.1989 | 11.1989 | 11.1989 | 11.1989 | 11.1989 | 11.1989 | 11.1989 | 11.1989 | 11.1989 | 11.1989 | 11.1989 | 11.1989 | 11.1989 | 11.1989 | 11.1989 | 11.1989 | 11.1989 | 11.1989 | 11.1989 | 11.1989 | 11.1989 | 11.1989 | 11.1989 | 11.1989 | 11.1989 | 11.1989 | 11.1989 | 11.1989
| 25.5 | 11.1989 | 11.1989 | 11.1989 | 11.1989 | 11.1989 | 11.1989 | 11.1989 | 11.1989 | 11.1989 | 11.1989 | 11.1989 | 11.1989 | 11.1989 | 11.1989 | 11.1989 | 11.1989 | 11.1989 | 11.1989 | 11.1989 | 11.1989 | 11.1989 | 11.1989 | 11.1989 | 11.1989 | 11.1989 | 11.1989 | 11.1989 | 11.1989 | 11.1989 | 11.1989 | 11.1989 | 11.1989 | 11.1989 | 11.1988 | 11.1988 | 11.1986 | 11.1983 | 11.1977 | 11.1964 | 11.1939 | 11.1892 | 11.1805 | 11.1652 | 11.14 | 11.1016 | 11.0493 | 10.988 | 10.9291 | 10.8825 | 10.8537 | 10.843 | 10.8481 | 10.8658 | 10.8923 | 10.9245 | 10.9597 | 10.9954 | 11.0298 | 11.0618 | 11.0902 | 11.1148 | 11.1354 | 11.1521 | 11.1653 | 11.1753 | 11.1827 | 11.188 | 11.1916 | 11.194 | 11.1955 | 11.1963 | 11.1967 | 11.1969 | 11.1969 | 11.1968 | 11.1967 | 11.1967 | 11.1967 | 11.1968 | 11.197 | 11.1972 | 11.1974 | 11.1976 | 11.1979 | 11.1981 | 11.1983 | 11.1984 | 11.1986 | 11.1987 | 11.1987 | 11.1988 | 11.1988 | 11.1988 | 11.1989 | 11.1989 | 11.1989 | 11.1989 | 11.1989 | 11.1989 | 11.1989 | 11.1989 | 11.1989 | 11.1989 | 11.1989 | 11.1989 | 11.1989 | 11.1989 | 11.1989 | 11.1989 | 11.1989 | 11.1989 | 11.1989 | 11.1989 | 11.1989 | 11.1989 | 11.1989 | 11.1989 | 11.1989 | 11.1989 | 11.1989 | 11.1989 | 11.1989 | 11.1989 | 11.1989 | 11.1989 | 11.1989 | 11.1989 | 11.1989 | 11.1989 | 11.1989 | 11.1989 | 11.1989 | 11.1989 | 11.1989 | 11.1989 | 11.1989 | 11.1989 | 11.1989 | 11.1989 | 11.1989 | 11.1989 | 11.1989 | 11.1989 | 11.1989 | 11.1989 | 11.1989 | 11.1989 | 11.1989 | 11.1989 | 11.1989 | 11.1989 | 11.1989 | 11.1989 | 11.1989 | 11.1989 | 11.1989 | 11.1989 | 11.1989 | 11.1989 | 11.1989 | 11.1989
| 25.75 | 11.1989 | 11.1989 | 11.1989 | 11.1989 | 11.1989 | 11.1989 | 11.1989 | 11.1989 | 11.1989 | 11.1989 | 11.1989 | 11.1989 | 11.1989 | 11.1989 | 11.1989 | 11.1989 | 11.1989 | 11.1989 | 11.1989 | 11.1989 | 11.1989 | 11.1989 | 11.1989 | 11.1989 | 11.1989 | 11.1989 | 11.1989 | 11.1989 | 11.1989 | 11.1989 | 11.1989 | 11.1989 | 11.1989 | 11.1988 | 11.1988 | 11.1987 | 11.1985 | 11.1981 | 11.1972 | 11.1956 | 11.1926 | 11.1872 | 11.1781 | 11.1637 | 11.1423 | 11.1138 | 11.08 | 11.0454 | 11.015 | 10.9925 | 10.9795 | 10.9762 | 10.9817 | 10.9942 | 11.0119 | 11.0329 | 11.0556 | 11.0783 | 11.1 | 11.1198 | 11.1373 | 11.1521 | 11.1642 | 11.1739 | 11.1813 | 11.1868 | 11.1908 | 11.1935 | 11.1954 | 11.1965 | 11.1972 | 11.1976 | 11.1978 | 11.1978 | 11.1978 | 11.1978 | 11.1978 | 11.1978 | 11.1979 | 11.1979 | 11.198 | 11.1981 | 11.1983 | 11.1984 | 11.1985 | 11.1986 | 11.1987 | 11.1987 | 11.1988 | 11.1988 | 11.1988 | 11.1989 | 11.1989 | 11.1989 | 11.1989 | 11.1989 | 11.1989 | 11.1989 | 11.1989 | 11.1989 | 11.1989 | 11.1989 | 11.1989 | 11.1989 | 11.1989 | 11.1989 | 11.1989 | 11.1989 | 11.1989 | 11.1989 | 11.1989 | 11.1989 | 11.1989 | 11.1989 | 11.1989 | 11.1989 | 11.1989 | 11.1989 | 11.1989 | 11.1989 | 11.1989 | 11.1989 | 11.1989 | 11.1989 | 11.1989 | 11.1989 | 11.1989 | 11.1989 | 11.1989 | 11.1989 | 11.1989 | 11.1989 | 11.1989 | 11.1989 | 11.1989 | 11.1989 | 11.1989 | 11.1989 | 11.1989 | 11.1989 | 11.1989 | 11.1989 | 11.1989 | 11.1989 | 11.1989 | 11.1989 | 11.1989 | 11.1989 | 11.1989 | 11.1989 | 11.1989 | 11.1989 | 11.1989 | 11.1989 | 11.1989 | 11.1989 | 11.1989 | 11.1989 | 11.1989 | 11.1989 | 11.1989
| 26 | 11.1989 | 11.1989 | 11.1989 | 11.1989 | 11.1989 | 11.1989 | 11.1989 | 11.1989 | 11.1989 | 11.1989 | 11.1989 | 11.1989 | 11.1989 | 11.1989 | 11.1989 | 11.1989 | 11.1989 | 11.1989 | 11.1989 | 11.1989 | 11.1989 | 11.1989 | 11.1989 | 11.1989 | 11.1989 | 11.1989 | 11.1989 | 11.1989 | 11.1989 | 11.1989 | 11.1989 | 11.1989 | 11.1989 | 11.1989 | 11.1988 | 11.1988 | 11.1986 | 11.1983 | 11.1978 | 11.1968 | 11.1949 | 11.1917 | 11.1864 | 11.1783 | 11.1664 | 11.1508 | 11.1321 | 11.1121 | 11.0934 | 11.0779 | 11.0673 | 11.0622 | 11.0626 | 11.0678 | 11.077 | 11.0889 | 11.1026 | 11.1169 | 11.1309 | 11.1441 | 11.1559 | 11.166 | 11.1744 | 11.1812 | 11.1864 | 11.1903 | 11.1931 | 11.1951 | 11.1964 | 11.1973 | 11.1978 | 11.1981 | 11.1983 | 11.1983 | 11.1984 | 11.1984 | 11.1984 | 11.1984 | 11.1984 | 11.1984 | 11.1985 | 11.1985 | 11.1986 | 11.1986 | 11.1987 | 11.1987 | 11.1988 | 11.1988 | 11.1988 | 11.1989 | 11.1989 | 11.1989 | 11.1989 | 11.1989 | 11.1989 | 11.1989 | 11.1989 | 11.1989 | 11.1989 | 11.1989 | 11.1989 | 11.1989 | 11.1989 | 11.1989 | 11.1989 | 11.1989 | 11.1989 | 11.1989 | 11.1989 | 11.1989 | 11.1989 | 11.1989 | 11.1989 | 11.1989 | 11.1989 | 11.1989 | 11.1989 | 11.1989 | 11.1989 | 11.1989 | 11.1989 | 11.1989 | 11.1989 | 11.1989 | 11.1989 | 11.1989 | 11.1989 | 11.1989 | 11.1989 | 11.1989 | 11.1989 | 11.1989 | 11.1989 | 11.1989 | 11.1989 | 11.1989 | 11.1989 | 11.1989 | 11.1989 | 11.1989 | 11.1989 | 11.1989 | 11.1989 | 11.1989 | 11.1989 | 11.1989 | 11.1989 | 11.1989 | 11.1989 | 11.1989 | 11.1989 | 11.1989 | 11.1989 | 11.1989 | 11.1989 | 11.1989 | 11.1989 | 11.1989 | 11.1989 | 11.1989 | 11.1989
| 26.25 | 11.1989 | 11.1989 | 11.1989 | 11.1989 | 11.1989 | 11.1989 | 11.1989 | 11.1989 | 11.1989 | 11.1989 | 11.1989 | 11.1989 | 11.1989 | 11.1989 | 11.1989 | 11.1989 | 11.1989 | 11.1989 | 11.1989 | 11.1989 | 11.1989 | 11.1989 | 11.1989 | 11.1989 | 11.1989 | 11.1989 | 11.1989 | 11.1989 | 11.1989 | 11.1989 | 11.1989 | 11.1989 | 11.1989 | 11.1989 | 11.1988 | 11.1988 | 11.1987 | 11.1985 | 11.1982 | 11.1976 | 11.1965 | 11.1946 | 11.1916 | 11.187 | 11.1805 | 11.172 | 11.1616 | 11.1503 | 11.1392 | 11.1294 | 11.122 | 11.1175 | 11.1163 | 11.1181 | 11.1225 | 11.1291 | 11.137 | 11.1456 | 11.1543 | 11.1626 | 11.1702 | 11.1769 | 11.1824 | 11.1869 | 11.1904 | 11.1931 | 11.195 | 11.1963 | 11.1972 | 11.1978 | 11.1982 | 11.1984 | 11.1985 | 11.1986 | 11.1986 | 11.1986 | 11.1986 | 11.1987 | 11.1987 | 11.1987 | 11.1987 | 11.1987 | 11.1988 | 11.1988 | 11.1988 | 11.1988 | 11.1988 | 11.1989 | 11.1989 | 11.1989 | 11.1989 | 11.1989 | 11.1989 | 11.1989 | 11.1989 | 11.1989 | 11.1989 | 11.1989 | 11.1989 | 11.1989 | 11.1989 | 11.1989 | 11.1989 | 11.1989 | 11.1989 | 11.1989 | 11.1989 | 11.1989 | 11.1989 | 11.1989 | 11.1989 | 11.1989 | 11.1989 | 11.1989 | 11.1989 | 11.1989 | 11.1989 | 11.1989 | 11.1989 | 11.1989 | 11.1989 | 11.1989 | 11.1989 | 11.1989 | 11.1989 | 11.1989 | 11.1989 | 11.1989 | 11.1989 | 11.1989 | 11.1989 | 11.1989 | 11.1989 | 11.1989 | 11.1989 | 11.1989 | 11.1989 | 11.1989 | 11.1989 | 11.1989 | 11.1989 | 11.1989 | 11.1989 | 11.1989 | 11.1989 | 11.1989 | 11.1989 | 11.1989 | 11.1989 | 11.1989 | 11.1989 | 11.1989 | 11.1989 | 11.1989 | 11.1989 | 11.1989 | 11.1989 | 11.1989 | 11.1989 | 11.1989 | 11.1989
| 26.5 | 11.1989 | 11.1989 | 11.1989 | 11.1989 | 11.1989 | 11.1989 | 11.1989 | 11.1989 | 11.1989 | 11.1989 | 11.1989 | 11.1989 | 11.1989 | 11.1989 | 11.1989 | 11.1989 | 11.1989 | 11.1989 | 11.1989 | 11.1989 | 11.1989 | 11.1989 | 11.1989 | 11.1989 | 11.1989 | 11.1989 | 11.1989 | 11.1989 | 11.1989 | 11.1989 | 11.1989 | 11.1989 | 11.1989 | 11.1989 | 11.1989 | 11.1988 | 11.1988 | 11.1987 | 11.1985 | 11.1981 | 11.1975 | 11.1964 | 11.1947 | 11.1922 | 11.1887 | 11.184 | 11.1784 | 11.1721 | 11.1657 | 11.1599 | 11.1551 | 11.1519 | 11.1504 | 11.1508 | 11.1529 | 11.1563 | 11.1607 | 11.1657 | 11.1709 | 11.1759 | 11.1806 | 11.1848 | 11.1883 | 11.1912 | 11.1934 | 11.1951 | 11.1964 | 11.1972 | 11.1978 | 11.1982 | 11.1985 | 11.1986 | 11.1987 | 11.1987 | 11.1988 | 11.1988 | 11.1988 | 11.1988 | 11.1988 | 11.1988 | 11.1988 | 11.1988 | 11.1988 | 11.1988 | 11.1988 | 11.1989 | 11.1989 | 11.1989 | 11.1989 | 11.1989 | 11.1989 | 11.1989 | 11.1989 | 11.1989 | 11.1989 | 11.1989 | 11.1989 | 11.1989 | 11.1989 | 11.1989 | 11.1989 | 11.1989 | 11.1989 | 11.1989 | 11.1989 | 11.1989 | 11.1989 | 11.1989 | 11.1989 | 11.1989 | 11.1989 | 11.1989 | 11.1989 | 11.1989 | 11.1989 | 11.1989 | 11.1989 | 11.1989 | 11.1989 | 11.1989 | 11.1989 | 11.1989 | 11.1989 | 11.1989 | 11.1989 | 11.1989 | 11.1989 | 11.1989 | 11.1989 | 11.1989 | 11.1989 | 11.1989 | 11.1989 | 11.1989 | 11.1989 | 11.1989 | 11.1989 | 11.1989 | 11.1989 | 11.1989 | 11.1989 | 11.1989 | 11.1989 | 11.1989 | 11.1989 | 11.1989 | 11.1989 | 11.1989 | 11.1989 | 11.1989 | 11.1989 | 11.1989 | 11.1989 | 11.1989 | 11.1989 | 11.1989 | 11.1989 | 11.1989 | 11.1989 | 11.1989 | 11.1989
| 26.75 | 11.1989 | 11.1989 | 11.1989 | 11.1989 | 11.1989 | 11.1989 | 11.1989 | 11.1989 | 11.1989 | 11.1989 | 11.1989 | 11.1989 | 11.1989 | 11.1989 | 11.1989 | 11.1989 | 11.1989 | 11.1989 | 11.1989 | 11.1989 | 11.1989 | 11.1989 | 11.1989 | 11.1989 | 11.1989 | 11.1989 | 11.1989 | 11.1989 | 11.1989 | 11.1989 | 11.1989 | 11.1989 | 11.1989 | 11.1989 | 11.1989 | 11.1989 | 11.1988 | 11.1988 | 11.1986 | 11.1984 | 11.1981 | 11.1975 | 11.1966 | 11.1952 | 11.1933 | 11.1908 | 11.1878 | 11.1844 | 11.1808 | 11.1774 | 11.1746 | 11.1725 | 11.1714 | 11.1712 | 11.1721 | 11.1739 | 11.1762 | 11.179 | 11.182 | 11.185 | 11.1878 | 11.1903 | 11.1924 | 11.1941 | 11.1955 | 11.1966 | 11.1973 | 11.1979 | 11.1982 | 11.1985 | 11.1986 | 11.1987 | 11.1988 | 11.1988 | 11.1988 | 11.1988 | 11.1988 | 11.1988 | 11.1988 | 11.1988 | 11.1989 | 11.1989 | 11.1989 | 11.1989 | 11.1989 | 11.1989 | 11.1989 | 11.1989 | 11.1989 | 11.1989 | 11.1989 | 11.1989 | 11.1989 | 11.1989 | 11.1989 | 11.1989 | 11.1989 | 11.1989 | 11.1989 | 11.1989 | 11.1989 | 11.1989 | 11.1989 | 11.1989 | 11.1989 | 11.1989 | 11.1989 | 11.1989 | 11.1989 | 11.1989 | 11.1989 | 11.1989 | 11.1989 | 11.1989 | 11.1989 | 11.1989 | 11.1989 | 11.1989 | 11.1989 | 11.1989 | 11.1989 | 11.1989 | 11.1989 | 11.1989 | 11.1989 | 11.1989 | 11.1989 | 11.1989 | 11.1989 | 11.1989 | 11.1989 | 11.1989 | 11.1989 | 11.1989 | 11.1989 | 11.1989 | 11.1989 | 11.1989 | 11.1989 | 11.1989 | 11.1989 | 11.1989 | 11.1989 | 11.1989 | 11.1989 | 11.1989 | 11.1989 | 11.1989 | 11.1989 | 11.1989 | 11.1989 | 11.1989 | 11.1989 | 11.1989 | 11.1989 | 11.1989 | 11.1989 | 11.1989 | 11.1989 | 11.1989 | 11.1989
| 27 | 11.1989 | 11.1989 | 11.1989 | 11.1989 | 11.1989 | 11.1989 | 11.1989 | 11.1989 | 11.1989 | 11.1989 | 11.1989 | 11.1989 | 11.1989 | 11.1989 | 11.1989 | 11.1989 | 11.1989 | 11.1989 | 11.1989 | 11.1989 | 11.1989 | 11.1989 | 11.1989 | 11.1989 | 11.1989 | 11.1989 | 11.1989 | 11.1989 | 11.1989 | 11.1989 | 11.1989 | 11.1989 | 11.1989 | 11.1989 | 11.1989 | 11.1989 | 11.1989 | 11.1988 | 11.1988 | 11.1986 | 11.1984 | 11.1981 | 11.1976 | 11.1969 | 11.1959 | 11.1946 | 11.193 | 11.1912 | 11.1893 | 11.1874 | 11.1857 | 11.1845 | 11.1837 | 11.1835 | 11.1839 | 11.1847 | 11.186 | 11.1875 | 11.1891 | 11.1908 | 11.1924 | 11.1938 | 11.1951 | 11.1961 | 11.1969 | 11.1975 | 11.198 | 11.1983 | 11.1985 | 11.1987 | 11.1987 | 11.1988 | 11.1988 | 11.1988 | 11.1989 | 11.1989 | 11.1989 | 11.1989 | 11.1989 | 11.1989 | 11.1989 | 11.1989 | 11.1989 | 11.1989 | 11.1989 | 11.1989 | 11.1989 | 11.1989 | 11.1989 | 11.1989 | 11.1989 | 11.1989 | 11.1989 | 11.1989 | 11.1989 | 11.1989 | 11.1989 | 11.1989 | 11.1989 | 11.1989 | 11.1989 | 11.1989 | 11.1989 | 11.1989 | 11.1989 | 11.1989 | 11.1989 | 11.1989 | 11.1989 | 11.1989 | 11.1989 | 11.1989 | 11.1989 | 11.1989 | 11.1989 | 11.1989 | 11.1989 | 11.1989 | 11.1989 | 11.1989 | 11.1989 | 11.1989 | 11.1989 | 11.1989 | 11.1989 | 11.1989 | 11.1989 | 11.1989 | 11.1989 | 11.1989 | 11.1989 | 11.1989 | 11.1989 | 11.1989 | 11.1989 | 11.1989 | 11.1989 | 11.1989 | 11.1989 | 11.1989 | 11.1989 | 11.1989 | 11.1989 | 11.1989 | 11.1989 | 11.1989 | 11.1989 | 11.1989 | 11.1989 | 11.1989 | 11.1989 | 11.1989 | 11.1989 | 11.1989 | 11.1989 | 11.1989 | 11.1989 | 11.1989 | 11.1989 | 11.1989 | 11.1989
| 27.25 | 11.1989 | 11.1989 | 11.1989 | 11.1989 | 11.1989 | 11.1989 | 11.1989 | 11.1989 | 11.1989 | 11.1989 | 11.1989 | 11.1989 | 11.1989 | 11.1989 | 11.1989 | 11.1989 | 11.1989 | 11.1989 | 11.1989 | 11.1989 | 11.1989 | 11.1989 | 11.1989 | 11.1989 | 11.1989 | 11.1989 | 11.1989 | 11.1989 | 11.1989 | 11.1989 | 11.1989 | 11.1989 | 11.1989 | 11.1989 | 11.1989 | 11.1989 | 11.1989 | 11.1988 | 11.1988 | 11.1988 | 11.1987 | 11.1985 | 11.1982 | 11.1979 | 11.1973 | 11.1967 | 11.1959 | 11.1949 | 11.1939 | 11.1929 | 11.192 | 11.1913 | 11.1908 | 11.1906 | 11.1907 | 11.1912 | 11.1918 | 11.1926 | 11.1935 | 11.1944 | 11.1952 | 11.196 | 11.1967 | 11.1973 | 11.1978 | 11.1981 | 11.1984 | 11.1985 | 11.1987 | 11.1988 | 11.1988 | 11.1988 | 11.1989 | 11.1989 | 11.1989 | 11.1989 | 11.1989 | 11.1989 | 11.1989 | 11.1989 | 11.1989 | 11.1989 | 11.1989 | 11.1989 | 11.1989 | 11.1989 | 11.1989 | 11.1989 | 11.1989 | 11.1989 | 11.1989 | 11.1989 | 11.1989 | 11.1989 | 11.1989 | 11.1989 | 11.1989 | 11.1989 | 11.1989 | 11.1989 | 11.1989 | 11.1989 | 11.1989 | 11.1989 | 11.1989 | 11.1989 | 11.1989 | 11.1989 | 11.1989 | 11.1989 | 11.1989 | 11.1989 | 11.1989 | 11.1989 | 11.1989 | 11.1989 | 11.1989 | 11.1989 | 11.1989 | 11.1989 | 11.1989 | 11.1989 | 11.1989 | 11.1989 | 11.1989 | 11.1989 | 11.1989 | 11.1989 | 11.1989 | 11.1989 | 11.1989 | 11.1989 | 11.1989 | 11.1989 | 11.1989 | 11.1989 | 11.1989 | 11.1989 | 11.1989 | 11.1989 | 11.1989 | 11.1989 | 11.1989 | 11.1989 | 11.1989 | 11.1989 | 11.1989 | 11.1989 | 11.1989 | 11.1989 | 11.1989 | 11.1989 | 11.1989 | 11.1989 | 11.1989 | 11.1989 | 11.1989 | 11.1989 | 11.1989 | 11.1989 | 11.1989
| 27.5 | 11.1989 | 11.1989 | 11.1989 | 11.1989 | 11.1989 | 11.1989 | 11.1989 | 11.1989 | 11.1989 | 11.1989 | 11.1989 | 11.1989 | 11.1989 | 11.1989 | 11.1989 | 11.1989 | 11.1989 | 11.1989 | 11.1989 | 11.1989 | 11.1989 | 11.1989 | 11.1989 | 11.1989 | 11.1989 | 11.1989 | 11.1989 | 11.1989 | 11.1989 | 11.1989 | 11.1989 | 11.1989 | 11.1989 | 11.1989 | 11.1989 | 11.1989 | 11.1989 | 11.1989 | 11.1988 | 11.1988 | 11.1988 | 11.1987 | 11.1986 | 11.1984 | 11.1981 | 11.1978 | 11.1974 | 11.1969 | 11.1964 | 11.1958 | 11.1954 | 11.195 | 11.1947 | 11.1946 | 11.1946 | 11.1948 | 11.1951 | 11.1955 | 11.196 | 11.1965 | 11.1969 | 11.1974 | 11.1977 | 11.198 | 11.1983 | 11.1985 | 11.1986 | 11.1987 | 11.1988 | 11.1988 | 11.1988 | 11.1989 | 11.1989 | 11.1989 | 11.1989 | 11.1989 | 11.1989 | 11.1989 | 11.1989 | 11.1989 | 11.1989 | 11.1989 | 11.1989 | 11.1989 | 11.1989 | 11.1989 | 11.1989 | 11.1989 | 11.1989 | 11.1989 | 11.1989 | 11.1989 | 11.1989 | 11.1989 | 11.1989 | 11.1989 | 11.1989 | 11.1989 | 11.1989 | 11.1989 | 11.1989 | 11.1989 | 11.1989 | 11.1989 | 11.1989 | 11.1989 | 11.1989 | 11.1989 | 11.1989 | 11.1989 | 11.1989 | 11.1989 | 11.1989 | 11.1989 | 11.1989 | 11.1989 | 11.1989 | 11.1989 | 11.1989 | 11.1989 | 11.1989 | 11.1989 | 11.1989 | 11.1989 | 11.1989 | 11.1989 | 11.1989 | 11.1989 | 11.1989 | 11.1989 | 11.1989 | 11.1989 | 11.1989 | 11.1989 | 11.1989 | 11.1989 | 11.1989 | 11.1989 | 11.1989 | 11.1989 | 11.1989 | 11.1989 | 11.1989 | 11.1989 | 11.1989 | 11.1989 | 11.1989 | 11.1989 | 11.1989 | 11.1989 | 11.1989 | 11.1989 | 11.1989 | 11.1989 | 11.1989 | 11.1989 | 11.1989 | 11.1989 | 11.1989 | 11.1989 | 11.1989
| 27.75 | 11.1989 | 11.1989 | 11.1989 | 11.1989 | 11.1989 | 11.1989 | 11.1989 | 11.1989 | 11.1989 | 11.1989 | 11.1989 | 11.1989 | 11.1989 | 11.1989 | 11.1989 | 11.1989 | 11.1989 | 11.1989 | 11.1989 | 11.1989 | 11.1989 | 11.1989 | 11.1989 | 11.1989 | 11.1989 | 11.1989 | 11.1989 | 11.1989 | 11.1989 | 11.1989 | 11.1989 | 11.1989 | 11.1989 | 11.1989 | 11.1989 | 11.1989 | 11.1989 | 11.1989 | 11.1989 | 11.1989 | 11.1988 | 11.1988 | 11.1987 | 11.1986 | 11.1985 | 11.1983 | 11.1981 | 11.1979 | 11.1976 | 11.1974 | 11.1971 | 11.1969 | 11.1968 | 11.1967 | 11.1967 | 11.1968 | 11.197 | 11.1972 | 11.1974 | 11.1976 | 11.1979 | 11.1981 | 11.1983 | 11.1984 | 11.1986 | 11.1987 | 11.1987 | 11.1988 | 11.1988 | 11.1989 | 11.1989 | 11.1989 | 11.1989 | 11.1989 | 11.1989 | 11.1989 | 11.1989 | 11.1989 | 11.1989 | 11.1989 | 11.1989 | 11.1989 | 11.1989 | 11.1989 | 11.1989 | 11.1989 | 11.1989 | 11.1989 | 11.1989 | 11.1989 | 11.1989 | 11.1989 | 11.1989 | 11.1989 | 11.1989 | 11.1989 | 11.1989 | 11.1989 | 11.1989 | 11.1989 | 11.1989 | 11.1989 | 11.1989 | 11.1989 | 11.1989 | 11.1989 | 11.1989 | 11.1989 | 11.1989 | 11.1989 | 11.1989 | 11.1989 | 11.1989 | 11.1989 | 11.1989 | 11.1989 | 11.1989 | 11.1989 | 11.1989 | 11.1989 | 11.1989 | 11.1989 | 11.1989 | 11.1989 | 11.1989 | 11.1989 | 11.1989 | 11.1989 | 11.1989 | 11.1989 | 11.1989 | 11.1989 | 11.1989 | 11.1989 | 11.1989 | 11.1989 | 11.1989 | 11.1989 | 11.1989 | 11.1989 | 11.1989 | 11.1989 | 11.1989 | 11.1989 | 11.1989 | 11.1989 | 11.1989 | 11.1989 | 11.1989 | 11.1989 | 11.1989 | 11.1989 | 11.1989 | 11.1989 | 11.1989 | 11.1989 | 11.1989 | 11.1989 | 11.1989 | 11.1989 | 11.1989
| 28 | 11.1989 | 11.1989 | 11.1989 | 11.1989 | 11.1989 | 11.1989 | 11.1989 | 11.1989 | 11.1989 | 11.1989 | 11.1989 | 11.1989 | 11.1989 | 11.1989 | 11.1989 | 11.1989 | 11.1989 | 11.1989 | 11.1989 | 11.1989 | 11.1989 | 11.1989 | 11.1989 | 11.1989 | 11.1989 | 11.1989 | 11.1989 | 11.1989 | 11.1989 | 11.1989 | 11.1989 | 11.1989 | 11.1989 | 11.1989 | 11.1989 | 11.1989 | 11.1989 | 11.1989 | 11.1989 | 11.1989 | 11.1989 | 11.1988 | 11.1988 | 11.1988 | 11.1987 | 11.1986 | 11.1985 | 11.1984 | 11.1983 | 11.1982 | 11.198 | 11.1979 | 11.1979 | 11.1978 | 11.1978 | 11.1979 | 11.1979 | 11.198 | 11.1982 | 11.1983 | 11.1984 | 11.1985 | 11.1986 | 11.1987 | 11.1987 | 11.1988 | 11.1988 | 11.1988 | 11.1989 | 11.1989 | 11.1989 | 11.1989 | 11.1989 | 11.1989 | 11.1989 | 11.1989 | 11.1989 | 11.1989 | 11.1989 | 11.1989 | 11.1989 | 11.1989 | 11.1989 | 11.1989 | 11.1989 | 11.1989 | 11.1989 | 11.1989 | 11.1989 | 11.1989 | 11.1989 | 11.1989 | 11.1989 | 11.1989 | 11.1989 | 11.1989 | 11.1989 | 11.1989 | 11.1989 | 11.1989 | 11.1989 | 11.1989 | 11.1989 | 11.1989 | 11.1989 | 11.1989 | 11.1989 | 11.1989 | 11.1989 | 11.1989 | 11.1989 | 11.1989 | 11.1989 | 11.1989 | 11.1989 | 11.1989 | 11.1989 | 11.1989 | 11.1989 | 11.1989 | 11.1989 | 11.1989 | 11.1989 | 11.1989 | 11.1989 | 11.1989 | 11.1989 | 11.1989 | 11.1989 | 11.1989 | 11.1989 | 11.1989 | 11.1989 | 11.1989 | 11.1989 | 11.1989 | 11.1989 | 11.1989 | 11.1989 | 11.1989 | 11.1989 | 11.1989 | 11.1989 | 11.1989 | 11.1989 | 11.1989 | 11.1989 | 11.1989 | 11.1989 | 11.1989 | 11.1989 | 11.1989 | 11.1989 | 11.1989 | 11.1989 | 11.1989 | 11.1989 | 11.1989 | 11.1989 | 11.1989 | 11.1989
| 28.25 | 11.1989 | 11.1989 | 11.1989 | 11.1989 | 11.1989 | 11.1989 | 11.1989 | 11.1989 | 11.1989 | 11.1989 | 11.1989 | 11.1989 | 11.1989 | 11.1989 | 11.1989 | 11.1989 | 11.1989 | 11.1989 | 11.1989 | 11.1989 | 11.1989 | 11.1989 | 11.1989 | 11.1989 | 11.1989 | 11.1989 | 11.1989 | 11.1989 | 11.1989 | 11.1989 | 11.1989 | 11.1989 | 11.1989 | 11.1989 | 11.1989 | 11.1989 | 11.1989 | 11.1989 | 11.1989 | 11.1989 | 11.1989 | 11.1989 | 11.1988 | 11.1988 | 11.1988 | 11.1988 | 11.1987 | 11.1987 | 11.1986 | 11.1986 | 11.1985 | 11.1984 | 11.1984 | 11.1984 | 11.1984 | 11.1984 | 11.1984 | 11.1985 | 11.1985 | 11.1986 | 11.1986 | 11.1987 | 11.1987 | 11.1988 | 11.1988 | 11.1988 | 11.1989 | 11.1989 | 11.1989 | 11.1989 | 11.1989 | 11.1989 | 11.1989 | 11.1989 | 11.1989 | 11.1989 | 11.1989 | 11.1989 | 11.1989 | 11.1989 | 11.1989 | 11.1989 | 11.1989 | 11.1989 | 11.1989 | 11.1989 | 11.1989 | 11.1989 | 11.1989 | 11.1989 | 11.1989 | 11.1989 | 11.1989 | 11.1989 | 11.1989 | 11.1989 | 11.1989 | 11.1989 | 11.1989 | 11.1989 | 11.1989 | 11.1989 | 11.1989 | 11.1989 | 11.1989 | 11.1989 | 11.1989 | 11.1989 | 11.1989 | 11.1989 | 11.1989 | 11.1989 | 11.1989 | 11.1989 | 11.1989 | 11.1989 | 11.1989 | 11.1989 | 11.1989 | 11.1989 | 11.1989 | 11.1989 | 11.1989 | 11.1989 | 11.1989 | 11.1989 | 11.1989 | 11.1989 | 11.1989 | 11.1989 | 11.1989 | 11.1989 | 11.1989 | 11.1989 | 11.1989 | 11.1989 | 11.1989 | 11.1989 | 11.1989 | 11.1989 | 11.1989 | 11.1989 | 11.1989 | 11.1989 | 11.1989 | 11.1989 | 11.1989 | 11.1989 | 11.1989 | 11.1989 | 11.1989 | 11.1989 | 11.1989 | 11.1989 | 11.1989 | 11.1989 | 11.1989 | 11.1989 | 11.1989 | 11.1989 | 11.1989
| 28.5 | 11.1989 | 11.1989 | 11.1989 | 11.1989 | 11.1989 | 11.1989 | 11.1989 | 11.1989 | 11.1989 | 11.1989 | 11.1989 | 11.1989 | 11.1989 | 11.1989 | 11.1989 | 11.1989 | 11.1989 | 11.1989 | 11.1989 | 11.1989 | 11.1989 | 11.1989 | 11.1989 | 11.1989 | 11.1989 | 11.1989 | 11.1989 | 11.1989 | 11.1989 | 11.1989 | 11.1989 | 11.1989 | 11.1989 | 11.1989 | 11.1989 | 11.1989 | 11.1989 | 11.1989 | 11.1989 | 11.1989 | 11.1989 | 11.1989 | 11.1989 | 11.1989 | 11.1988 | 11.1988 | 11.1988 | 11.1988 | 11.1988 | 11.1987 | 11.1987 | 11.1987 | 11.1987 | 11.1987 | 11.1987 | 11.1987 | 11.1987 | 11.1987 | 11.1987 | 11.1988 | 11.1988 | 11.1988 | 11.1988 | 11.1988 | 11.1989 | 11.1989 | 11.1989 | 11.1989 | 11.1989 | 11.1989 | 11.1989 | 11.1989 | 11.1989 | 11.1989 | 11.1989 | 11.1989 | 11.1989 | 11.1989 | 11.1989 | 11.1989 | 11.1989 | 11.1989 | 11.1989 | 11.1989 | 11.1989 | 11.1989 | 11.1989 | 11.1989 | 11.1989 | 11.1989 | 11.1989 | 11.1989 | 11.1989 | 11.1989 | 11.1989 | 11.1989 | 11.1989 | 11.1989 | 11.1989 | 11.1989 | 11.1989 | 11.1989 | 11.1989 | 11.1989 | 11.1989 | 11.1989 | 11.1989 | 11.1989 | 11.1989 | 11.1989 | 11.1989 | 11.1989 | 11.1989 | 11.1989 | 11.1989 | 11.1989 | 11.1989 | 11.1989 | 11.1989 | 11.1989 | 11.1989 | 11.1989 | 11.1989 | 11.1989 | 11.1989 | 11.1989 | 11.1989 | 11.1989 | 11.1989 | 11.1989 | 11.1989 | 11.1989 | 11.1989 | 11.1989 | 11.1989 | 11.1989 | 11.1989 | 11.1989 | 11.1989 | 11.1989 | 11.1989 | 11.1989 | 11.1989 | 11.1989 | 11.1989 | 11.1989 | 11.1989 | 11.1989 | 11.1989 | 11.1989 | 11.1989 | 11.1989 | 11.1989 | 11.1989 | 11.1989 | 11.1989 | 11.1989 | 11.1989 | 11.1989 | 11.1989 | 11.1989
| 28.75 | 11.1989 | 11.1989 | 11.1989 | 11.1989 | 11.1989 | 11.1989 | 11.1989 | 11.1989 | 11.1989 | 11.1989 | 11.1989 | 11.1989 | 11.1989 | 11.1989 | 11.1989 | 11.1989 | 11.1989 | 11.1989 | 11.1989 | 11.1989 | 11.1989 | 11.1989 | 11.1989 | 11.1989 | 11.1989 | 11.1989 | 11.1989 | 11.1989 | 11.1989 | 11.1989 | 11.1989 | 11.1989 | 11.1989 | 11.1989 | 11.1989 | 11.1989 | 11.1989 | 11.1989 | 11.1989 | 11.1989 | 11.1989 | 11.1989 | 11.1989 | 11.1989 | 11.1989 | 11.1989 | 11.1989 | 11.1988 | 11.1988 | 11.1988 | 11.1988 | 11.1988 | 11.1988 | 11.1988 | 11.1988 | 11.1988 | 11.1988 | 11.1988 | 11.1988 | 11.1988 | 11.1988 | 11.1988 | 11.1989 | 11.1989 | 11.1989 | 11.1989 | 11.1989 | 11.1989 | 11.1989 | 11.1989 | 11.1989 | 11.1989 | 11.1989 | 11.1989 | 11.1989 | 11.1989 | 11.1989 | 11.1989 | 11.1989 | 11.1989 | 11.1989 | 11.1989 | 11.1989 | 11.1989 | 11.1989 | 11.1989 | 11.1989 | 11.1989 | 11.1989 | 11.1989 | 11.1989 | 11.1989 | 11.1989 | 11.1989 | 11.1989 | 11.1989 | 11.1989 | 11.1989 | 11.1989 | 11.1989 | 11.1989 | 11.1989 | 11.1989 | 11.1989 | 11.1989 | 11.1989 | 11.1989 | 11.1989 | 11.1989 | 11.1989 | 11.1989 | 11.1989 | 11.1989 | 11.1989 | 11.1989 | 11.1989 | 11.1989 | 11.1989 | 11.1989 | 11.1989 | 11.1989 | 11.1989 | 11.1989 | 11.1989 | 11.1989 | 11.1989 | 11.1989 | 11.1989 | 11.1989 | 11.1989 | 11.1989 | 11.1989 | 11.1989 | 11.1989 | 11.1989 | 11.1989 | 11.1989 | 11.1989 | 11.1989 | 11.1989 | 11.1989 | 11.1989 | 11.1989 | 11.1989 | 11.1989 | 11.1989 | 11.1989 | 11.1989 | 11.1989 | 11.1989 | 11.1989 | 11.1989 | 11.1989 | 11.1989 | 11.1989 | 11.1989 | 11.1989 | 11.1989 | 11.1989 | 11.1989 | 11.1989
| 29 | 11.1989 | 11.1989 | 11.1989 | 11.1989 | 11.1989 | 11.1989 | 11.1989 | 11.1989 | 11.1989 | 11.1989 | 11.1989 | 11.1989 | 11.1989 | 11.1989 | 11.1989 | 11.1989 | 11.1989 | 11.1989 | 11.1989 | 11.1989 | 11.1989 | 11.1989 | 11.1989 | 11.1989 | 11.1989 | 11.1989 | 11.1989 | 11.1989 | 11.1989 | 11.1989 | 11.1989 | 11.1989 | 11.1989 | 11.1989 | 11.1989 | 11.1989 | 11.1989 | 11.1989 | 11.1989 | 11.1989 | 11.1989 | 11.1989 | 11.1989 | 11.1989 | 11.1989 | 11.1989 | 11.1989 | 11.1989 | 11.1989 | 11.1989 | 11.1989 | 11.1988 | 11.1988 | 11.1988 | 11.1988 | 11.1988 | 11.1988 | 11.1989 | 11.1989 | 11.1989 | 11.1989 | 11.1989 | 11.1989 | 11.1989 | 11.1989 | 11.1989 | 11.1989 | 11.1989 | 11.1989 | 11.1989 | 11.1989 | 11.1989 | 11.1989 | 11.1989 | 11.1989 | 11.1989 | 11.1989 | 11.1989 | 11.1989 | 11.1989 | 11.1989 | 11.1989 | 11.1989 | 11.1989 | 11.1989 | 11.1989 | 11.1989 | 11.1989 | 11.1989 | 11.1989 | 11.1989 | 11.1989 | 11.1989 | 11.1989 | 11.1989 | 11.1989 | 11.1989 | 11.1989 | 11.1989 | 11.1989 | 11.1989 | 11.1989 | 11.1989 | 11.1989 | 11.1989 | 11.1989 | 11.1989 | 11.1989 | 11.1989 | 11.1989 | 11.1989 | 11.1989 | 11.1989 | 11.1989 | 11.1989 | 11.1989 | 11.1989 | 11.1989 | 11.1989 | 11.1989 | 11.1989 | 11.1989 | 11.1989 | 11.1989 | 11.1989 | 11.1989 | 11.1989 | 11.1989 | 11.1989 | 11.1989 | 11.1989 | 11.1989 | 11.1989 | 11.1989 | 11.1989 | 11.1989 | 11.1989 | 11.1989 | 11.1989 | 11.1989 | 11.1989 | 11.1989 | 11.1989 | 11.1989 | 11.1989 | 11.1989 | 11.1989 | 11.1989 | 11.1989 | 11.1989 | 11.1989 | 11.1989 | 11.1989 | 11.1989 | 11.1989 | 11.1989 | 11.1989 | 11.1989 | 11.1989 | 11.1989 | 11.1989
| 29.25 | 11.1989 | 11.1989 | 11.1989 | 11.1989 | 11.1989 | 11.1989 | 11.1989 | 11.1989 | 11.1989 | 11.1989 | 11.1989 | 11.1989 | 11.1989 | 11.1989 | 11.1989 | 11.1989 | 11.1989 | 11.1989 | 11.1989 | 11.1989 | 11.1989 | 11.1989 | 11.1989 | 11.1989 | 11.1989 | 11.1989 | 11.1989 | 11.1989 | 11.1989 | 11.1989 | 11.1989 | 11.1989 | 11.1989 | 11.1989 | 11.1989 | 11.1989 | 11.1989 | 11.1989 | 11.1989 | 11.1989 | 11.1989 | 11.1989 | 11.1989 | 11.1989 | 11.1989 | 11.1989 | 11.1989 | 11.1989 | 11.1989 | 11.1989 | 11.1989 | 11.1989 | 11.1989 | 11.1989 | 11.1989 | 11.1989 | 11.1989 | 11.1989 | 11.1989 | 11.1989 | 11.1989 | 11.1989 | 11.1989 | 11.1989 | 11.1989 | 11.1989 | 11.1989 | 11.1989 | 11.1989 | 11.1989 | 11.1989 | 11.1989 | 11.1989 | 11.1989 | 11.1989 | 11.1989 | 11.1989 | 11.1989 | 11.1989 | 11.1989 | 11.1989 | 11.1989 | 11.1989 | 11.1989 | 11.1989 | 11.1989 | 11.1989 | 11.1989 | 11.1989 | 11.1989 | 11.1989 | 11.1989 | 11.1989 | 11.1989 | 11.1989 | 11.1989 | 11.1989 | 11.1989 | 11.1989 | 11.1989 | 11.1989 | 11.1989 | 11.1989 | 11.1989 | 11.1989 | 11.1989 | 11.1989 | 11.1989 | 11.1989 | 11.1989 | 11.1989 | 11.1989 | 11.1989 | 11.1989 | 11.1989 | 11.1989 | 11.1989 | 11.1989 | 11.1989 | 11.1989 | 11.1989 | 11.1989 | 11.1989 | 11.1989 | 11.1989 | 11.1989 | 11.1989 | 11.1989 | 11.1989 | 11.1989 | 11.1989 | 11.1989 | 11.1989 | 11.1989 | 11.1989 | 11.1989 | 11.1989 | 11.1989 | 11.1989 | 11.1989 | 11.1989 | 11.1989 | 11.1989 | 11.1989 | 11.1989 | 11.1989 | 11.1989 | 11.1989 | 11.1989 | 11.1989 | 11.1989 | 11.1989 | 11.1989 | 11.1989 | 11.1989 | 11.1989 | 11.1989 | 11.1989 | 11.1989 | 11.1989 | 11.1989
| 29.5 | 11.1989 | 11.1989 | 11.1989 | 11.1989 | 11.1989 | 11.1989 | 11.1989 | 11.1989 | 11.1989 | 11.1989 | 11.1989 | 11.1989 | 11.1989 | 11.1989 | 11.1989 | 11.1989 | 11.1989 | 11.1989 | 11.1989 | 11.1989 | 11.1989 | 11.1989 | 11.1989 | 11.1989 | 11.1989 | 11.1989 | 11.1989 | 11.1989 | 11.1989 | 11.1989 | 11.1989 | 11.1989 | 11.1989 | 11.1989 | 11.1989 | 11.1989 | 11.1989 | 11.1989 | 11.1989 | 11.1989 | 11.1989 | 11.1989 | 11.1989 | 11.1989 | 11.1989 | 11.1989 | 11.1989 | 11.1989 | 11.1989 | 11.1989 | 11.1989 | 11.1989 | 11.1989 | 11.1989 | 11.1989 | 11.1989 | 11.1989 | 11.1989 | 11.1989 | 11.1989 | 11.1989 | 11.1989 | 11.1989 | 11.1989 | 11.1989 | 11.1989 | 11.1989 | 11.1989 | 11.1989 | 11.1989 | 11.1989 | 11.1989 | 11.1989 | 11.1989 | 11.1989 | 11.1989 | 11.1989 | 11.1989 | 11.1989 | 11.1989 | 11.1989 | 11.1989 | 11.1989 | 11.1989 | 11.1989 | 11.1989 | 11.1989 | 11.1989 | 11.1989 | 11.1989 | 11.1989 | 11.1989 | 11.1989 | 11.1989 | 11.1989 | 11.1989 | 11.1989 | 11.1989 | 11.1989 | 11.1989 | 11.1989 | 11.1989 | 11.1989 | 11.1989 | 11.1989 | 11.1989 | 11.1989 | 11.1989 | 11.1989 | 11.1989 | 11.1989 | 11.1989 | 11.1989 | 11.1989 | 11.1989 | 11.1989 | 11.1989 | 11.1989 | 11.1989 | 11.1989 | 11.1989 | 11.1989 | 11.1989 | 11.1989 | 11.1989 | 11.1989 | 11.1989 | 11.1989 | 11.1989 | 11.1989 | 11.1989 | 11.1989 | 11.1989 | 11.1989 | 11.1989 | 11.1989 | 11.1989 | 11.1989 | 11.1989 | 11.1989 | 11.1989 | 11.1989 | 11.1989 | 11.1989 | 11.1989 | 11.1989 | 11.1989 | 11.1989 | 11.1989 | 11.1989 | 11.1989 | 11.1989 | 11.1989 | 11.1989 | 11.1989 | 11.1989 | 11.1989 | 11.1989 | 11.1989 | 11.1989 | 11.1989
| 29.75 | 11.1989 | 11.1989 | 11.1989 | 11.1989 | 11.1989 | 11.1989 | 11.1989 | 11.1989 | 11.1989 | 11.1989 | 11.1989 | 11.1989 | 11.1989 | 11.1989 | 11.1989 | 11.1989 | 11.1989 | 11.1989 | 11.1989 | 11.1989 | 11.1989 | 11.1989 | 11.1989 | 11.1989 | 11.1989 | 11.1989 | 11.1989 | 11.1989 | 11.1989 | 11.1989 | 11.1989 | 11.1989 | 11.1989 | 11.1989 | 11.1989 | 11.1989 | 11.1989 | 11.1989 | 11.1989 | 11.1989 | 11.1989 | 11.1989 | 11.1989 | 11.1989 | 11.1989 | 11.1989 | 11.1989 | 11.1989 | 11.1989 | 11.1989 | 11.1989 | 11.1989 | 11.1989 | 11.1989 | 11.1989 | 11.1989 | 11.1989 | 11.1989 | 11.1989 | 11.1989 | 11.1989 | 11.1989 | 11.1989 | 11.1989 | 11.1989 | 11.1989 | 11.1989 | 11.1989 | 11.1989 | 11.1989 | 11.1989 | 11.1989 | 11.1989 | 11.1989 | 11.1989 | 11.1989 | 11.1989 | 11.1989 | 11.1989 | 11.1989 | 11.1989 | 11.1989 | 11.1989 | 11.1989 | 11.1989 | 11.1989 | 11.1989 | 11.1989 | 11.1989 | 11.1989 | 11.1989 | 11.1989 | 11.1989 | 11.1989 | 11.1989 | 11.1989 | 11.1989 | 11.1989 | 11.1989 | 11.1989 | 11.1989 | 11.1989 | 11.1989 | 11.1989 | 11.1989 | 11.1989 | 11.1989 | 11.1989 | 11.1989 | 11.1989 | 11.1989 | 11.1989 | 11.1989 | 11.1989 | 11.1989 | 11.1989 | 11.1989 | 11.1989 | 11.1989 | 11.1989 | 11.1989 | 11.1989 | 11.1989 | 11.1989 | 11.1989 | 11.1989 | 11.1989 | 11.1989 | 11.1989 | 11.1989 | 11.1989 | 11.1989 | 11.1989 | 11.1989 | 11.1989 | 11.1989 | 11.1989 | 11.1989 | 11.1989 | 11.1989 | 11.1989 | 11.1989 | 11.1989 | 11.1989 | 11.1989 | 11.1989 | 11.1989 | 11.1989 | 11.1989 | 11.1989 | 11.1989 | 11.1989 | 11.1989 | 11.1989 | 11.1989 | 11.1989 | 11.1989 | 11.1989 | 11.1989 | 11.1989 | 11.1989
| 30 | 11.1989 | 11.1989 | 11.1989 | 11.1989 | 11.1989 | 11.1989 | 11.1989 | 11.1989 | 11.1989 | 11.1989 | 11.1989 | 11.1989 | 11.1989 | 11.1989 | 11.1989 | 11.1989 | 11.1989 | 11.1989 | 11.1989 | 11.1989 | 11.1989 | 11.1989 | 11.1989 | 11.1989 | 11.1989 | 11.1989 | 11.1989 | 11.1989 | 11.1989 | 11.1989 | 11.1989 | 11.1989 | 11.1989 | 11.1989 | 11.1989 | 11.1989 | 11.1989 | 11.1989 | 11.1989 | 11.1989 | 11.1989 | 11.1989 | 11.1989 | 11.1989 | 11.1989 | 11.1989 | 11.1989 | 11.1989 | 11.1989 | 11.1989 | 11.1989 | 11.1989 | 11.1989 | 11.1989 | 11.1989 | 11.1989 | 11.1989 | 11.1989 | 11.1989 | 11.1989 | 11.1989 | 11.1989 | 11.1989 | 11.1989 | 11.1989 | 11.1989 | 11.1989 | 11.1989 | 11.1989 | 11.1989 | 11.1989 | 11.1989 | 11.1989 | 11.1989 | 11.1989 | 11.1989 | 11.1989 | 11.1989 | 11.1989 | 11.1989 | 11.1989 | 11.1989 | 11.1989 | 11.1989 | 11.1989 | 11.1989 | 11.1989 | 11.1989 | 11.1989 | 11.1989 | 11.1989 | 11.1989 | 11.1989 | 11.1989 | 11.1989 | 11.1989 | 11.1989 | 11.1989 | 11.1989 | 11.1989 | 11.1989 | 11.1989 | 11.1989 | 11.1989 | 11.1989 | 11.1989 | 11.1989 | 11.1989 | 11.1989 | 11.1989 | 11.1989 | 11.1989 | 11.1989 | 11.1989 | 11.1989 | 11.1989 | 11.1989 | 11.1989 | 11.1989 | 11.1989 | 11.1989 | 11.1989 | 11.1989 | 11.1989 | 11.1989 | 11.1989 | 11.1989 | 11.1989 | 11.1989 | 11.1989 | 11.1989 | 11.1989 | 11.1989 | 11.1989 | 11.1989 | 11.1989 | 11.1989 | 11.1989 | 11.1989 | 11.1989 | 11.1989 | 11.1989 | 11.1989 | 11.1989 | 11.1989 | 11.1989 | 11.1989 | 11.1989 | 11.1989 | 11.1989 | 11.1989 | 11.1989 | 11.1989 | 11.1989 | 11.1989 | 11.1989 | 11.1989 | 11.1989 | 11.1989 | 11.1989 | 11.1989
| 30.25 | 11.1989 | 11.1989 | 11.1989 | 11.1989 | 11.1989 | 11.1989 | 11.1989 | 11.1989 | 11.1989 | 11.1989 | 11.1989 | 11.1989 | 11.1989 | 11.1989 | 11.1989 | 11.1989 | 11.1989 | 11.1989 | 11.1989 | 11.1989 | 11.1989 | 11.1989 | 11.1989 | 11.1989 | 11.1989 | 11.1989 | 11.1989 | 11.1989 | 11.1989 | 11.1989 | 11.1989 | 11.1989 | 11.1989 | 11.1989 | 11.1989 | 11.1989 | 11.1989 | 11.1989 | 11.1989 | 11.1989 | 11.1989 | 11.1989 | 11.1989 | 11.1989 | 11.1989 | 11.1989 | 11.1989 | 11.1989 | 11.1989 | 11.1989 | 11.1989 | 11.1989 | 11.1989 | 11.1989 | 11.1989 | 11.1989 | 11.1989 | 11.1989 | 11.1989 | 11.1989 | 11.1989 | 11.1989 | 11.1989 | 11.1989 | 11.1989 | 11.1989 | 11.1989 | 11.1989 | 11.1989 | 11.1989 | 11.1989 | 11.1989 | 11.1989 | 11.1989 | 11.1989 | 11.1989 | 11.1989 | 11.1989 | 11.1989 | 11.1989 | 11.1989 | 11.1989 | 11.1989 | 11.1989 | 11.1989 | 11.1989 | 11.1989 | 11.1989 | 11.1989 | 11.1989 | 11.1989 | 11.1989 | 11.1989 | 11.1989 | 11.1989 | 11.1989 | 11.1989 | 11.1989 | 11.1989 | 11.1989 | 11.1989 | 11.1989 | 11.1989 | 11.1989 | 11.1989 | 11.1989 | 11.1989 | 11.1989 | 11.1989 | 11.1989 | 11.1989 | 11.1989 | 11.1989 | 11.1989 | 11.1989 | 11.1989 | 11.1989 | 11.1989 | 11.1989 | 11.1989 | 11.1989 | 11.1989 | 11.1989 | 11.1989 | 11.1989 | 11.1989 | 11.1989 | 11.1989 | 11.1989 | 11.1989 | 11.1989 | 11.1989 | 11.1989 | 11.1989 | 11.1989 | 11.1989 | 11.1989 | 11.1989 | 11.1989 | 11.1989 | 11.1989 | 11.1989 | 11.1989 | 11.1989 | 11.1989 | 11.1989 | 11.1989 | 11.1989 | 11.1989 | 11.1989 | 11.1989 | 11.1989 | 11.1989 | 11.1989 | 11.1989 | 11.1989 | 11.1989 | 11.1989 | 11.1989 | 11.1989 | 11.1989
| 30.5 | 11.1989 | 11.1989 | 11.1989 | 11.1989 | 11.1989 | 11.1989 | 11.1989 | 11.1989 | 11.1989 | 11.1989 | 11.1989 | 11.1989 | 11.1989 | 11.1989 | 11.1989 | 11.1989 | 11.1989 | 11.1989 | 11.1989 | 11.1989 | 11.1989 | 11.1989 | 11.1989 | 11.1989 | 11.1989 | 11.1989 | 11.1989 | 11.1989 | 11.1989 | 11.1989 | 11.1989 | 11.1989 | 11.1989 | 11.1989 | 11.1989 | 11.1989 | 11.1989 | 11.1989 | 11.1989 | 11.1989 | 11.1989 | 11.1989 | 11.1989 | 11.1989 | 11.1989 | 11.1989 | 11.1989 | 11.1989 | 11.1989 | 11.1989 | 11.1989 | 11.1989 | 11.1989 | 11.1989 | 11.1989 | 11.1989 | 11.1989 | 11.1989 | 11.1989 | 11.1989 | 11.1989 | 11.1989 | 11.1989 | 11.1989 | 11.1989 | 11.1989 | 11.1989 | 11.1989 | 11.1989 | 11.1989 | 11.1989 | 11.1989 | 11.1989 | 11.1989 | 11.1989 | 11.1989 | 11.1989 | 11.1989 | 11.1989 | 11.1989 | 11.1989 | 11.1989 | 11.1989 | 11.1989 | 11.1989 | 11.1989 | 11.1989 | 11.1989 | 11.1989 | 11.1989 | 11.1989 | 11.1989 | 11.1989 | 11.1989 | 11.1989 | 11.1989 | 11.1989 | 11.1989 | 11.1989 | 11.1989 | 11.1989 | 11.1989 | 11.1989 | 11.1989 | 11.1989 | 11.1989 | 11.1989 | 11.1989 | 11.1989 | 11.1989 | 11.1989 | 11.1989 | 11.1989 | 11.1989 | 11.1989 | 11.1989 | 11.1989 | 11.1989 | 11.1989 | 11.1989 | 11.1989 | 11.1989 | 11.1989 | 11.1989 | 11.1989 | 11.1989 | 11.1989 | 11.1989 | 11.1989 | 11.1989 | 11.1989 | 11.1989 | 11.1989 | 11.1989 | 11.1989 | 11.1989 | 11.1989 | 11.1989 | 11.1989 | 11.1989 | 11.1989 | 11.1989 | 11.1989 | 11.1989 | 11.1989 | 11.1989 | 11.1989 | 11.1989 | 11.1989 | 11.1989 | 11.1989 | 11.1989 | 11.1989 | 11.1989 | 11.1989 | 11.1989 | 11.1989 | 11.1989 | 11.1989 | 11.1989 | 11.1989
| 30.75 | 11.1989 | 11.1989 | 11.1989 | 11.1989 | 11.1989 | 11.1989 | 11.1989 | 11.1989 | 11.1989 | 11.1989 | 11.1989 | 11.1989 | 11.1989 | 11.1989 | 11.1989 | 11.1989 | 11.1989 | 11.1989 | 11.1989 | 11.1989 | 11.1989 | 11.1989 | 11.1989 | 11.1989 | 11.1989 | 11.1989 | 11.1989 | 11.1989 | 11.1989 | 11.1989 | 11.1989 | 11.1989 | 11.1989 | 11.1989 | 11.1989 | 11.1989 | 11.1989 | 11.1989 | 11.1989 | 11.1989 | 11.1989 | 11.1989 | 11.1989 | 11.1989 | 11.1989 | 11.1989 | 11.1989 | 11.1989 | 11.1989 | 11.1989 | 11.1989 | 11.1989 | 11.1989 | 11.1989 | 11.1989 | 11.1989 | 11.1989 | 11.1989 | 11.1989 | 11.1989 | 11.1989 | 11.1989 | 11.1989 | 11.1989 | 11.1989 | 11.1989 | 11.1989 | 11.1989 | 11.1989 | 11.1989 | 11.1989 | 11.1989 | 11.1989 | 11.1989 | 11.1989 | 11.1989 | 11.1989 | 11.1989 | 11.1989 | 11.1989 | 11.1989 | 11.1989 | 11.1989 | 11.1989 | 11.1989 | 11.1989 | 11.1989 | 11.1989 | 11.1989 | 11.1989 | 11.1989 | 11.1989 | 11.1989 | 11.1989 | 11.1989 | 11.1989 | 11.1989 | 11.1989 | 11.1989 | 11.1989 | 11.1989 | 11.1989 | 11.1989 | 11.1989 | 11.1989 | 11.1989 | 11.1989 | 11.1989 | 11.1989 | 11.1989 | 11.1989 | 11.1989 | 11.1989 | 11.1989 | 11.1989 | 11.1989 | 11.1989 | 11.1989 | 11.1989 | 11.1989 | 11.1989 | 11.1989 | 11.1989 | 11.1989 | 11.1989 | 11.1989 | 11.1989 | 11.1989 | 11.1989 | 11.1989 | 11.1989 | 11.1989 | 11.1989 | 11.1989 | 11.1989 | 11.1989 | 11.1989 | 11.1989 | 11.1989 | 11.1989 | 11.1989 | 11.1989 | 11.1989 | 11.1989 | 11.1989 | 11.1989 | 11.1989 | 11.1989 | 11.1989 | 11.1989 | 11.1989 | 11.1989 | 11.1989 | 11.1989 | 11.1989 | 11.1989 | 11.1989 | 11.1989 | 11.1989 | 11.1989 | 11.1989
| 31 | 11.1989 | 11.1989 | 11.1989 | 11.1989 | 11.1989 | 11.1989 | 11.1989 | 11.1989 | 11.1989 | 11.1989 | 11.1989 | 11.1989 | 11.1989 | 11.1989 | 11.1989 | 11.1989 | 11.1989 | 11.1989 | 11.1989 | 11.1989 | 11.1989 | 11.1989 | 11.1989 | 11.1989 | 11.1989 | 11.1989 | 11.1989 | 11.1989 | 11.1989 | 11.1989 | 11.1989 | 11.1989 | 11.1989 | 11.1989 | 11.1989 | 11.1989 | 11.1989 | 11.1989 | 11.1989 | 11.1989 | 11.1989 | 11.1989 | 11.1989 | 11.1989 | 11.1989 | 11.1989 | 11.1989 | 11.1989 | 11.1989 | 11.1989 | 11.1989 | 11.1989 | 11.1989 | 11.1989 | 11.1989 | 11.1989 | 11.1989 | 11.1989 | 11.1989 | 11.1989 | 11.1989 | 11.1989 | 11.1989 | 11.1989 | 11.1989 | 11.1989 | 11.1989 | 11.1989 | 11.1989 | 11.1989 | 11.1989 | 11.1989 | 11.1989 | 11.1989 | 11.1989 | 11.1989 | 11.1989 | 11.1989 | 11.1989 | 11.1989 | 11.1989 | 11.1989 | 11.1989 | 11.1989 | 11.1989 | 11.1989 | 11.1989 | 11.1989 | 11.1989 | 11.1989 | 11.1989 | 11.1989 | 11.1989 | 11.1989 | 11.1989 | 11.1989 | 11.1989 | 11.1989 | 11.1989 | 11.1989 | 11.1989 | 11.1989 | 11.1989 | 11.1989 | 11.1989 | 11.1989 | 11.1989 | 11.1989 | 11.1989 | 11.1989 | 11.1989 | 11.1989 | 11.1989 | 11.1989 | 11.1989 | 11.1989 | 11.1989 | 11.1989 | 11.1989 | 11.1989 | 11.1989 | 11.1989 | 11.1989 | 11.1989 | 11.1989 | 11.1989 | 11.1989 | 11.1989 | 11.1989 | 11.1989 | 11.1989 | 11.1989 | 11.1989 | 11.1989 | 11.1989 | 11.1989 | 11.1989 | 11.1989 | 11.1989 | 11.1989 | 11.1989 | 11.1989 | 11.1989 | 11.1989 | 11.1989 | 11.1989 | 11.1989 | 11.1989 | 11.1989 | 11.1989 | 11.1989 | 11.1989 | 11.1989 | 11.1989 | 11.1989 | 11.1989 | 11.1989 | 11.1989 | 11.1989 | 11.1989 | 11.1989
| 31.25 | 11.1989 | 11.1989 | 11.1989 | 11.1989 | 11.1989 | 11.1989 | 11.1989 | 11.1989 | 11.1989 | 11.1989 | 11.1989 | 11.1989 | 11.1989 | 11.1989 | 11.1989 | 11.1989 | 11.1989 | 11.1989 | 11.1989 | 11.1989 | 11.1989 | 11.1989 | 11.1989 | 11.1989 | 11.1989 | 11.1989 | 11.1989 | 11.1989 | 11.1989 | 11.1989 | 11.1989 | 11.1989 | 11.1989 | 11.1989 | 11.1989 | 11.1989 | 11.1989 | 11.1989 | 11.1989 | 11.1989 | 11.1989 | 11.1989 | 11.1989 | 11.1989 | 11.1989 | 11.1989 | 11.1989 | 11.1989 | 11.1989 | 11.1989 | 11.1989 | 11.1989 | 11.1989 | 11.1989 | 11.1989 | 11.1989 | 11.1989 | 11.1989 | 11.1989 | 11.1989 | 11.1989 | 11.1989 | 11.1989 | 11.1989 | 11.1989 | 11.1989 | 11.1989 | 11.1989 | 11.1989 | 11.1989 | 11.1989 | 11.1989 | 11.1989 | 11.1989 | 11.1989 | 11.1989 | 11.1989 | 11.1989 | 11.1989 | 11.1989 | 11.1989 | 11.1989 | 11.1989 | 11.1989 | 11.1989 | 11.1989 | 11.1989 | 11.1989 | 11.1989 | 11.1989 | 11.1989 | 11.1989 | 11.1989 | 11.1989 | 11.1989 | 11.1989 | 11.1989 | 11.1989 | 11.1989 | 11.1989 | 11.1989 | 11.1989 | 11.1989 | 11.1989 | 11.1989 | 11.1989 | 11.1989 | 11.1989 | 11.1989 | 11.1989 | 11.1989 | 11.1989 | 11.1989 | 11.1989 | 11.1989 | 11.1989 | 11.1989 | 11.1989 | 11.1989 | 11.1989 | 11.1989 | 11.1989 | 11.1989 | 11.1989 | 11.1989 | 11.1989 | 11.1989 | 11.1989 | 11.1989 | 11.1989 | 11.1989 | 11.1989 | 11.1989 | 11.1989 | 11.1989 | 11.1989 | 11.1989 | 11.1989 | 11.1989 | 11.1989 | 11.1989 | 11.1989 | 11.1989 | 11.1989 | 11.1989 | 11.1989 | 11.1989 | 11.1989 | 11.1989 | 11.1989 | 11.1989 | 11.1989 | 11.1989 | 11.1989 | 11.1989 | 11.1989 | 11.1989 | 11.1989 | 11.1989 | 11.1989 | 11.1989
| 31.5 | 11.1989 | 11.1989 | 11.1989 | 11.1989 | 11.1989 | 11.1989 | 11.1989 | 11.1989 | 11.1989 | 11.1989 | 11.1989 | 11.1989 | 11.1989 | 11.1989 | 11.1989 | 11.1989 | 11.1989 | 11.1989 | 11.1989 | 11.1989 | 11.1989 | 11.1989 | 11.1989 | 11.1989 | 11.1989 | 11.1989 | 11.1989 | 11.1989 | 11.1989 | 11.1989 | 11.1989 | 11.1989 | 11.1989 | 11.1989 | 11.1989 | 11.1989 | 11.1989 | 11.1989 | 11.1989 | 11.1989 | 11.1989 | 11.1989 | 11.1989 | 11.1989 | 11.1989 | 11.1989 | 11.1989 | 11.1989 | 11.1989 | 11.1989 | 11.1989 | 11.1989 | 11.1989 | 11.1989 | 11.1989 | 11.1989 | 11.1989 | 11.1989 | 11.1989 | 11.1989 | 11.1989 | 11.1989 | 11.1989 | 11.1989 | 11.1989 | 11.1989 | 11.1989 | 11.1989 | 11.1989 | 11.1989 | 11.1989 | 11.1989 | 11.1989 | 11.1989 | 11.1989 | 11.1989 | 11.1989 | 11.1989 | 11.1989 | 11.1989 | 11.1989 | 11.1989 | 11.1989 | 11.1989 | 11.1989 | 11.1989 | 11.1989 | 11.1989 | 11.1989 | 11.1989 | 11.1989 | 11.1989 | 11.1989 | 11.1989 | 11.1989 | 11.1989 | 11.1989 | 11.1989 | 11.1989 | 11.1989 | 11.1989 | 11.1989 | 11.1989 | 11.1989 | 11.1989 | 11.1989 | 11.1989 | 11.1989 | 11.1989 | 11.1989 | 11.1989 | 11.1989 | 11.1989 | 11.1989 | 11.1989 | 11.1989 | 11.1989 | 11.1989 | 11.1989 | 11.1989 | 11.1989 | 11.1989 | 11.1989 | 11.1989 | 11.1989 | 11.1989 | 11.1989 | 11.1989 | 11.1989 | 11.1989 | 11.1989 | 11.1989 | 11.1989 | 11.1989 | 11.1989 | 11.1989 | 11.1989 | 11.1989 | 11.1989 | 11.1989 | 11.1989 | 11.1989 | 11.1989 | 11.1989 | 11.1989 | 11.1989 | 11.1989 | 11.1989 | 11.1989 | 11.1989 | 11.1989 | 11.1989 | 11.1989 | 11.1989 | 11.1989 | 11.1989 | 11.1989 | 11.1989 | 11.1989 | 11.1989 | 11.1989
| 31.75 | 11.1989 | 11.1989 | 11.1989 | 11.1989 | 11.1989 | 11.1989 | 11.1989 | 11.1989 | 11.1989 | 11.1989 | 11.1989 | 11.1989 | 11.1989 | 11.1989 | 11.1989 | 11.1989 | 11.1989 | 11.1989 | 11.1989 | 11.1989 | 11.1989 | 11.1989 | 11.1989 | 11.1989 | 11.1989 | 11.1989 | 11.1989 | 11.1989 | 11.1989 | 11.1989 | 11.1989 | 11.1989 | 11.1989 | 11.1989 | 11.1989 | 11.1989 | 11.1989 | 11.1989 | 11.1989 | 11.1989 | 11.1989 | 11.1989 | 11.1989 | 11.1989 | 11.1989 | 11.1989 | 11.1989 | 11.1989 | 11.1989 | 11.1989 | 11.1989 | 11.1989 | 11.1989 | 11.1989 | 11.1989 | 11.1989 | 11.1989 | 11.1989 | 11.1989 | 11.1989 | 11.1989 | 11.1989 | 11.1989 | 11.1989 | 11.1989 | 11.1989 | 11.1989 | 11.1989 | 11.1989 | 11.1989 | 11.1989 | 11.1989 | 11.1989 | 11.1989 | 11.1989 | 11.1989 | 11.1989 | 11.1989 | 11.1989 | 11.1989 | 11.1989 | 11.1989 | 11.1989 | 11.1989 | 11.1989 | 11.1989 | 11.1989 | 11.1989 | 11.1989 | 11.1989 | 11.1989 | 11.1989 | 11.1989 | 11.1989 | 11.1989 | 11.1989 | 11.1989 | 11.1989 | 11.1989 | 11.1989 | 11.1989 | 11.1989 | 11.1989 | 11.1989 | 11.1989 | 11.1989 | 11.1989 | 11.1989 | 11.1989 | 11.1989 | 11.1989 | 11.1989 | 11.1989 | 11.1989 | 11.1989 | 11.1989 | 11.1989 | 11.1989 | 11.1989 | 11.1989 | 11.1989 | 11.1989 | 11.1989 | 11.1989 | 11.1989 | 11.1989 | 11.1989 | 11.1989 | 11.1989 | 11.1989 | 11.1989 | 11.1989 | 11.1989 | 11.1989 | 11.1989 | 11.1989 | 11.1989 | 11.1989 | 11.1989 | 11.1989 | 11.1989 | 11.1989 | 11.1989 | 11.1989 | 11.1989 | 11.1989 | 11.1989 | 11.1989 | 11.1989 | 11.1989 | 11.1989 | 11.1989 | 11.1989 | 11.1989 | 11.1989 | 11.1989 | 11.1989 | 11.1989 | 11.1989 | 11.1989 | 11.1989
| 32 | 11.1989 | 11.1989 | 11.1989 | 11.1989 | 11.1989 | 11.1989 | 11.1989 | 11.1989 | 11.1989 | 11.1989 | 11.1989 | 11.1989 | 11.1989 | 11.1989 | 11.1989 | 11.1989 | 11.1989 | 11.1989 | 11.1989 | 11.1989 | 11.1989 | 11.1989 | 11.1989 | 11.1989 | 11.1989 | 11.1989 | 11.1989 | 11.1989 | 11.1989 | 11.1989 | 11.1989 | 11.1989 | 11.1989 | 11.1989 | 11.1989 | 11.1989 | 11.1989 | 11.1989 | 11.1989 | 11.1989 | 11.1989 | 11.1989 | 11.1989 | 11.1989 | 11.1989 | 11.1989 | 11.1989 | 11.1989 | 11.1989 | 11.1989 | 11.1989 | 11.1989 | 11.1989 | 11.1989 | 11.1989 | 11.1989 | 11.1989 | 11.1989 | 11.1989 | 11.1989 | 11.1989 | 11.1989 | 11.1989 | 11.1989 | 11.1989 | 11.1989 | 11.1989 | 11.1989 | 11.1989 | 11.1989 | 11.1989 | 11.1989 | 11.1989 | 11.1989 | 11.1989 | 11.1989 | 11.1989 | 11.1989 | 11.1989 | 11.1989 | 11.1989 | 11.1989 | 11.1989 | 11.1989 | 11.1989 | 11.1989 | 11.1989 | 11.1989 | 11.1989 | 11.1989 | 11.1989 | 11.1989 | 11.1989 | 11.1989 | 11.1989 | 11.1989 | 11.1989 | 11.1989 | 11.1989 | 11.1989 | 11.1989 | 11.1989 | 11.1989 | 11.1989 | 11.1989 | 11.1989 | 11.1989 | 11.1989 | 11.1989 | 11.1989 | 11.1989 | 11.1989 | 11.1989 | 11.1989 | 11.1989 | 11.1989 | 11.1989 | 11.1989 | 11.1989 | 11.1989 | 11.1989 | 11.1989 | 11.1989 | 11.1989 | 11.1989 | 11.1989 | 11.1989 | 11.1989 | 11.1989 | 11.1989 | 11.1989 | 11.1989 | 11.1989 | 11.1989 | 11.1989 | 11.1989 | 11.1989 | 11.1989 | 11.1989 | 11.1989 | 11.1989 | 11.1989 | 11.1989 | 11.1989 | 11.1989 | 11.1989 | 11.1989 | 11.1989 | 11.1989 | 11.1989 | 11.1989 | 11.1989 | 11.1989 | 11.1989 | 11.1989 | 11.1989 | 11.1989 | 11.1989 | 11.1989 | 11.1989 | 11.1989
| 32.25 | 11.1989 | 11.1989 | 11.1989 | 11.1989 | 11.1989 | 11.1989 | 11.1989 | 11.1989 | 11.1989 | 11.1989 | 11.1989 | 11.1989 | 11.1989 | 11.1989 | 11.1989 | 11.1989 | 11.1989 | 11.1989 | 11.1989 | 11.1989 | 11.1989 | 11.1989 | 11.1989 | 11.1989 | 11.1989 | 11.1989 | 11.1989 | 11.1989 | 11.1989 | 11.1989 | 11.1989 | 11.1989 | 11.1989 | 11.1989 | 11.1989 | 11.1989 | 11.1989 | 11.1989 | 11.1989 | 11.1989 | 11.1989 | 11.1989 | 11.1989 | 11.1989 | 11.1989 | 11.1989 | 11.1989 | 11.1989 | 11.1989 | 11.1989 | 11.1989 | 11.1989 | 11.1989 | 11.1989 | 11.1989 | 11.1989 | 11.1989 | 11.1989 | 11.1989 | 11.1989 | 11.1989 | 11.1989 | 11.1989 | 11.1989 | 11.1989 | 11.1989 | 11.1989 | 11.1989 | 11.1989 | 11.1989 | 11.1989 | 11.1989 | 11.1989 | 11.1989 | 11.1989 | 11.1989 | 11.1989 | 11.1989 | 11.1989 | 11.1989 | 11.1989 | 11.1989 | 11.1989 | 11.1989 | 11.1989 | 11.1989 | 11.1989 | 11.1989 | 11.1989 | 11.1989 | 11.1989 | 11.1989 | 11.1989 | 11.1989 | 11.1989 | 11.1989 | 11.1989 | 11.1989 | 11.1989 | 11.1989 | 11.1989 | 11.1989 | 11.1989 | 11.1989 | 11.1989 | 11.1989 | 11.1989 | 11.1989 | 11.1989 | 11.1989 | 11.1989 | 11.1989 | 11.1989 | 11.1989 | 11.1989 | 11.1989 | 11.1989 | 11.1989 | 11.1989 | 11.1989 | 11.1989 | 11.1989 | 11.1989 | 11.1989 | 11.1989 | 11.1989 | 11.1989 | 11.1989 | 11.1989 | 11.1989 | 11.1989 | 11.1989 | 11.1989 | 11.1989 | 11.1989 | 11.1989 | 11.1989 | 11.1989 | 11.1989 | 11.1989 | 11.1989 | 11.1989 | 11.1989 | 11.1989 | 11.1989 | 11.1989 | 11.1989 | 11.1989 | 11.1989 | 11.1989 | 11.1989 | 11.1989 | 11.1989 | 11.1989 | 11.1989 | 11.1989 | 11.1989 | 11.1989 | 11.1989 | 11.1989 | 11.1989
| 32.5 | 11.1989 | 11.1989 | 11.1989 | 11.1989 | 11.1989 | 11.1989 | 11.1989 | 11.1989 | 11.1989 | 11.1989 | 11.1989 | 11.1989 | 11.1989 | 11.1989 | 11.1989 | 11.1989 | 11.1989 | 11.1989 | 11.1989 | 11.1989 | 11.1989 | 11.1989 | 11.1989 | 11.1989 | 11.1989 | 11.1989 | 11.1989 | 11.1989 | 11.1989 | 11.1989 | 11.1989 | 11.1989 | 11.1989 | 11.1989 | 11.1989 | 11.1989 | 11.1989 | 11.1989 | 11.1989 | 11.1989 | 11.1989 | 11.1989 | 11.1989 | 11.1989 | 11.1989 | 11.1989 | 11.1989 | 11.1989 | 11.1989 | 11.1989 | 11.1989 | 11.1989 | 11.1989 | 11.1989 | 11.1989 | 11.1989 | 11.1989 | 11.1989 | 11.1989 | 11.1989 | 11.1989 | 11.1989 | 11.1989 | 11.1989 | 11.1989 | 11.1989 | 11.1989 | 11.1989 | 11.1989 | 11.1989 | 11.1989 | 11.1989 | 11.1989 | 11.1989 | 11.1989 | 11.1989 | 11.1989 | 11.1989 | 11.1989 | 11.1989 | 11.1989 | 11.1989 | 11.1989 | 11.1989 | 11.1989 | 11.1989 | 11.1989 | 11.1989 | 11.1989 | 11.1989 | 11.1989 | 11.1989 | 11.1989 | 11.1989 | 11.1989 | 11.1989 | 11.1989 | 11.1989 | 11.1989 | 11.1989 | 11.1989 | 11.1989 | 11.1989 | 11.1989 | 11.1989 | 11.1989 | 11.1989 | 11.1989 | 11.1989 | 11.1989 | 11.1989 | 11.1989 | 11.1989 | 11.1989 | 11.1989 | 11.1989 | 11.1989 | 11.1989 | 11.1989 | 11.1989 | 11.1989 | 11.1989 | 11.1989 | 11.1989 | 11.1989 | 11.1989 | 11.1989 | 11.1989 | 11.1989 | 11.1989 | 11.1989 | 11.1989 | 11.1989 | 11.1989 | 11.1989 | 11.1989 | 11.1989 | 11.1989 | 11.1989 | 11.1989 | 11.1989 | 11.1989 | 11.1989 | 11.1989 | 11.1989 | 11.1989 | 11.1989 | 11.1989 | 11.1989 | 11.1989 | 11.1989 | 11.1989 | 11.1989 | 11.1989 | 11.1989 | 11.1989 | 11.1989 | 11.1989 | 11.1989 | 11.1989 | 11.1989
| 32.75 | 11.1989 | 11.1989 | 11.1989 | 11.1989 | 11.1989 | 11.1989 | 11.1989 | 11.1989 | 11.1989 | 11.1989 | 11.1989 | 11.1989 | 11.1989 | 11.1989 | 11.1989 | 11.1989 | 11.1989 | 11.1989 | 11.1989 | 11.1989 | 11.1989 | 11.1989 | 11.1989 | 11.1989 | 11.1989 | 11.1989 | 11.1989 | 11.1989 | 11.1989 | 11.1989 | 11.1989 | 11.1989 | 11.1989 | 11.1989 | 11.1989 | 11.1989 | 11.1989 | 11.1989 | 11.1989 | 11.1989 | 11.1989 | 11.1989 | 11.1989 | 11.1989 | 11.1989 | 11.1989 | 11.1989 | 11.1989 | 11.1989 | 11.1989 | 11.1989 | 11.1989 | 11.1989 | 11.1989 | 11.1989 | 11.1989 | 11.1989 | 11.1989 | 11.1989 | 11.1989 | 11.1989 | 11.1989 | 11.1989 | 11.1989 | 11.1989 | 11.1989 | 11.1989 | 11.1989 | 11.1989 | 11.1989 | 11.1989 | 11.1989 | 11.1989 | 11.1989 | 11.1989 | 11.1989 | 11.1989 | 11.1989 | 11.1989 | 11.1989 | 11.1989 | 11.1989 | 11.1989 | 11.1989 | 11.1989 | 11.1989 | 11.1989 | 11.1989 | 11.1989 | 11.1989 | 11.1989 | 11.1989 | 11.1989 | 11.1989 | 11.1989 | 11.1989 | 11.1989 | 11.1989 | 11.1989 | 11.1989 | 11.1989 | 11.1989 | 11.1989 | 11.1989 | 11.1989 | 11.1989 | 11.1989 | 11.1989 | 11.1989 | 11.1989 | 11.1989 | 11.1989 | 11.1989 | 11.1989 | 11.1989 | 11.1989 | 11.1989 | 11.1989 | 11.1989 | 11.1989 | 11.1989 | 11.1989 | 11.1989 | 11.1989 | 11.1989 | 11.1989 | 11.1989 | 11.1989 | 11.1989 | 11.1989 | 11.1989 | 11.1989 | 11.1989 | 11.1989 | 11.1989 | 11.1989 | 11.1989 | 11.1989 | 11.1989 | 11.1989 | 11.1989 | 11.1989 | 11.1989 | 11.1989 | 11.1989 | 11.1989 | 11.1989 | 11.1989 | 11.1989 | 11.1989 | 11.1989 | 11.1989 | 11.1989 | 11.1989 | 11.1989 | 11.1989 | 11.1989 | 11.1989 | 11.1989 | 11.1989 | 11.1989
| 33 | 11.1989 | 11.1989 | 11.1989 | 11.1989 | 11.1989 | 11.1989 | 11.1989 | 11.1989 | 11.1989 | 11.1989 | 11.1989 | 11.1989 | 11.1989 | 11.1989 | 11.1989 | 11.1989 | 11.1989 | 11.1989 | 11.1989 | 11.1989 | 11.1989 | 11.1989 | 11.1989 | 11.1989 | 11.1989 | 11.1989 | 11.1989 | 11.1989 | 11.1989 | 11.1989 | 11.1989 | 11.1989 | 11.1989 | 11.1989 | 11.1989 | 11.1989 | 11.1989 | 11.1989 | 11.1989 | 11.1989 | 11.1989 | 11.1989 | 11.1989 | 11.1989 | 11.1989 | 11.1989 | 11.1989 | 11.1989 | 11.1989 | 11.1989 | 11.1989 | 11.1989 | 11.1989 | 11.1989 | 11.1989 | 11.1989 | 11.1989 | 11.1989 | 11.1989 | 11.1989 | 11.1989 | 11.1989 | 11.1989 | 11.1989 | 11.1989 | 11.1989 | 11.1989 | 11.1989 | 11.1989 | 11.1989 | 11.1989 | 11.1989 | 11.1989 | 11.1989 | 11.1989 | 11.1989 | 11.1989 | 11.1989 | 11.1989 | 11.1989 | 11.1989 | 11.1989 | 11.1989 | 11.1989 | 11.1989 | 11.1989 | 11.1989 | 11.1989 | 11.1989 | 11.1989 | 11.1989 | 11.1989 | 11.1989 | 11.1989 | 11.1989 | 11.1989 | 11.1989 | 11.1989 | 11.1989 | 11.1989 | 11.1989 | 11.1989 | 11.1989 | 11.1989 | 11.1989 | 11.1989 | 11.1989 | 11.1989 | 11.1989 | 11.1989 | 11.1989 | 11.1989 | 11.1989 | 11.1989 | 11.1989 | 11.1989 | 11.1989 | 11.1989 | 11.1989 | 11.1989 | 11.1989 | 11.1989 | 11.1989 | 11.1989 | 11.1989 | 11.1989 | 11.1989 | 11.1989 | 11.1989 | 11.1989 | 11.1989 | 11.1989 | 11.1989 | 11.1989 | 11.1989 | 11.1989 | 11.1989 | 11.1989 | 11.1989 | 11.1989 | 11.1989 | 11.1989 | 11.1989 | 11.1989 | 11.1989 | 11.1989 | 11.1989 | 11.1989 | 11.1989 | 11.1989 | 11.1989 | 11.1989 | 11.1989 | 11.1989 | 11.1989 | 11.1989 | 11.1989 | 11.1989 | 11.1989 | 11.1989 | 11.1989
| 33.25 | 11.1989 | 11.1989 | 11.1989 | 11.1989 | 11.1989 | 11.1989 | 11.1989 | 11.1989 | 11.1989 | 11.1989 | 11.1989 | 11.1989 | 11.1989 | 11.1989 | 11.1989 | 11.1989 | 11.1989 | 11.1989 | 11.1989 | 11.1989 | 11.1989 | 11.1989 | 11.1989 | 11.1989 | 11.1989 | 11.1989 | 11.1989 | 11.1989 | 11.1989 | 11.1989 | 11.1989 | 11.1989 | 11.1989 | 11.1989 | 11.1989 | 11.1989 | 11.1989 | 11.1989 | 11.1989 | 11.1989 | 11.1989 | 11.1989 | 11.1989 | 11.1989 | 11.1989 | 11.1989 | 11.1989 | 11.1989 | 11.1989 | 11.1989 | 11.1989 | 11.1989 | 11.1989 | 11.1989 | 11.1989 | 11.1989 | 11.1989 | 11.1989 | 11.1989 | 11.1989 | 11.1989 | 11.1989 | 11.1989 | 11.1989 | 11.1989 | 11.1989 | 11.1989 | 11.1989 | 11.1989 | 11.1989 | 11.1989 | 11.1989 | 11.1989 | 11.1989 | 11.1989 | 11.1989 | 11.1989 | 11.1989 | 11.1989 | 11.1989 | 11.1989 | 11.1989 | 11.1989 | 11.1989 | 11.1989 | 11.1989 | 11.1989 | 11.1989 | 11.1989 | 11.1989 | 11.1989 | 11.1989 | 11.1989 | 11.1989 | 11.1989 | 11.1989 | 11.1989 | 11.1989 | 11.1989 | 11.1989 | 11.1989 | 11.1989 | 11.1989 | 11.1989 | 11.1989 | 11.1989 | 11.1989 | 11.1989 | 11.1989 | 11.1989 | 11.1989 | 11.1989 | 11.1989 | 11.1989 | 11.1989 | 11.1989 | 11.1989 | 11.1989 | 11.1989 | 11.1989 | 11.1989 | 11.1989 | 11.1989 | 11.1989 | 11.1989 | 11.1989 | 11.1989 | 11.1989 | 11.1989 | 11.1989 | 11.1989 | 11.1989 | 11.1989 | 11.1989 | 11.1989 | 11.1989 | 11.1989 | 11.1989 | 11.1989 | 11.1989 | 11.1989 | 11.1989 | 11.1989 | 11.1989 | 11.1989 | 11.1989 | 11.1989 | 11.1989 | 11.1989 | 11.1989 | 11.1989 | 11.1989 | 11.1989 | 11.1989 | 11.1989 | 11.1989 | 11.1989 | 11.1989 | 11.1989 | 11.1989 | 11.1989
| 33.5 | 11.1989 | 11.1989 | 11.1989 | 11.1989 | 11.1989 | 11.1989 | 11.1989 | 11.1989 | 11.1989 | 11.1989 | 11.1989 | 11.1989 | 11.1989 | 11.1989 | 11.1989 | 11.1989 | 11.1989 | 11.1989 | 11.1989 | 11.1989 | 11.1989 | 11.1989 | 11.1989 | 11.1989 | 11.1989 | 11.1989 | 11.1989 | 11.1989 | 11.1989 | 11.1989 | 11.1989 | 11.1989 | 11.1989 | 11.1989 | 11.1989 | 11.1989 | 11.1989 | 11.1989 | 11.1989 | 11.1989 | 11.1989 | 11.1989 | 11.1989 | 11.1989 | 11.1989 | 11.1989 | 11.1989 | 11.1989 | 11.1989 | 11.1989 | 11.1989 | 11.1989 | 11.1989 | 11.1989 | 11.1989 | 11.1989 | 11.1989 | 11.1989 | 11.1989 | 11.1989 | 11.1989 | 11.1989 | 11.1989 | 11.1989 | 11.1989 | 11.1989 | 11.1989 | 11.1989 | 11.1989 | 11.1989 | 11.1989 | 11.1989 | 11.1989 | 11.1989 | 11.1989 | 11.1989 | 11.1989 | 11.1989 | 11.1989 | 11.1989 | 11.1989 | 11.1989 | 11.1989 | 11.1989 | 11.1989 | 11.1989 | 11.1989 | 11.1989 | 11.1989 | 11.1989 | 11.1989 | 11.1989 | 11.1989 | 11.1989 | 11.1989 | 11.1989 | 11.1989 | 11.1989 | 11.1989 | 11.1989 | 11.1989 | 11.1989 | 11.1989 | 11.1989 | 11.1989 | 11.1989 | 11.1989 | 11.1989 | 11.1989 | 11.1989 | 11.1989 | 11.1989 | 11.1989 | 11.1989 | 11.1989 | 11.1989 | 11.1989 | 11.1989 | 11.1989 | 11.1989 | 11.1989 | 11.1989 | 11.1989 | 11.1989 | 11.1989 | 11.1989 | 11.1989 | 11.1989 | 11.1989 | 11.1989 | 11.1989 | 11.1989 | 11.1989 | 11.1989 | 11.1989 | 11.1989 | 11.1989 | 11.1989 | 11.1989 | 11.1989 | 11.1989 | 11.1989 | 11.1989 | 11.1989 | 11.1989 | 11.1989 | 11.1989 | 11.1989 | 11.1989 | 11.1989 | 11.1989 | 11.1989 | 11.1989 | 11.1989 | 11.1989 | 11.1989 | 11.1989 | 11.1989 | 11.1989 | 11.1989 | 11.1989
| 33.75 | 11.1989 | 11.1989 | 11.1989 | 11.1989 | 11.1989 | 11.1989 | 11.1989 | 11.1989 | 11.1989 | 11.1989 | 11.1989 | 11.1989 | 11.1989 | 11.1989 | 11.1989 | 11.1989 | 11.1989 | 11.1989 | 11.1989 | 11.1989 | 11.1989 | 11.1989 | 11.1989 | 11.1989 | 11.1989 | 11.1989 | 11.1989 | 11.1989 | 11.1989 | 11.1989 | 11.1989 | 11.1989 | 11.1989 | 11.1989 | 11.1989 | 11.1989 | 11.1989 | 11.1989 | 11.1989 | 11.1989 | 11.1989 | 11.1989 | 11.1989 | 11.1989 | 11.1989 | 11.1989 | 11.1989 | 11.1989 | 11.1989 | 11.1989 | 11.1989 | 11.1989 | 11.1989 | 11.1989 | 11.1989 | 11.1989 | 11.1989 | 11.1989 | 11.1989 | 11.1989 | 11.1989 | 11.1989 | 11.1989 | 11.1989 | 11.1989 | 11.1989 | 11.1989 | 11.1989 | 11.1989 | 11.1989 | 11.1989 | 11.1989 | 11.1989 | 11.1989 | 11.1989 | 11.1989 | 11.1989 | 11.1989 | 11.1989 | 11.1989 | 11.1989 | 11.1989 | 11.1989 | 11.1989 | 11.1989 | 11.1989 | 11.1989 | 11.1989 | 11.1989 | 11.1989 | 11.1989 | 11.1989 | 11.1989 | 11.1989 | 11.1989 | 11.1989 | 11.1989 | 11.1989 | 11.1989 | 11.1989 | 11.1989 | 11.1989 | 11.1989 | 11.1989 | 11.1989 | 11.1989 | 11.1989 | 11.1989 | 11.1989 | 11.1989 | 11.1989 | 11.1989 | 11.1989 | 11.1989 | 11.1989 | 11.1989 | 11.1989 | 11.1989 | 11.1989 | 11.1989 | 11.1989 | 11.1989 | 11.1989 | 11.1989 | 11.1989 | 11.1989 | 11.1989 | 11.1989 | 11.1989 | 11.1989 | 11.1989 | 11.1989 | 11.1989 | 11.1989 | 11.1989 | 11.1989 | 11.1989 | 11.1989 | 11.1989 | 11.1989 | 11.1989 | 11.1989 | 11.1989 | 11.1989 | 11.1989 | 11.1989 | 11.1989 | 11.1989 | 11.1989 | 11.1989 | 11.1989 | 11.1989 | 11.1989 | 11.1989 | 11.1989 | 11.1989 | 11.1989 | 11.1989 | 11.1989 | 11.1989 | 11.1989
| 34 | 11.1989 | 11.1989 | 11.1989 | 11.1989 | 11.1989 | 11.1989 | 11.1989 | 11.1989 | 11.1989 | 11.1989 | 11.1989 | 11.1989 | 11.1989 | 11.1989 | 11.1989 | 11.1989 | 11.1989 | 11.1989 | 11.1989 | 11.1989 | 11.1989 | 11.1989 | 11.1989 | 11.1989 | 11.1989 | 11.1989 | 11.1989 | 11.1989 | 11.1989 | 11.1989 | 11.1989 | 11.1989 | 11.1989 | 11.1989 | 11.1989 | 11.1989 | 11.1989 | 11.1989 | 11.1989 | 11.1989 | 11.1989 | 11.1989 | 11.1989 | 11.1989 | 11.1989 | 11.1989 | 11.1989 | 11.1989 | 11.1989 | 11.1989 | 11.1989 | 11.1989 | 11.1989 | 11.1989 | 11.1989 | 11.1989 | 11.1989 | 11.1989 | 11.1989 | 11.1989 | 11.1989 | 11.1989 | 11.1989 | 11.1989 | 11.1989 | 11.1989 | 11.1989 | 11.1989 | 11.1989 | 11.1989 | 11.1989 | 11.1989 | 11.1989 | 11.1989 | 11.1989 | 11.1989 | 11.1989 | 11.1989 | 11.1989 | 11.1989 | 11.1989 | 11.1989 | 11.1989 | 11.1989 | 11.1989 | 11.1989 | 11.1989 | 11.1989 | 11.1989 | 11.1989 | 11.1989 | 11.1989 | 11.1989 | 11.1989 | 11.1989 | 11.1989 | 11.1989 | 11.1989 | 11.1989 | 11.1989 | 11.1989 | 11.1989 | 11.1989 | 11.1989 | 11.1989 | 11.1989 | 11.1989 | 11.1989 | 11.1989 | 11.1989 | 11.1989 | 11.1989 | 11.1989 | 11.1989 | 11.1989 | 11.1989 | 11.1989 | 11.1989 | 11.1989 | 11.1989 | 11.1989 | 11.1989 | 11.1989 | 11.1989 | 11.1989 | 11.1989 | 11.1989 | 11.1989 | 11.1989 | 11.1989 | 11.1989 | 11.1989 | 11.1989 | 11.1989 | 11.1989 | 11.1989 | 11.1989 | 11.1989 | 11.1989 | 11.1989 | 11.1989 | 11.1989 | 11.1989 | 11.1989 | 11.1989 | 11.1989 | 11.1989 | 11.1989 | 11.1989 | 11.1989 | 11.1989 | 11.1989 | 11.1989 | 11.1989 | 11.1989 | 11.1989 | 11.1989 | 11.1989 | 11.1989 | 11.1989 | 11.1989
| 34.25 | 11.1989 | 11.1989 | 11.1989 | 11.1989 | 11.1989 | 11.1989 | 11.1989 | 11.1989 | 11.1989 | 11.1989 | 11.1989 | 11.1989 | 11.1989 | 11.1989 | 11.1989 | 11.1989 | 11.1989 | 11.1989 | 11.1989 | 11.1989 | 11.1989 | 11.1989 | 11.1989 | 11.1989 | 11.1989 | 11.1989 | 11.1989 | 11.1989 | 11.1989 | 11.1989 | 11.1989 | 11.1989 | 11.1989 | 11.1989 | 11.1989 | 11.1989 | 11.1989 | 11.1989 | 11.1989 | 11.1989 | 11.1989 | 11.1989 | 11.1989 | 11.1989 | 11.1989 | 11.1989 | 11.1989 | 11.1989 | 11.1989 | 11.1989 | 11.1989 | 11.1989 | 11.1989 | 11.1989 | 11.1989 | 11.1989 | 11.1989 | 11.1989 | 11.1989 | 11.1989 | 11.1989 | 11.1989 | 11.1989 | 11.1989 | 11.1989 | 11.1989 | 11.1989 | 11.1989 | 11.1989 | 11.1989 | 11.1989 | 11.1989 | 11.1989 | 11.1989 | 11.1989 | 11.1989 | 11.1989 | 11.1989 | 11.1989 | 11.1989 | 11.1989 | 11.1989 | 11.1989 | 11.1989 | 11.1989 | 11.1989 | 11.1989 | 11.1989 | 11.1989 | 11.1989 | 11.1989 | 11.1989 | 11.1989 | 11.1989 | 11.1989 | 11.1989 | 11.1989 | 11.1989 | 11.1989 | 11.1989 | 11.1989 | 11.1989 | 11.1989 | 11.1989 | 11.1989 | 11.1989 | 11.1989 | 11.1989 | 11.1989 | 11.1989 | 11.1989 | 11.1989 | 11.1989 | 11.1989 | 11.1989 | 11.1989 | 11.1989 | 11.1989 | 11.1989 | 11.1989 | 11.1989 | 11.1989 | 11.1989 | 11.1989 | 11.1989 | 11.1989 | 11.1989 | 11.1989 | 11.1989 | 11.1989 | 11.1989 | 11.1989 | 11.1989 | 11.1989 | 11.1989 | 11.1989 | 11.1989 | 11.1989 | 11.1989 | 11.1989 | 11.1989 | 11.1989 | 11.1989 | 11.1989 | 11.1989 | 11.1989 | 11.1989 | 11.1989 | 11.1989 | 11.1989 | 11.1989 | 11.1989 | 11.1989 | 11.1989 | 11.1989 | 11.1989 | 11.1989 | 11.1989 | 11.1989 | 11.1989 | 11.1989
| 34.5 | 11.1989 | 11.1989 | 11.1989 | 11.1989 | 11.1989 | 11.1989 | 11.1989 | 11.1989 | 11.1989 | 11.1989 | 11.1989 | 11.1989 | 11.1989 | 11.1989 | 11.1989 | 11.1989 | 11.1989 | 11.1989 | 11.1989 | 11.1989 | 11.1989 | 11.1989 | 11.1989 | 11.1989 | 11.1989 | 11.1989 | 11.1989 | 11.1989 | 11.1989 | 11.1989 | 11.1989 | 11.1989 | 11.1989 | 11.1989 | 11.1989 | 11.1989 | 11.1989 | 11.1989 | 11.1989 | 11.1989 | 11.1989 | 11.1989 | 11.1989 | 11.1989 | 11.1989 | 11.1989 | 11.1989 | 11.1989 | 11.1989 | 11.1989 | 11.1989 | 11.1989 | 11.1989 | 11.1989 | 11.1989 | 11.1989 | 11.1989 | 11.1989 | 11.1989 | 11.1989 | 11.1989 | 11.1989 | 11.1989 | 11.1989 | 11.1989 | 11.1989 | 11.1989 | 11.1989 | 11.1989 | 11.1989 | 11.1989 | 11.1989 | 11.1989 | 11.1989 | 11.1989 | 11.1989 | 11.1989 | 11.1989 | 11.1989 | 11.1989 | 11.1989 | 11.1989 | 11.1989 | 11.1989 | 11.1989 | 11.1989 | 11.1989 | 11.1989 | 11.1989 | 11.1989 | 11.1989 | 11.1989 | 11.1989 | 11.1989 | 11.1989 | 11.1989 | 11.1989 | 11.1989 | 11.1989 | 11.1989 | 11.1989 | 11.1989 | 11.1989 | 11.1989 | 11.1989 | 11.1989 | 11.1989 | 11.1989 | 11.1989 | 11.1989 | 11.1989 | 11.1989 | 11.1989 | 11.1989 | 11.1989 | 11.1989 | 11.1989 | 11.1989 | 11.1989 | 11.1989 | 11.1989 | 11.1989 | 11.1989 | 11.1989 | 11.1989 | 11.1989 | 11.1989 | 11.1989 | 11.1989 | 11.1989 | 11.1989 | 11.1989 | 11.1989 | 11.1989 | 11.1989 | 11.1989 | 11.1989 | 11.1989 | 11.1989 | 11.1989 | 11.1989 | 11.1989 | 11.1989 | 11.1989 | 11.1989 | 11.1989 | 11.1989 | 11.1989 | 11.1989 | 11.1989 | 11.1989 | 11.1989 | 11.1989 | 11.1989 | 11.1989 | 11.1989 | 11.1989 | 11.1989 | 11.1989 | 11.1989 | 11.1989
| 34.75 | 11.1989 | 11.1989 | 11.1989 | 11.1989 | 11.1989 | 11.1989 | 11.1989 | 11.1989 | 11.1989 | 11.1989 | 11.1989 | 11.1989 | 11.1989 | 11.1989 | 11.1989 | 11.1989 | 11.1989 | 11.1989 | 11.1989 | 11.1989 | 11.1989 | 11.1989 | 11.1989 | 11.1989 | 11.1989 | 11.1989 | 11.1989 | 11.1989 | 11.1989 | 11.1989 | 11.1989 | 11.1989 | 11.1989 | 11.1989 | 11.1989 | 11.1989 | 11.1989 | 11.1989 | 11.1989 | 11.1989 | 11.1989 | 11.1989 | 11.1989 | 11.1989 | 11.1989 | 11.1989 | 11.1989 | 11.1989 | 11.1989 | 11.1989 | 11.1989 | 11.1989 | 11.1989 | 11.1989 | 11.1989 | 11.1989 | 11.1989 | 11.1989 | 11.1989 | 11.1989 | 11.1989 | 11.1989 | 11.1989 | 11.1989 | 11.1989 | 11.1989 | 11.1989 | 11.1989 | 11.1989 | 11.1989 | 11.1989 | 11.1989 | 11.1989 | 11.1989 | 11.1989 | 11.1989 | 11.1989 | 11.1989 | 11.1989 | 11.1989 | 11.1989 | 11.1989 | 11.1989 | 11.1989 | 11.1989 | 11.1989 | 11.1989 | 11.1989 | 11.1989 | 11.1989 | 11.1989 | 11.1989 | 11.1989 | 11.1989 | 11.1989 | 11.1989 | 11.1989 | 11.1989 | 11.1989 | 11.1989 | 11.1989 | 11.1989 | 11.1989 | 11.1989 | 11.1989 | 11.1989 | 11.1989 | 11.1989 | 11.1989 | 11.1989 | 11.1989 | 11.1989 | 11.1989 | 11.1989 | 11.1989 | 11.1989 | 11.1989 | 11.1989 | 11.1989 | 11.1989 | 11.1989 | 11.1989 | 11.1989 | 11.1989 | 11.1989 | 11.1989 | 11.1989 | 11.1989 | 11.1989 | 11.1989 | 11.1989 | 11.1989 | 11.1989 | 11.1989 | 11.1989 | 11.1989 | 11.1989 | 11.1989 | 11.1989 | 11.1989 | 11.1989 | 11.1989 | 11.1989 | 11.1989 | 11.1989 | 11.1989 | 11.1989 | 11.1989 | 11.1989 | 11.1989 | 11.1989 | 11.1989 | 11.1989 | 11.1989 | 11.1989 | 11.1989 | 11.1989 | 11.1989 | 11.1989 | 11.1989 | 11.1989
| 35 | 11.1989 | 11.1989 | 11.1989 | 11.1989 | 11.1989 | 11.1989 | 11.1989 | 11.1989 | 11.1989 | 11.1989 | 11.1989 | 11.1989 | 11.1989 | 11.1989 | 11.1989 | 11.1989 | 11.1989 | 11.1989 | 11.1989 | 11.1989 | 11.1989 | 11.1989 | 11.1989 | 11.1989 | 11.1989 | 11.1989 | 11.1989 | 11.1989 | 11.1989 | 11.1989 | 11.1989 | 11.1989 | 11.1989 | 11.1989 | 11.1989 | 11.1989 | 11.1989 | 11.1989 | 11.1989 | 11.1989 | 11.1989 | 11.1989 | 11.1989 | 11.1989 | 11.1989 | 11.1989 | 11.1989 | 11.1989 | 11.1989 | 11.1989 | 11.1989 | 11.1989 | 11.1989 | 11.1989 | 11.1989 | 11.1989 | 11.1989 | 11.1989 | 11.1989 | 11.1989 | 11.1989 | 11.1989 | 11.1989 | 11.1989 | 11.1989 | 11.1989 | 11.1989 | 11.1989 | 11.1989 | 11.1989 | 11.1989 | 11.1989 | 11.1989 | 11.1989 | 11.1989 | 11.1989 | 11.1989 | 11.1989 | 11.1989 | 11.1989 | 11.1989 | 11.1989 | 11.1989 | 11.1989 | 11.1989 | 11.1989 | 11.1989 | 11.1989 | 11.1989 | 11.1989 | 11.1989 | 11.1989 | 11.1989 | 11.1989 | 11.1989 | 11.1989 | 11.1989 | 11.1989 | 11.1989 | 11.1989 | 11.1989 | 11.1989 | 11.1989 | 11.1989 | 11.1989 | 11.1989 | 11.1989 | 11.1989 | 11.1989 | 11.1989 | 11.1989 | 11.1989 | 11.1989 | 11.1989 | 11.1989 | 11.1989 | 11.1989 | 11.1989 | 11.1989 | 11.1989 | 11.1989 | 11.1989 | 11.1989 | 11.1989 | 11.1989 | 11.1989 | 11.1989 | 11.1989 | 11.1989 | 11.1989 | 11.1989 | 11.1989 | 11.1989 | 11.1989 | 11.1989 | 11.1989 | 11.1989 | 11.1989 | 11.1989 | 11.1989 | 11.1989 | 11.1989 | 11.1989 | 11.1989 | 11.1989 | 11.1989 | 11.1989 | 11.1989 | 11.1989 | 11.1989 | 11.1989 | 11.1989 | 11.1989 | 11.1989 | 11.1989 | 11.1989 | 11.1989 | 11.1989 | 11.1989 | 11.1989 | 11.1989
[m]
t-
| x/y | 0 | 0.25 | 0.5 | 0.75 | 1 | 1.25 | 1.5 | 1.75 | 2 | 2.25 | 2.5 | 2.75 | 3 | 3.25 | 3.5 | 3.75 | 4 | 4.25 | 4.5 | 4.75 | 5 | 5.25 | 5.5 | 5.75 | 6 | 6.25 | 6.5 | 6.75 | 7 | 7.25 | 7.5 | 7.75 | 8 | 8.25 | 8.5 | 8.75 | 9 | 9.25 | 9.5 | 9.75 | 10 | 10.25 | 10.5 | 10.75 | 11 | 11.25 | 11.5 | 11.75 | 12 | 12.25 | 12.5 | 12.75 | 13 | 13.25 | 13.5 | 13.75 | 14 | 14.25 | 14.5 | 14.75 | 15 | 15.25 | 15.5 | 15.75 | 16 | 16.25 | 16.5 | 16.75 | 17 | 17.25 | 17.5 | 17.75 | 18 | 18.25 | 18.5 | 18.75 | 19 | 19.25 | 19.5 | 19.75 | 20 | 20.25 | 20.5 | 20.75 | 21 | 21.25 | 21.5 | 21.75 | 22 | 22.25 | 22.5 | 22.75 | 23 | 23.25 | 23.5 | 23.75 | 24 | 24.25 | 24.5 | 24.75 | 25 | 25.25 | 25.5 | 25.75 | 26 | 26.25 | 26.5 | 26.75 | 27 | 27.25 | 27.5 | 27.75 | 28 | 28.25 | 28.5 | 28.75 | 29 | 29.25 | 29.5 | 29.75 | 30 | 30.25 | 30.5 | 30.75 | 31 | 31.25 | 31.5 | 31.75 | 32 | 32.25 | 32.5 | 32.75 | 33 | 33.25 | 33.5 | 33.75 | 34 | 34.25 | 34.5 | 34.75 | 35 | 35.25 | 35.5 | 35.75 | 36 | 36.25 | 36.5 | 36.75 | 37 | 37.25 | 37.5 | 37.75 | 38 | 38.25 | 38.5 | 38.75 | 39 | 39.25 | 39.5 | 39.75 | 40 | [m]
| 0 | 11.1989 | 11.1989 | 11.1989 | 11.1989 | 11.1989 | 11.1989 | 11.1989 | 11.1989 | 11.1989 | 11.1989 | 11.1989 | 11.1989 | 11.1989 | 11.1989 | 11.1989 | 11.1989 | 11.1989 | 11.1989 | 11.1989 | 11.1989 | 11.1989 | 11.1989 | 11.1989 | 11.1989 | 11.1989 | 11.1989 | 11.1989 | 11.1989 | 11.1989 | 11.1989 | 11.1989 | 11.1989 | 11.1989 | 11.1989 | 11.1989 | 11.1989 | 11.1989 | 11.1989 | 11.1989 | 11.1989 | 11.1989 | 11.1989 | 11.1989 | 11.1989 | 11.1989 | 11.1989 | 11.1989 | 11.1989 | 11.1989 | 11.1989 | 11.1989 | 11.1989 | 11.1989 | 11.1989 | 11.1989 | 11.1989 | 11.1989 | 11.1989 | 11.1989 | 11.1989 | 11.1989 | 11.1989 | 11.1989 | 11.1989 | 11.1989 | 11.1989 | 11.1989 | 11.1989 | 11.1989 | 11.1989 | 11.1989 | 11.1989 | 11.1989 | 11.1989 | 11.1989 | 11.1989 | 11.1989 | 11.1989 | 11.1989 | 11.1989 | 11.1989 | 11.1989 | 11.1989 | 11.1989 | 11.1989 | 11.1989 | 11.1989 | 11.1989 | 11.1989 | 11.1989 | 11.1989 | 11.1989 | 11.1989 | 11.1989 | 11.1989 | 11.1989 | 11.1989 | 11.1989 | 11.1989 | 11.1989 | 11.1989 | 11.1989 | 11.1989 | 11.1989 | 11.1989 | 11.1989 | 11.1989 | 11.1989 | 11.1989 | 11.1989 | 11.1989 | 11.1989 | 11.1989 | 11.1989 | 11.1989 | 11.1989 | 11.1989 | 11.1989 | 11.1989 | 11.1989 | 11.1989 | 11.1989 | 11.1989 | 11.1989 | 11.1989 | 11.1989 | 11.1989 | 11.1989 | 11.1989 | 11.1989 | 11.1989 | 11.1989 | 11.1989 | 11.1989 | 11.1989 | 11.1989 | 11.1989 | 11.1989 | 11.1989 | 11.1989 | 11.1989 | 11.1989 | 11.1989 | 11.1989 | 11.1989 | 11.1989 | 11.1989 | 11.1989 | 11.1989 | 11.1989 | 11.1989 | 11.1989 | 11.1989 | 11.1989 | 11.1989 | 11.1989 | 11.1989 | 11.1989 | 11.1989 | 11.1989 | 11.1989
| 0.25 | 11.1989 | 11.1989 | 11.1989 | 11.1989 | 11.1989 | 11.1989 | 11.1989 | 11.1989 | 11.1989 | 11.1989 | 11.1989 | 11.1989 | 11.1989 | 11.1989 | 11.1989 | 11.1989 | 11.1989 | 11.1989 | 11.1989 | 11.1989 | 11.1989 | 11.1989 | 11.1989 | 11.1989 | 11.1989 | 11.1989 | 11.1989 | 11.1989 | 11.1989 | 11.1989 | 11.1989 | 11.1989 | 11.1989 | 11.1989 | 11.1989 | 11.1989 | 11.1989 | 11.1989 | 11.1989 | 11.1989 | 11.1989 | 11.1989 | 11.1989 | 11.1989 | 11.1989 | 11.1989 | 11.1989 | 11.1989 | 11.1989 | 11.1989 | 11.1989 | 11.1989 | 11.1989 | 11.1989 | 11.1989 | 11.1989 | 11.1989 | 11.1989 | 11.1989 | 11.1989 | 11.1989 | 11.1989 | 11.1989 | 11.1989 | 11.1989 | 11.1989 | 11.1989 | 11.1989 | 11.1989 | 11.1989 | 11.1989 | 11.1989 | 11.1989 | 11.1989 | 11.1989 | 11.1989 | 11.1989 | 11.1989 | 11.1989 | 11.1989 | 11.1989 | 11.1989 | 11.1989 | 11.1989 | 11.1989 | 11.1989 | 11.1989 | 11.1989 | 11.1989 | 11.1989 | 11.1989 | 11.1989 | 11.1989 | 11.1989 | 11.1989 | 11.1989 | 11.1989 | 11.1989 | 11.1989 | 11.1989 | 11.1989 | 11.1989 | 11.1989 | 11.1989 | 11.1989 | 11.1989 | 11.1989 | 11.1989 | 11.1989 | 11.1989 | 11.1989 | 11.1989 | 11.1989 | 11.1989 | 11.1989 | 11.1989 | 11.1989 | 11.1989 | 11.1989 | 11.1989 | 11.1989 | 11.1989 | 11.1989 | 11.1989 | 11.1989 | 11.1989 | 11.1989 | 11.1989 | 11.1989 | 11.1989 | 11.1989 | 11.1989 | 11.1989 | 11.1989 | 11.1989 | 11.1989 | 11.1989 | 11.1989 | 11.1989 | 11.1989 | 11.1989 | 11.1989 | 11.1989 | 11.1989 | 11.1989 | 11.1989 | 11.1989 | 11.1989 | 11.1989 | 11.1989 | 11.1989 | 11.1989 | 11.1989 | 11.1989 | 11.1989 | 11.1989 | 11.1989 | 11.1989 | 11.1989 | 11.1989 | 11.1989
| 0.5 | 11.1989 | 11.1989 | 11.1989 | 11.1989 | 11.1989 | 11.1989 | 11.1989 | 11.1989 | 11.1989 | 11.1989 | 11.1989 | 11.1989 | 11.1989 | 11.1989 | 11.1989 | 11.1989 | 11.1989 | 11.1989 | 11.1989 | 11.1989 | 11.1989 | 11.1989 | 11.1989 | 11.1989 | 11.1989 | 11.1989 | 11.1989 | 11.1989 | 11.1989 | 11.1989 | 11.1989 | 11.1989 | 11.1989 | 11.1989 | 11.1989 | 11.1989 | 11.1989 | 11.1989 | 11.1989 | 11.1989 | 11.1989 | 11.1989 | 11.1989 | 11.1989 | 11.1989 | 11.1989 | 11.1989 | 11.1989 | 11.1989 | 11.1989 | 11.1989 | 11.1989 | 11.1989 | 11.1989 | 11.1989 | 11.1989 | 11.1989 | 11.1989 | 11.1989 | 11.1989 | 11.1989 | 11.1989 | 11.1989 | 11.1989 | 11.1989 | 11.1989 | 11.1989 | 11.1989 | 11.1989 | 11.1989 | 11.1989 | 11.1989 | 11.1989 | 11.1989 | 11.1989 | 11.1989 | 11.1989 | 11.1989 | 11.1989 | 11.1989 | 11.1989 | 11.1989 | 11.1989 | 11.1989 | 11.1989 | 11.1989 | 11.1989 | 11.1989 | 11.1989 | 11.1989 | 11.1989 | 11.1989 | 11.1989 | 11.1989 | 11.1989 | 11.1989 | 11.1989 | 11.1989 | 11.1989 | 11.1989 | 11.1989 | 11.1989 | 11.1989 | 11.1989 | 11.1989 | 11.1989 | 11.1989 | 11.1989 | 11.1989 | 11.1989 | 11.1989 | 11.1989 | 11.1989 | 11.1989 | 11.1989 | 11.1989 | 11.1989 | 11.1989 | 11.1989 | 11.1989 | 11.1989 | 11.1989 | 11.1989 | 11.1989 | 11.1989 | 11.1989 | 11.1989 | 11.1989 | 11.1989 | 11.1989 | 11.1989 | 11.1989 | 11.1989 | 11.1989 | 11.1989 | 11.1989 | 11.1989 | 11.1989 | 11.1989 | 11.1989 | 11.1989 | 11.1989 | 11.1989 | 11.1989 | 11.1989 | 11.1989 | 11.1989 | 11.1989 | 11.1989 | 11.1989 | 11.1989 | 11.1989 | 11.1989 | 11.1989 | 11.1989 | 11.1989 | 11.1989 | 11.1989 | 11.1989 | 11.1989 | 11.1989
| 0.75 | 11.1989 | 11.1989 | 11.1989 | 11.1989 | 11.1989 | 11.1989 | 11.1989 | 11.1989 | 11.1989 | 11.1989 | 11.1989 | 11.1989 | 11.1989 | 11.1989 | 11.1989 | 11.1989 | 11.1989 | 11.1989 | 11.1989 | 11.1989 | 11.1989 | 11.1989 | 11.1989 | 11.1989 | 11.1989 | 11.1989 | 11.1989 | 11.1989 | 11.1989 | 11.1989 | 11.1989 | 11.1989 | 11.1989 | 11.1989 | 11.1989 | 11.1989 | 11.1989 | 11.1989 | 11.1989 | 11.1989 | 11.1989 | 11.1989 | 11.1989 | 11.1989 | 11.1989 | 11.1989 | 11.1989 | 11.1989 | 11.1989 | 11.1989 | 11.1989 | 11.1989 | 11.1989 | 11.1989 | 11.1989 | 11.1989 | 11.1989 | 11.1989 | 11.1989 | 11.1989 | 11.1989 | 11.1989 | 11.1989 | 11.1989 | 11.1989 | 11.1989 | 11.1989 | 11.1989 | 11.1989 | 11.1989 | 11.1989 | 11.1989 | 11.1989 | 11.1989 | 11.1989 | 11.1989 | 11.1989 | 11.1989 | 11.1989 | 11.1989 | 11.1989 | 11.1989 | 11.1989 | 11.1989 | 11.1989 | 11.1989 | 11.1989 | 11.1989 | 11.1989 | 11.1989 | 11.1989 | 11.1989 | 11.1989 | 11.1989 | 11.1989 | 11.1989 | 11.1989 | 11.1989 | 11.1989 | 11.1989 | 11.1989 | 11.1989 | 11.1989 | 11.1989 | 11.1989 | 11.1989 | 11.1989 | 11.1989 | 11.1989 | 11.1989 | 11.1989 | 11.1989 | 11.1989 | 11.1989 | 11.1989 | 11.1989 | 11.1989 | 11.1989 | 11.1989 | 11.1989 | 11.1989 | 11.1989 | 11.1989 | 11.1989 | 11.1989 | 11.1989 | 11.1989 | 11.1989 | 11.1989 | 11.1989 | 11.1989 | 11.1989 | 11.1989 | 11.1989 | 11.1989 | 11.1989 | 11.1989 | 11.1989 | 11.1989 | 11.1989 | 11.1989 | 11.1989 | 11.1989 | 11.1989 | 11.1989 | 11.1989 | 11.1989 | 11.1989 | 11.1989 | 11.1989 | 11.1989 | 11.1989 | 11.1989 | 11.1989 | 11.1989 | 11.1989 | 11.1989 | 11.1989 | 11.1989 | 11.1989 | 11.1989
| 1 | 11.1989 | 11.1989 | 11.1989 | 11.1989 | 11.1989 | 11.1989 | 11.1989 | 11.1989 | 11.1989 | 11.1989 | 11.1989 | 11.1989 | 11.1989 | 11.1989 | 11.1989 | 11.1989 | 11.1989 | 11.1989 | 11.1989 | 11.1989 | 11.1989 | 11.1989 | 11.1989 | 11.1989 | 11.1989 | 11.1989 | 11.1989 | 11.1989 | 11.1989 | 11.1989 | 11.1989 | 11.1989 | 11.1989 | 11.1989 | 11.1989 | 11.1989 | 11.1989 | 11.1989 | 11.1989 | 11.1989 | 11.1989 | 11.1989 | 11.1989 | 11.1989 | 11.1989 | 11.1989 | 11.1989 | 11.1989 | 11.1989 | 11.1989 | 11.1989 | 11.1989 | 11.1989 | 11.1989 | 11.1989 | 11.1989 | 11.1989 | 11.1989 | 11.1989 | 11.1989 | 11.1989 | 11.1989 | 11.1989 | 11.1989 | 11.1989 | 11.1989 | 11.1989 | 11.1989 | 11.1989 | 11.1989 | 11.1989 | 11.1989 | 11.1989 | 11.1989 | 11.1989 | 11.1989 | 11.1989 | 11.1989 | 11.1989 | 11.1989 | 11.1989 | 11.1989 | 11.1989 | 11.1989 | 11.1989 | 11.1989 | 11.1989 | 11.1989 | 11.1989 | 11.1989 | 11.1989 | 11.1989 | 11.1989 | 11.1989 | 11.1989 | 11.1989 | 11.1989 | 11.1989 | 11.1989 | 11.1989 | 11.1989 | 11.1989 | 11.1989 | 11.1989 | 11.1989 | 11.1989 | 11.1989 | 11.1989 | 11.1989 | 11.1989 | 11.1989 | 11.1989 | 11.1989 | 11.1989 | 11.1989 | 11.1989 | 11.1989 | 11.1989 | 11.1989 | 11.1989 | 11.1989 | 11.1989 | 11.1989 | 11.1989 | 11.1989 | 11.1989 | 11.1989 | 11.1989 | 11.1989 | 11.1989 | 11.1989 | 11.1989 | 11.1989 | 11.1989 | 11.1989 | 11.1989 | 11.1989 | 11.1989 | 11.1989 | 11.1989 | 11.1989 | 11.1989 | 11.1989 | 11.1989 | 11.1989 | 11.1989 | 11.1989 | 11.1989 | 11.1989 | 11.1989 | 11.1989 | 11.1989 | 11.1989 | 11.1989 | 11.1989 | 11.1989 | 11.1989 | 11.1989 | 11.1989 | 11.1989 | 11.1989
| 1.25 | 11.1989 | 11.1989 | 11.1989 | 11.1989 | 11.1989 | 11.1989 | 11.1989 | 11.1989 | 11.1989 | 11.1989 | 11.1989 | 11.1989 | 11.1989 | 11.1989 | 11.1989 | 11.1989 | 11.1989 | 11.1989 | 11.1989 | 11.1989 | 11.1989 | 11.1989 | 11.1989 | 11.1989 | 11.1989 | 11.1989 | 11.1989 | 11.1989 | 11.1989 | 11.1989 | 11.1989 | 11.1989 | 11.1989 | 11.1989 | 11.1989 | 11.1989 | 11.1989 | 11.1989 | 11.1989 | 11.1989 | 11.1989 | 11.1989 | 11.1989 | 11.1989 | 11.1989 | 11.1989 | 11.1989 | 11.1989 | 11.1989 | 11.1989 | 11.1989 | 11.1989 | 11.1989 | 11.1989 | 11.1989 | 11.1989 | 11.1989 | 11.1989 | 11.1989 | 11.1989 | 11.1989 | 11.1989 | 11.1989 | 11.1989 | 11.1989 | 11.1989 | 11.1989 | 11.1989 | 11.1989 | 11.1989 | 11.1989 | 11.1989 | 11.1989 | 11.1989 | 11.1989 | 11.1989 | 11.1989 | 11.1989 | 11.1989 | 11.1989 | 11.1989 | 11.1989 | 11.1989 | 11.1989 | 11.1989 | 11.1989 | 11.1989 | 11.1989 | 11.1989 | 11.1989 | 11.1989 | 11.1989 | 11.1989 | 11.1989 | 11.1989 | 11.1989 | 11.1989 | 11.1989 | 11.1989 | 11.1989 | 11.1989 | 11.1989 | 11.1989 | 11.1989 | 11.1989 | 11.1989 | 11.1989 | 11.1989 | 11.1989 | 11.1989 | 11.1989 | 11.1989 | 11.1989 | 11.1989 | 11.1989 | 11.1989 | 11.1989 | 11.1989 | 11.1989 | 11.1989 | 11.1989 | 11.1989 | 11.1989 | 11.1989 | 11.1989 | 11.1989 | 11.1989 | 11.1989 | 11.1989 | 11.1989 | 11.1989 | 11.1989 | 11.1989 | 11.1989 | 11.1989 | 11.1989 | 11.1989 | 11.1989 | 11.1989 | 11.1989 | 11.1989 | 11.1989 | 11.1989 | 11.1989 | 11.1989 | 11.1989 | 11.1989 | 11.1989 | 11.1989 | 11.1989 | 11.1989 | 11.1989 | 11.1989 | 11.1989 | 11.1989 | 11.1989 | 11.1989 | 11.1989 | 11.1989 | 11.1989 | 11.1989
| 1.5 | 11.1989 | 11.1989 | 11.1989 | 11.1989 | 11.1989 | 11.1989 | 11.1989 | 11.1989 | 11.1989 | 11.1989 | 11.1989 | 11.1989 | 11.1989 | 11.1989 | 11.1989 | 11.1989 | 11.1989 | 11.1989 | 11.1989 | 11.1989 | 11.1989 | 11.1989 | 11.1989 | 11.1989 | 11.1989 | 11.1989 | 11.1989 | 11.1989 | 11.1989 | 11.1989 | 11.1989 | 11.1989 | 11.1989 | 11.1989 | 11.1989 | 11.1989 | 11.1989 | 11.1989 | 11.1989 | 11.1989 | 11.1989 | 11.1989 | 11.1989 | 11.1989 | 11.1989 | 11.1989 | 11.1989 | 11.1989 | 11.1989 | 11.1989 | 11.1989 | 11.1989 | 11.1989 | 11.1989 | 11.1989 | 11.1989 | 11.1989 | 11.1989 | 11.1989 | 11.1989 | 11.1989 | 11.1989 | 11.1989 | 11.1989 | 11.1989 | 11.1989 | 11.1989 | 11.1989 | 11.1989 | 11.1989 | 11.1989 | 11.1989 | 11.1989 | 11.1989 | 11.1989 | 11.1989 | 11.1989 | 11.1989 | 11.1989 | 11.1989 | 11.1989 | 11.1989 | 11.1989 | 11.1989 | 11.1989 | 11.1989 | 11.1989 | 11.1989 | 11.1989 | 11.1989 | 11.1989 | 11.1989 | 11.1989 | 11.1989 | 11.1989 | 11.1989 | 11.1989 | 11.1989 | 11.1989 | 11.1989 | 11.1989 | 11.1989 | 11.1989 | 11.1989 | 11.1989 | 11.1989 | 11.1989 | 11.1989 | 11.1989 | 11.1989 | 11.1989 | 11.1989 | 11.1989 | 11.1989 | 11.1989 | 11.1989 | 11.1989 | 11.1989 | 11.1989 | 11.1989 | 11.1989 | 11.1989 | 11.1989 | 11.1989 | 11.1989 | 11.1989 | 11.1989 | 11.1989 | 11.1989 | 11.1989 | 11.1989 | 11.1989 | 11.1989 | 11.1989 | 11.1989 | 11.1989 | 11.1989 | 11.1989 | 11.1989 | 11.1989 | 11.1989 | 11.1989 | 11.1989 | 11.1989 | 11.1989 | 11.1989 | 11.1989 | 11.1989 | 11.1989 | 11.1989 | 11.1989 | 11.1989 | 11.1989 | 11.1989 | 11.1989 | 11.1989 | 11.1989 | 11.1989 | 11.1989 | 11.1989 | 11.1989
| 1.75 | 11.1989 | 11.1989 | 11.1989 | 11.1989 | 11.1989 | 11.1989 | 11.1989 | 11.1989 | 11.1989 | 11.1989 | 11.1989 | 11.1989 | 11.1989 | 11.1989 | 11.1989 | 11.1989 | 11.1989 | 11.1989 | 11.1989 | 11.1989 | 11.1989 | 11.1989 | 11.1989 | 11.1989 | 11.1989 | 11.1989 | 11.1989 | 11.1989 | 11.1989 | 11.1989 | 11.1989 | 11.1989 | 11.1989 | 11.1989 | 11.1989 | 11.1989 | 11.1989 | 11.1989 | 11.1989 | 11.1989 | 11.1989 | 11.1989 | 11.1989 | 11.1989 | 11.1989 | 11.1989 | 11.1989 | 11.1989 | 11.1989 | 11.1989 | 11.1989 | 11.1989 | 11.1989 | 11.1989 | 11.1989 | 11.1989 | 11.1989 | 11.1989 | 11.1989 | 11.1989 | 11.1989 | 11.1989 | 11.1989 | 11.1989 | 11.1989 | 11.1989 | 11.1989 | 11.1989 | 11.1989 | 11.1989 | 11.1989 | 11.1989 | 11.1989 | 11.1989 | 11.1989 | 11.1989 | 11.1989 | 11.1989 | 11.1989 | 11.1989 | 11.1989 | 11.1989 | 11.1989 | 11.1989 | 11.1989 | 11.1989 | 11.1989 | 11.1989 | 11.1989 | 11.1989 | 11.1989 | 11.1989 | 11.1989 | 11.1989 | 11.1989 | 11.1989 | 11.1989 | 11.1989 | 11.1989 | 11.1989 | 11.1989 | 11.1989 | 11.1989 | 11.1989 | 11.1989 | 11.1989 | 11.1989 | 11.1989 | 11.1989 | 11.1989 | 11.1989 | 11.1989 | 11.1989 | 11.1989 | 11.1989 | 11.1989 | 11.1989 | 11.1989 | 11.1989 | 11.1989 | 11.1989 | 11.1989 | 11.1989 | 11.1989 | 11.1989 | 11.1989 | 11.1989 | 11.1989 | 11.1989 | 11.1989 | 11.1989 | 11.1989 | 11.1989 | 11.1989 | 11.1989 | 11.1989 | 11.1989 | 11.1989 | 11.1989 | 11.1989 | 11.1989 | 11.1989 | 11.1989 | 11.1989 | 11.1989 | 11.1989 | 11.1989 | 11.1989 | 11.1989 | 11.1989 | 11.1989 | 11.1989 | 11.1989 | 11.1989 | 11.1989 | 11.1989 | 11.1989 | 11.1989 | 11.1989 | 11.1989 | 11.1989
| 2 | 11.1989 | 11.1989 | 11.1989 | 11.1989 | 11.1989 | 11.1989 | 11.1989 | 11.1989 | 11.1989 | 11.1989 | 11.1989 | 11.1989 | 11.1989 | 11.1989 | 11.1989 | 11.1989 | 11.1989 | 11.1989 | 11.1989 | 11.1989 | 11.1989 | 11.1989 | 11.1989 | 11.1989 | 11.1989 | 11.1989 | 11.1989 | 11.1989 | 11.1989 | 11.1989 | 11.1989 | 11.1989 | 11.1989 | 11.1989 | 11.1989 | 11.1989 | 11.1989 | 11.1989 | 11.1989 | 11.1989 | 11.1989 | 11.1989 | 11.1989 | 11.1989 | 11.1989 | 11.1989 | 11.1989 | 11.1989 | 11.1989 | 11.1989 | 11.1989 | 11.1989 | 11.1989 | 11.1989 | 11.1989 | 11.1989 | 11.1989 | 11.1989 | 11.1989 | 11.1989 | 11.1989 | 11.1989 | 11.1989 | 11.1989 | 11.1989 | 11.1989 | 11.1989 | 11.1989 | 11.1989 | 11.1989 | 11.1989 | 11.1989 | 11.1989 | 11.1989 | 11.1989 | 11.1989 | 11.1989 | 11.1989 | 11.1989 | 11.1989 | 11.1989 | 11.1989 | 11.1989 | 11.1989 | 11.1989 | 11.1989 | 11.1989 | 11.1989 | 11.1989 | 11.1989 | 11.1989 | 11.1989 | 11.1989 | 11.1989 | 11.1989 | 11.1989 | 11.1989 | 11.1989 | 11.1989 | 11.1989 | 11.1989 | 11.1989 | 11.1989 | 11.1989 | 11.1989 | 11.1989 | 11.1989 | 11.1989 | 11.1989 | 11.1989 | 11.1989 | 11.1989 | 11.1989 | 11.1989 | 11.1989 | 11.1989 | 11.1989 | 11.1989 | 11.1989 | 11.1989 | 11.1989 | 11.1989 | 11.1989 | 11.1989 | 11.1989 | 11.1989 | 11.1989 | 11.1989 | 11.1989 | 11.1989 | 11.1989 | 11.1989 | 11.1989 | 11.1989 | 11.1989 | 11.1989 | 11.1989 | 11.1989 | 11.1989 | 11.1989 | 11.1989 | 11.1989 | 11.1989 | 11.1989 | 11.1989 | 11.1989 | 11.1989 | 11.1989 | 11.1989 | 11.1989 | 11.1989 | 11.1989 | 11.1989 | 11.1989 | 11.1989 | 11.1989 | 11.1989 | 11.1989 | 11.1989 | 11.1989 | 11.1989
| 2.25 | 11.1989 | 11.1989 | 11.1989 | 11.1989 | 11.1989 | 11.1989 | 11.1989 | 11.1989 | 11.1989 | 11.1989 | 11.1989 | 11.1989 | 11.1989 | 11.1989 | 11.1989 | 11.1989 | 11.1989 | 11.1989 | 11.1989 | 11.1989 | 11.1989 | 11.1989 | 11.1989 | 11.1989 | 11.1989 | 11.1989 | 11.1989 | 11.1989 | 11.1989 | 11.1989 | 11.1989 | 11.1989 | 11.1989 | 11.1989 | 11.1989 | 11.1989 | 11.1989 | 11.1989 | 11.1989 | 11.1989 | 11.1989 | 11.1989 | 11.1989 | 11.1989 | 11.1989 | 11.1989 | 11.1989 | 11.1989 | 11.1989 | 11.1989 | 11.1989 | 11.1989 | 11.1989 | 11.1989 | 11.1989 | 11.1989 | 11.1989 | 11.1989 | 11.1989 | 11.1989 | 11.1989 | 11.1989 | 11.1989 | 11.1989 | 11.1989 | 11.1989 | 11.1989 | 11.1989 | 11.1989 | 11.1989 | 11.1989 | 11.1989 | 11.1989 | 11.1989 | 11.1989 | 11.1989 | 11.1989 | 11.1989 | 11.1989 | 11.1989 | 11.1989 | 11.1989 | 11.1989 | 11.1989 | 11.1989 | 11.1989 | 11.1989 | 11.1989 | 11.1989 | 11.1989 | 11.1989 | 11.1989 | 11.1989 | 11.1989 | 11.1989 | 11.1989 | 11.1989 | 11.1989 | 11.1989 | 11.1989 | 11.1989 | 11.1989 | 11.1989 | 11.1989 | 11.1989 | 11.1989 | 11.1989 | 11.1989 | 11.1989 | 11.1989 | 11.1989 | 11.1989 | 11.1989 | 11.1989 | 11.1989 | 11.1989 | 11.1989 | 11.1989 | 11.1989 | 11.1989 | 11.1989 | 11.1989 | 11.1989 | 11.1989 | 11.1989 | 11.1989 | 11.1989 | 11.1989 | 11.1989 | 11.1989 | 11.1989 | 11.1989 | 11.1989 | 11.1989 | 11.1989 | 11.1989 | 11.1989 | 11.1989 | 11.1989 | 11.1989 | 11.1989 | 11.1989 | 11.1989 | 11.1989 | 11.1989 | 11.1989 | 11.1989 | 11.1989 | 11.1989 | 11.1989 | 11.1989 | 11.1989 | 11.1989 | 11.1989 | 11.1989 | 11.1989 | 11.1989 | 11.1989 | 11.1989 | 11.1989 | 11.1989
| 2.5 | 11.1989 | 11.1989 | 11.1989 | 11.1989 | 11.1989 | 11.1989 | 11.1989 | 11.1989 | 11.1989 | 11.1989 | 11.1989 | 11.1989 | 11.1989 | 11.1989 | 11.1989 | 11.1989 | 11.1989 | 11.1989 | 11.1989 | 11.1989 | 11.1989 | 11.1989 | 11.1989 | 11.1989 | 11.1989 | 11.1989 | 11.1989 | 11.1989 | 11.1989 | 11.1989 | 11.1989 | 11.1989 | 11.1989 | 11.1989 | 11.1989 | 11.1989 | 11.1989 | 11.1989 | 11.1989 | 11.1989 | 11.1989 | 11.1989 | 11.1989 | 11.1989 | 11.1989 | 11.1989 | 11.1989 | 11.1989 | 11.1989 | 11.1989 | 11.1989 | 11.1989 | 11.1989 | 11.1989 | 11.1989 | 11.1989 | 11.1989 | 11.1989 | 11.1989 | 11.1989 | 11.1989 | 11.1989 | 11.1989 | 11.1989 | 11.1989 | 11.1989 | 11.1989 | 11.1989 | 11.1989 | 11.1989 | 11.1989 | 11.1989 | 11.1989 | 11.1989 | 11.1989 | 11.1989 | 11.1989 | 11.1989 | 11.1989 | 11.1989 | 11.1989 | 11.1989 | 11.1989 | 11.1989 | 11.1989 | 11.1989 | 11.1989 | 11.1989 | 11.1989 | 11.1989 | 11.1989 | 11.1989 | 11.1989 | 11.1989 | 11.1989 | 11.1989 | 11.1989 | 11.1989 | 11.1989 | 11.1989 | 11.1989 | 11.1989 | 11.1989 | 11.1989 | 11.1989 | 11.1989 | 11.1989 | 11.1989 | 11.1989 | 11.1989 | 11.1989 | 11.1989 | 11.1989 | 11.1989 | 11.1989 | 11.1989 | 11.1989 | 11.1989 | 11.1989 | 11.1989 | 11.1989 | 11.1989 | 11.1989 | 11.1989 | 11.1989 | 11.1989 | 11.1989 | 11.1989 | 11.1989 | 11.1989 | 11.1989 | 11.1989 | 11.1989 | 11.1989 | 11.1989 | 11.1989 | 11.1989 | 11.1989 | 11.1989 | 11.1989 | 11.1989 | 11.1989 | 11.1989 | 11.1989 | 11.1989 | 11.1989 | 11.1989 | 11.1989 | 11.1989 | 11.1989 | 11.1989 | 11.1989 | 11.1989 | 11.1989 | 11.1989 | 11.1989 | 11.1989 | 11.1989 | 11.1989 | 11.1989 | 11.1989
| 2.75 | 11.1989 | 11.1989 | 11.1989 | 11.1989 | 11.1989 | 11.1989 | 11.1989 | 11.1989 | 11.1989 | 11.1989 | 11.1989 | 11.1989 | 11.1989 | 11.1989 | 11.1989 | 11.1989 | 11.1989 | 11.1989 | 11.1989 | 11.1989 | 11.1989 | 11.1989 | 11.1989 | 11.1989 | 11.1989 | 11.1989 | 11.1989 | 11.1989 | 11.1989 | 11.1989 | 11.1989 | 11.1989 | 11.1989 | 11.1989 | 11.1989 | 11.1989 | 11.1989 | 11.1989 | 11.1989 | 11.1989 | 11.1989 | 11.1989 | 11.1989 | 11.1989 | 11.1989 | 11.1989 | 11.1989 | 11.1989 | 11.1989 | 11.1989 | 11.1989 | 11.1989 | 11.1989 | 11.1989 | 11.1989 | 11.1989 | 11.1989 | 11.1989 | 11.1989 | 11.1989 | 11.1989 | 11.1989 | 11.1989 | 11.1989 | 11.1989 | 11.1989 | 11.1989 | 11.1989 | 11.1989 | 11.1989 | 11.1989 | 11.1989 | 11.1989 | 11.1989 | 11.1989 | 11.1989 | 11.1989 | 11.1989 | 11.1989 | 11.1989 | 11.1989 | 11.1989 | 11.1989 | 11.1989 | 11.1989 | 11.1989 | 11.1989 | 11.1989 | 11.1989 | 11.1989 | 11.1989 | 11.1989 | 11.1989 | 11.1989 | 11.1989 | 11.1989 | 11.1989 | 11.1989 | 11.1989 | 11.1989 | 11.1989 | 11.1989 | 11.1989 | 11.1989 | 11.1989 | 11.1989 | 11.1989 | 11.1989 | 11.1989 | 11.1989 | 11.1989 | 11.1989 | 11.1989 | 11.1989 | 11.1989 | 11.1989 | 11.1989 | 11.1989 | 11.1989 | 11.1989 | 11.1989 | 11.1989 | 11.1989 | 11.1989 | 11.1989 | 11.1989 | 11.1989 | 11.1989 | 11.1989 | 11.1989 | 11.1989 | 11.1989 | 11.1989 | 11.1989 | 11.1989 | 11.1989 | 11.1989 | 11.1989 | 11.1989 | 11.1989 | 11.1989 | 11.1989 | 11.1989 | 11.1989 | 11.1989 | 11.1989 | 11.1989 | 11.1989 | 11.1989 | 11.1989 | 11.1989 | 11.1989 | 11.1989 | 11.1989 | 11.1989 | 11.1989 | 11.1989 | 11.1989 | 11.1989 | 11.1989 | 11.1989
| 3 | 11.1989 | 11.1989 | 11.1989 | 11.1989 | 11.1989 | 11.1989 | 11.1989 | 11.1989 | 11.1989 | 11.1989 | 11.1989 | 11.1989 | 11.1989 | 11.1989 | 11.1989 | 11.1989 | 11.1989 | 11.1989 | 11.1989 | 11.1989 | 11.1989 | 11.1989 | 11.1989 | 11.1989 | 11.1989 | 11.1989 | 11.1989 | 11.1989 | 11.1989 | 11.1989 | 11.1989 | 11.1989 | 11.1989 | 11.1989 | 11.1989 | 11.1989 | 11.1989 | 11.1989 | 11.1989 | 11.1989 | 11.1989 | 11.1989 | 11.1989 | 11.1989 | 11.1989 | 11.1989 | 11.1989 | 11.1989 | 11.1989 | 11.1989 | 11.1989 | 11.1989 | 11.1989 | 11.1989 | 11.1989 | 11.1989 | 11.1989 | 11.1989 | 11.1989 | 11.1989 | 11.1989 | 11.1989 | 11.1989 | 11.1989 | 11.1989 | 11.1989 | 11.1989 | 11.1989 | 11.1989 | 11.1989 | 11.1989 | 11.1989 | 11.1989 | 11.1989 | 11.1989 | 11.1989 | 11.1989 | 11.1989 | 11.1989 | 11.1989 | 11.1989 | 11.1989 | 11.1989 | 11.1989 | 11.1989 | 11.1989 | 11.1989 | 11.1989 | 11.1989 | 11.1989 | 11.1989 | 11.1989 | 11.1989 | 11.1989 | 11.1989 | 11.1989 | 11.1989 | 11.1989 | 11.1989 | 11.1989 | 11.1989 | 11.1989 | 11.1989 | 11.1989 | 11.1989 | 11.1989 | 11.1989 | 11.1989 | 11.1989 | 11.1989 | 11.1989 | 11.1989 | 11.1989 | 11.1989 | 11.1989 | 11.1989 | 11.1989 | 11.1989 | 11.1989 | 11.1989 | 11.1989 | 11.1989 | 11.1989 | 11.1989 | 11.1989 | 11.1989 | 11.1989 | 11.1989 | 11.1989 | 11.1989 | 11.1989 | 11.1989 | 11.1989 | 11.1989 | 11.1989 | 11.1989 | 11.1989 | 11.1989 | 11.1989 | 11.1989 | 11.1989 | 11.1989 | 11.1989 | 11.1989 | 11.1989 | 11.1989 | 11.1989 | 11.1989 | 11.1989 | 11.1989 | 11.1989 | 11.1989 | 11.1989 | 11.1989 | 11.1989 | 11.1989 | 11.1989 | 11.1989 | 11.1989 | 11.1989 | 11.1989
| 3.25 | 11.1989 | 11.1989 | 11.1989 | 11.1989 | 11.1989 | 11.1989 | 11.1989 | 11.1989 | 11.1989 | 11.1989 | 11.1989 | 11.1989 | 11.1989 | 11.1989 | 11.1989 | 11.1989 | 11.1989 | 11.1989 | 11.1989 | 11.1989 | 11.1989 | 11.1989 | 11.1989 | 11.1989 | 11.1989 | 11.1989 | 11.1989 | 11.1989 | 11.1989 | 11.1989 | 11.1989 | 11.1989 | 11.1989 | 11.1989 | 11.1989 | 11.1989 | 11.1989 | 11.1989 | 11.1989 | 11.1989 | 11.1989 | 11.1989 | 11.1989 | 11.1989 | 11.1989 | 11.1989 | 11.1989 | 11.1989 | 11.1989 | 11.1989 | 11.1989 | 11.1989 | 11.1989 | 11.1989 | 11.1989 | 11.1989 | 11.1989 | 11.1989 | 11.1989 | 11.1989 | 11.1989 | 11.1989 | 11.1989 | 11.1989 | 11.1989 | 11.1989 | 11.1989 | 11.1989 | 11.1989 | 11.1989 | 11.1989 | 11.1989 | 11.1989 | 11.1989 | 11.1989 | 11.1989 | 11.1989 | 11.1989 | 11.1989 | 11.1989 | 11.1989 | 11.1989 | 11.1989 | 11.1989 | 11.1989 | 11.1989 | 11.1989 | 11.1989 | 11.1989 | 11.1989 | 11.1989 | 11.1989 | 11.1989 | 11.1989 | 11.1989 | 11.1989 | 11.1989 | 11.1989 | 11.1989 | 11.1989 | 11.1989 | 11.1989 | 11.1989 | 11.1989 | 11.1989 | 11.1989 | 11.1989 | 11.1989 | 11.1989 | 11.1989 | 11.1989 | 11.1989 | 11.1989 | 11.1989 | 11.1989 | 11.1989 | 11.1989 | 11.1989 | 11.1989 | 11.1989 | 11.1989 | 11.1989 | 11.1989 | 11.1989 | 11.1989 | 11.1989 | 11.1989 | 11.1989 | 11.1989 | 11.1989 | 11.1989 | 11.1989 | 11.1989 | 11.1989 | 11.1989 | 11.1989 | 11.1989 | 11.1989 | 11.1989 | 11.1989 | 11.1989 | 11.1989 | 11.1989 | 11.1989 | 11.1989 | 11.1989 | 11.1989 | 11.1989 | 11.1989 | 11.1989 | 11.1989 | 11.1989 | 11.1989 | 11.1989 | 11.1989 | 11.1989 | 11.1989 | 11.1989 | 11.1989 | 11.1989 | 11.1989
| 3.5 | 11.1989 | 11.1989 | 11.1989 | 11.1989 | 11.1989 | 11.1989 | 11.1989 | 11.1989 | 11.1989 | 11.1989 | 11.1989 | 11.1989 | 11.1989 | 11.1989 | 11.1989 | 11.1989 | 11.1989 | 11.1989 | 11.1989 | 11.1989 | 11.1989 | 11.1989 | 11.1989 | 11.1989 | 11.1989 | 11.1989 | 11.1989 | 11.1989 | 11.1989 | 11.1989 | 11.1989 | 11.1989 | 11.1989 | 11.1989 | 11.1989 | 11.1989 | 11.1989 | 11.1989 | 11.1989 | 11.1989 | 11.1989 | 11.1989 | 11.1989 | 11.1989 | 11.1989 | 11.1989 | 11.1989 | 11.1989 | 11.1989 | 11.1989 | 11.1989 | 11.1989 | 11.1989 | 11.1989 | 11.1989 | 11.1989 | 11.1989 | 11.1989 | 11.1989 | 11.1989 | 11.1989 | 11.1989 | 11.1989 | 11.1989 | 11.1989 | 11.1989 | 11.1989 | 11.1989 | 11.1989 | 11.1989 | 11.1989 | 11.1989 | 11.1989 | 11.1989 | 11.1989 | 11.1989 | 11.1989 | 11.1989 | 11.1989 | 11.1989 | 11.1989 | 11.1989 | 11.1989 | 11.1989 | 11.1989 | 11.1989 | 11.1989 | 11.1989 | 11.1989 | 11.1989 | 11.1989 | 11.1989 | 11.1989 | 11.1989 | 11.1989 | 11.1989 | 11.1989 | 11.1989 | 11.1989 | 11.1989 | 11.1989 | 11.1989 | 11.1989 | 11.1989 | 11.1989 | 11.1989 | 11.1989 | 11.1989 | 11.1989 | 11.1989 | 11.1989 | 11.1989 | 11.1989 | 11.1989 | 11.1989 | 11.1989 | 11.1989 | 11.1989 | 11.1989 | 11.1989 | 11.1989 | 11.1989 | 11.1989 | 11.1989 | 11.1989 | 11.1989 | 11.1989 | 11.1989 | 11.1989 | 11.1989 | 11.1989 | 11.1989 | 11.1989 | 11.1989 | 11.1989 | 11.1989 | 11.1989 | 11.1989 | 11.1989 | 11.1989 | 11.1989 | 11.1989 | 11.1989 | 11.1989 | 11.1989 | 11.1989 | 11.1989 | 11.1989 | 11.1989 | 11.1989 | 11.1989 | 11.1989 | 11.1989 | 11.1989 | 11.1989 | 11.1989 | 11.1989 | 11.1989 | 11.1989 | 11.1989 | 11.1989
| 3.75 | 11.1989 | 11.1989 | 11.1989 | 11.1989 | 11.1989 | 11.1989 | 11.1989 | 11.1989 | 11.1989 | 11.1989 | 11.1989 | 11.1989 | 11.1989 | 11.1989 | 11.1989 | 11.1989 | 11.1989 | 11.1989 | 11.1989 | 11.1989 | 11.1989 | 11.1989 | 11.1989 | 11.1989 | 11.1989 | 11.1989 | 11.1989 | 11.1989 | 11.1989 | 11.1989 | 11.1989 | 11.1989 | 11.1989 | 11.1989 | 11.1989 | 11.1989 | 11.1989 | 11.1989 | 11.1989 | 11.1989 | 11.1989 | 11.1989 | 11.1989 | 11.1989 | 11.1989 | 11.1989 | 11.1989 | 11.1989 | 11.1989 | 11.1989 | 11.1989 | 11.1989 | 11.1989 | 11.1989 | 11.1989 | 11.1989 | 11.1989 | 11.1989 | 11.1989 | 11.1989 | 11.1989 | 11.1989 | 11.1989 | 11.1989 | 11.1989 | 11.1989 | 11.1989 | 11.1989 | 11.1989 | 11.1989 | 11.1989 | 11.1989 | 11.1989 | 11.1989 | 11.1989 | 11.1989 | 11.1989 | 11.1989 | 11.1989 | 11.1989 | 11.1989 | 11.1989 | 11.1989 | 11.1989 | 11.1989 | 11.1989 | 11.1989 | 11.1989 | 11.1989 | 11.1989 | 11.1989 | 11.1989 | 11.1989 | 11.1989 | 11.1989 | 11.1989 | 11.1989 | 11.1989 | 11.1989 | 11.1989 | 11.1989 | 11.1989 | 11.1989 | 11.1989 | 11.1989 | 11.1989 | 11.1989 | 11.1989 | 11.1989 | 11.1989 | 11.1989 | 11.1989 | 11.1989 | 11.1989 | 11.1989 | 11.1989 | 11.1989 | 11.1989 | 11.1989 | 11.1989 | 11.1989 | 11.1989 | 11.1989 | 11.1989 | 11.1989 | 11.1989 | 11.1989 | 11.1989 | 11.1989 | 11.1989 | 11.1989 | 11.1989 | 11.1989 | 11.1989 | 11.1989 | 11.1989 | 11.1989 | 11.1989 | 11.1989 | 11.1989 | 11.1989 | 11.1989 | 11.1989 | 11.1989 | 11.1989 | 11.1989 | 11.1989 | 11.1989 | 11.1989 | 11.1989 | 11.1989 | 11.1989 | 11.1989 | 11.1989 | 11.1989 | 11.1989 | 11.1989 | 11.1989 | 11.1989 | 11.1989 | 11.1989
| 4 | 11.1989 | 11.1989 | 11.1989 | 11.1989 | 11.1989 | 11.1989 | 11.1989 | 11.1989 | 11.1989 | 11.1989 | 11.1989 | 11.1989 | 11.1989 | 11.1989 | 11.1989 | 11.1989 | 11.1989 | 11.1989 | 11.1989 | 11.1989 | 11.1989 | 11.1989 | 11.1989 | 11.1989 | 11.1989 | 11.1989 | 11.1989 | 11.1989 | 11.1989 | 11.1989 | 11.1989 | 11.1989 | 11.1989 | 11.1989 | 11.1989 | 11.1989 | 11.1989 | 11.1989 | 11.1989 | 11.1989 | 11.1989 | 11.1989 | 11.1989 | 11.1989 | 11.1989 | 11.1989 | 11.1989 | 11.1989 | 11.1989 | 11.1989 | 11.1989 | 11.1989 | 11.1989 | 11.1989 | 11.1989 | 11.1989 | 11.1989 | 11.1989 | 11.1989 | 11.1989 | 11.1989 | 11.1989 | 11.1989 | 11.1989 | 11.1989 | 11.1989 | 11.1989 | 11.1989 | 11.1989 | 11.1989 | 11.1989 | 11.1989 | 11.1989 | 11.1989 | 11.1989 | 11.1989 | 11.1989 | 11.1989 | 11.1989 | 11.1989 | 11.1989 | 11.1989 | 11.1989 | 11.1989 | 11.1989 | 11.1989 | 11.1989 | 11.1989 | 11.1989 | 11.1989 | 11.1989 | 11.1989 | 11.1989 | 11.1989 | 11.1989 | 11.1989 | 11.1989 | 11.1989 | 11.1989 | 11.1989 | 11.1989 | 11.1989 | 11.1989 | 11.1989 | 11.1989 | 11.1989 | 11.1989 | 11.1989 | 11.1989 | 11.1989 | 11.1989 | 11.1989 | 11.1989 | 11.1989 | 11.1989 | 11.1989 | 11.1989 | 11.1989 | 11.1989 | 11.1989 | 11.1989 | 11.1989 | 11.1989 | 11.1989 | 11.1989 | 11.1989 | 11.1989 | 11.1989 | 11.1989 | 11.1989 | 11.1989 | 11.1989 | 11.1989 | 11.1989 | 11.1989 | 11.1989 | 11.1989 | 11.1989 | 11.1989 | 11.1989 | 11.1989 | 11.1989 | 11.1989 | 11.1989 | 11.1989 | 11.1989 | 11.1989 | 11.1989 | 11.1989 | 11.1989 | 11.1989 | 11.1989 | 11.1989 | 11.1989 | 11.1989 | 11.1989 | 11.1989 | 11.1989 | 11.1989 | 11.1989 | 11.1989
| 4.25 | 11.1989 | 11.1989 | 11.1989 | 11.1989 | 11.1989 | 11.1989 | 11.1989 | 11.1989 | 11.1989 | 11.1989 | 11.1989 | 11.1989 | 11.1989 | 11.1989 | 11.1989 | 11.1989 | 11.1989 | 11.1989 | 11.1989 | 11.1989 | 11.1989 | 11.1989 | 11.1989 | 11.1989 | 11.1989 | 11.1989 | 11.1989 | 11.1989 | 11.1989 | 11.1989 | 11.1989 | 11.1989 | 11.1989 | 11.1989 | 11.1989 | 11.1989 | 11.1989 | 11.1989 | 11.1989 | 11.1989 | 11.1989 | 11.1989 | 11.1989 | 11.1989 | 11.1989 | 11.1989 | 11.1989 | 11.1989 | 11.1989 | 11.1989 | 11.1989 | 11.1989 | 11.1989 | 11.1989 | 11.1989 | 11.1989 | 11.1989 | 11.1989 | 11.1989 | 11.1989 | 11.1989 | 11.1989 | 11.1989 | 11.1989 | 11.1989 | 11.1989 | 11.1989 | 11.1989 | 11.1989 | 11.1989 | 11.1989 | 11.1989 | 11.1989 | 11.1989 | 11.1989 | 11.1989 | 11.1989 | 11.1989 | 11.1989 | 11.1989 | 11.1989 | 11.1989 | 11.1989 | 11.1989 | 11.1989 | 11.1989 | 11.1989 | 11.1989 | 11.1989 | 11.1989 | 11.1989 | 11.1989 | 11.1989 | 11.1989 | 11.1989 | 11.1989 | 11.1989 | 11.1989 | 11.1989 | 11.1989 | 11.1989 | 11.1989 | 11.1989 | 11.1989 | 11.1989 | 11.1989 | 11.1989 | 11.1989 | 11.1989 | 11.1989 | 11.1989 | 11.1989 | 11.1989 | 11.1989 | 11.1989 | 11.1989 | 11.1989 | 11.1989 | 11.1989 | 11.1989 | 11.1989 | 11.1989 | 11.1989 | 11.1989 | 11.1989 | 11.1989 | 11.1989 | 11.1989 | 11.1989 | 11.1989 | 11.1989 | 11.1989 | 11.1989 | 11.1989 | 11.1989 | 11.1989 | 11.1989 | 11.1989 | 11.1989 | 11.1989 | 11.1989 | 11.1989 | 11.1989 | 11.1989 | 11.1989 | 11.1989 | 11.1989 | 11.1989 | 11.1989 | 11.1989 | 11.1989 | 11.1989 | 11.1989 | 11.1989 | 11.1989 | 11.1989 | 11.1989 | 11.1989 | 11.1989 | 11.1989 | 11.1989
| 4.5 | 11.1989 | 11.1989 | 11.1989 | 11.1989 | 11.1989 | 11.1989 | 11.1989 | 11.1989 | 11.1989 | 11.1989 | 11.1989 | 11.1989 | 11.1989 | 11.1989 | 11.1989 | 11.1989 | 11.1989 | 11.1989 | 11.1989 | 11.1989 | 11.1989 | 11.1989 | 11.1989 | 11.1989 | 11.1989 | 11.1989 | 11.1989 | 11.1989 | 11.1989 | 11.1989 | 11.1989 | 11.1989 | 11.1989 | 11.1989 | 11.1989 | 11.1989 | 11.1989 | 11.1989 | 11.1989 | 11.1989 | 11.1989 | 11.1989 | 11.1989 | 11.1989 | 11.1989 | 11.1989 | 11.1989 | 11.1989 | 11.1989 | 11.1989 | 11.1989 | 11.1989 | 11.1989 | 11.1989 | 11.1989 | 11.1989 | 11.1989 | 11.1989 | 11.1989 | 11.1989 | 11.1989 | 11.1989 | 11.1989 | 11.1989 | 11.1989 | 11.1989 | 11.1989 | 11.1989 | 11.1989 | 11.1989 | 11.1989 | 11.1989 | 11.1989 | 11.1989 | 11.1989 | 11.1989 | 11.1989 | 11.1989 | 11.1989 | 11.1989 | 11.1989 | 11.1989 | 11.1989 | 11.1989 | 11.1989 | 11.1989 | 11.1989 | 11.1989 | 11.1989 | 11.1989 | 11.1989 | 11.1989 | 11.1989 | 11.1989 | 11.1989 | 11.1989 | 11.1989 | 11.1989 | 11.1989 | 11.1989 | 11.1989 | 11.1989 | 11.1989 | 11.1989 | 11.1989 | 11.1989 | 11.1989 | 11.1989 | 11.1989 | 11.1989 | 11.1989 | 11.1989 | 11.1989 | 11.1989 | 11.1989 | 11.1989 | 11.1989 | 11.1989 | 11.1989 | 11.1989 | 11.1989 | 11.1989 | 11.1989 | 11.1989 | 11.1989 | 11.1989 | 11.1989 | 11.1989 | 11.1989 | 11.1989 | 11.1989 | 11.1989 | 11.1989 | 11.1989 | 11.1989 | 11.1989 | 11.1989 | 11.1989 | 11.1989 | 11.1989 | 11.1989 | 11.1989 | 11.1989 | 11.1989 | 11.1989 | 11.1989 | 11.1989 | 11.1989 | 11.1989 | 11.1989 | 11.1989 | 11.1989 | 11.1989 | 11.1989 | 11.1989 | 11.1989 | 11.1989 | 11.1989 | 11.1989 | 11.1989 | 11.1989
| 4.75 | 11.1989 | 11.1989 | 11.1989 | 11.1989 | 11.1989 | 11.1989 | 11.1989 | 11.1989 | 11.1989 | 11.1989 | 11.1989 | 11.1989 | 11.1989 | 11.1989 | 11.1989 | 11.1989 | 11.1989 | 11.1989 | 11.1989 | 11.1989 | 11.1989 | 11.1989 | 11.1989 | 11.1989 | 11.1989 | 11.1989 | 11.1989 | 11.1989 | 11.1989 | 11.1989 | 11.1989 | 11.1989 | 11.1989 | 11.1989 | 11.1989 | 11.1989 | 11.1989 | 11.1989 | 11.1989 | 11.1989 | 11.1989 | 11.1989 | 11.1989 | 11.1989 | 11.1989 | 11.1989 | 11.1989 | 11.1989 | 11.1989 | 11.1989 | 11.1989 | 11.1989 | 11.1989 | 11.1989 | 11.1989 | 11.1989 | 11.1989 | 11.1989 | 11.1989 | 11.1989 | 11.1989 | 11.1989 | 11.1989 | 11.1989 | 11.1989 | 11.1989 | 11.1989 | 11.1989 | 11.1989 | 11.1989 | 11.1989 | 11.1989 | 11.1989 | 11.1989 | 11.1989 | 11.1989 | 11.1989 | 11.1989 | 11.1989 | 11.1989 | 11.1989 | 11.1989 | 11.1989 | 11.1989 | 11.1989 | 11.1989 | 11.1989 | 11.1989 | 11.1989 | 11.1989 | 11.1989 | 11.1989 | 11.1989 | 11.1989 | 11.1989 | 11.1989 | 11.1989 | 11.1989 | 11.1989 | 11.1989 | 11.1989 | 11.1989 | 11.1989 | 11.1989 | 11.1989 | 11.1989 | 11.1989 | 11.1989 | 11.1989 | 11.1989 | 11.1989 | 11.1989 | 11.1989 | 11.1989 | 11.1989 | 11.1989 | 11.1989 | 11.1989 | 11.1989 | 11.1989 | 11.1989 | 11.1989 | 11.1989 | 11.1989 | 11.1989 | 11.1989 | 11.1989 | 11.1989 | 11.1989 | 11.1989 | 11.1989 | 11.1989 | 11.1989 | 11.1989 | 11.1989 | 11.1989 | 11.1989 | 11.1989 | 11.1989 | 11.1989 | 11.1989 | 11.1989 | 11.1989 | 11.1989 | 11.1989 | 11.1989 | 11.1989 | 11.1989 | 11.1989 | 11.1989 | 11.1989 | 11.1989 | 11.1989 | 11.1989 | 11.1989 | 11.1989 | 11.1989 | 11.1989 | 11.1989 | 11.1989 | 11.1989
| 5 | 11.1989 | 11.1989 | 11.1989 | 11.1989 | 11.1989 | 11.1989 | 11.1989 | 11.1989 | 11.1989 | 11.1989 | 11.1989 | 11.1989 | 11.1989 | 11.1989 | 11.1989 | 11.1989 | 11.1989 | 11.1989 | 11.1989 | 11.1989 | 11.1989 | 11.1989 | 11.1989 | 11.1989 | 11.1989 | 11.1989 | 11.1989 | 11.1989 | 11.1989 | 11.1989 | 11.1989 | 11.1989 | 11.1989 | 11.1989 | 11.1989 | 11.1989 | 11.1989 | 11.1989 | 11.1989 | 11.1989 | 11.1989 | 11.1989 | 11.1989 | 11.1989 | 11.1989 | 11.1989 | 11.1989 | 11.1989 | 11.1989 | 11.1989 | 11.1989 | 11.1989 | 11.1989 | 11.1989 | 11.1989 | 11.1989 | 11.1989 | 11.1989 | 11.1989 | 11.1989 | 11.1989 | 11.1989 | 11.1989 | 11.1989 | 11.1989 | 11.1989 | 11.1989 | 11.1989 | 11.1989 | 11.1989 | 11.1989 | 11.1989 | 11.1989 | 11.1989 | 11.1989 | 11.1989 | 11.1989 | 11.1989 | 11.1989 | 11.1989 | 11.1989 | 11.1989 | 11.1989 | 11.1989 | 11.1989 | 11.1989 | 11.1989 | 11.1989 | 11.1989 | 11.1989 | 11.1989 | 11.1989 | 11.1989 | 11.1989 | 11.1989 | 11.1989 | 11.1989 | 11.1989 | 11.1989 | 11.1989 | 11.1989 | 11.1989 | 11.1989 | 11.1989 | 11.1989 | 11.1989 | 11.1989 | 11.1989 | 11.1989 | 11.1989 | 11.1989 | 11.1989 | 11.1989 | 11.1989 | 11.1989 | 11.1989 | 11.1989 | 11.1989 | 11.1989 | 11.1989 | 11.1989 | 11.1989 | 11.1989 | 11.1989 | 11.1989 | 11.1989 | 11.1989 | 11.1989 | 11.1989 | 11.1989 | 11.1989 | 11.1989 | 11.1989 | 11.1989 | 11.1989 | 11.1989 | 11.1989 | 11.1989 | 11.1989 | 11.1989 | 11.1989 | 11.1989 | 11.1989 | 11.1989 | 11.1989 | 11.1989 | 11.1989 | 11.1989 | 11.1989 | 11.1989 | 11.1989 | 11.1989 | 11.1989 | 11.1989 | 11.1989 | 11.1989 | 11.1989 | 11.1989 | 11.1989 | 11.1989 | 11.1989
| 5.25 | 11.1989 | 11.1989 | 11.1989 | 11.1989 | 11.1989 | 11.1989 | 11.1989 | 11.1989 | 11.1989 | 11.1989 | 11.1989 | 11.1989 | 11.1989 | 11.1989 | 11.1989 | 11.1989 | 11.1989 | 11.1989 | 11.1989 | 11.1989 | 11.1989 | 11.1989 | 11.1989 | 11.1989 | 11.1989 | 11.1989 | 11.1989 | 11.1989 | 11.1989 | 11.1989 | 11.1989 | 11.1989 | 11.1989 | 11.1989 | 11.1989 | 11.1989 | 11.1989 | 11.1989 | 11.1989 | 11.1989 | 11.1989 | 11.1989 | 11.1989 | 11.1989 | 11.1989 | 11.1989 | 11.1989 | 11.1989 | 11.1989 | 11.1989 | 11.1989 | 11.1989 | 11.1989 | 11.1989 | 11.1989 | 11.1989 | 11.1989 | 11.1989 | 11.1989 | 11.1989 | 11.1989 | 11.1989 | 11.1989 | 11.1989 | 11.1989 | 11.1989 | 11.1989 | 11.1989 | 11.1989 | 11.1989 | 11.1989 | 11.1989 | 11.1989 | 11.1989 | 11.1989 | 11.1989 | 11.1989 | 11.1989 | 11.1989 | 11.1989 | 11.1989 | 11.1989 | 11.1989 | 11.1989 | 11.1989 | 11.1989 | 11.1989 | 11.1989 | 11.1989 | 11.1989 | 11.1989 | 11.1989 | 11.1989 | 11.1989 | 11.1989 | 11.1989 | 11.1989 | 11.1989 | 11.1989 | 11.1989 | 11.1989 | 11.1989 | 11.1989 | 11.1989 | 11.1989 | 11.1989 | 11.1989 | 11.1989 | 11.1989 | 11.1989 | 11.1989 | 11.1989 | 11.1989 | 11.1989 | 11.1989 | 11.1989 | 11.1989 | 11.1989 | 11.1989 | 11.1989 | 11.1989 | 11.1989 | 11.1989 | 11.1989 | 11.1989 | 11.1989 | 11.1989 | 11.1989 | 11.1989 | 11.1989 | 11.1989 | 11.1989 | 11.1989 | 11.1989 | 11.1989 | 11.1989 | 11.1989 | 11.1989 | 11.1989 | 11.1989 | 11.1989 | 11.1989 | 11.1989 | 11.1989 | 11.1989 | 11.1989 | 11.1989 | 11.1989 | 11.1989 | 11.1989 | 11.1989 | 11.1989 | 11.1989 | 11.1989 | 11.1989 | 11.1989 | 11.1989 | 11.1989 | 11.1989 | 11.1989 | 11.1989
| 5.5 | 11.1989 | 11.1989 | 11.1989 | 11.1989 | 11.1989 | 11.1989 | 11.1989 | 11.1989 | 11.1989 | 11.1989 | 11.1989 | 11.1989 | 11.1989 | 11.1989 | 11.1989 | 11.1989 | 11.1989 | 11.1989 | 11.1989 | 11.1989 | 11.1989 | 11.1989 | 11.1989 | 11.1989 | 11.1989 | 11.1989 | 11.1989 | 11.1989 | 11.1989 | 11.1989 | 11.1989 | 11.1989 | 11.1989 | 11.1989 | 11.1989 | 11.1989 | 11.1989 | 11.1989 | 11.1989 | 11.1989 | 11.1989 | 11.1989 | 11.1989 | 11.1989 | 11.1989 | 11.1989 | 11.1989 | 11.1989 | 11.1989 | 11.1989 | 11.1989 | 11.1989 | 11.1989 | 11.1989 | 11.1989 | 11.1989 | 11.1989 | 11.1989 | 11.1989 | 11.1989 | 11.1989 | 11.1989 | 11.1989 | 11.1989 | 11.1989 | 11.1989 | 11.1989 | 11.1989 | 11.1989 | 11.1989 | 11.1989 | 11.1989 | 11.1989 | 11.1989 | 11.1989 | 11.1989 | 11.1989 | 11.1989 | 11.1989 | 11.1989 | 11.1989 | 11.1989 | 11.1989 | 11.1989 | 11.1989 | 11.1989 | 11.1989 | 11.1989 | 11.1989 | 11.1989 | 11.1989 | 11.1989 | 11.1989 | 11.1989 | 11.1989 | 11.1989 | 11.1989 | 11.1989 | 11.1989 | 11.1989 | 11.1989 | 11.1989 | 11.1989 | 11.1989 | 11.1989 | 11.1989 | 11.1989 | 11.1989 | 11.1989 | 11.1989 | 11.1989 | 11.1989 | 11.1989 | 11.1989 | 11.1989 | 11.1989 | 11.1989 | 11.1989 | 11.1989 | 11.1989 | 11.1989 | 11.1989 | 11.1989 | 11.1989 | 11.1989 | 11.1989 | 11.1989 | 11.1989 | 11.1989 | 11.1989 | 11.1989 | 11.1989 | 11.1989 | 11.1989 | 11.1989 | 11.1989 | 11.1989 | 11.1989 | 11.1989 | 11.1989 | 11.1989 | 11.1989 | 11.1989 | 11.1989 | 11.1989 | 11.1989 | 11.1989 | 11.1989 | 11.1989 | 11.1989 | 11.1989 | 11.1989 | 11.1989 | 11.1989 | 11.1989 | 11.1989 | 11.1989 | 11.1989 | 11.1989 | 11.1989 | 11.1989
| 5.75 | 11.1989 | 11.1989 | 11.1989 | 11.1989 | 11.1989 | 11.1989 | 11.1989 | 11.1989 | 11.1989 | 11.1989 | 11.1989 | 11.1989 | 11.1989 | 11.1989 | 11.1989 | 11.1989 | 11.1989 | 11.1989 | 11.1989 | 11.1989 | 11.1989 | 11.1989 | 11.1989 | 11.1989 | 11.1989 | 11.1989 | 11.1989 | 11.1989 | 11.1989 | 11.1989 | 11.1989 | 11.1989 | 11.1989 | 11.1989 | 11.1989 | 11.1989 | 11.1989 | 11.1989 | 11.1989 | 11.1989 | 11.1989 | 11.1989 | 11.1989 | 11.1989 | 11.1989 | 11.1989 | 11.1989 | 11.1989 | 11.1989 | 11.1989 | 11.1989 | 11.1989 | 11.1989 | 11.1989 | 11.1989 | 11.1989 | 11.1989 | 11.1989 | 11.1989 | 11.1989 | 11.1989 | 11.1989 | 11.1989 | 11.1989 | 11.1989 | 11.1989 | 11.1989 | 11.1989 | 11.1989 | 11.1989 | 11.1989 | 11.1989 | 11.1989 | 11.1989 | 11.1989 | 11.1989 | 11.1989 | 11.1989 | 11.1989 | 11.1989 | 11.1989 | 11.1989 | 11.1989 | 11.1989 | 11.1989 | 11.1989 | 11.1989 | 11.1989 | 11.1989 | 11.1989 | 11.1989 | 11.1989 | 11.1989 | 11.1989 | 11.1989 | 11.1989 | 11.1989 | 11.1989 | 11.1989 | 11.1989 | 11.1989 | 11.1989 | 11.1989 | 11.1989 | 11.1989 | 11.1989 | 11.1989 | 11.1989 | 11.1989 | 11.1989 | 11.1989 | 11.1989 | 11.1989 | 11.1989 | 11.1989 | 11.1989 | 11.1989 | 11.1989 | 11.1989 | 11.1989 | 11.1989 | 11.1989 | 11.1989 | 11.1989 | 11.1989 | 11.1989 | 11.1989 | 11.1989 | 11.1989 | 11.1989 | 11.1989 | 11.1989 | 11.1989 | 11.1989 | 11.1989 | 11.1989 | 11.1989 | 11.1989 | 11.1989 | 11.1989 | 11.1989 | 11.1989 | 11.1989 | 11.1989 | 11.1989 | 11.1989 | 11.1989 | 11.1989 | 11.1989 | 11.1989 | 11.1989 | 11.1989 | 11.1989 | 11.1989 | 11.1989 | 11.1989 | 11.1989 | 11.1989 | 11.1989 | 11.1989 | 11.1989
| 6 | 11.1989 | 11.1989 | 11.1989 | 11.1989 | 11.1989 | 11.1989 | 11.1989 | 11.1989 | 11.1989 | 11.1989 | 11.1989 | 11.1989 | 11.1989 | 11.1989 | 11.1989 | 11.1989 | 11.1989 | 11.1989 | 11.1989 | 11.1989 | 11.1989 | 11.1989 | 11.1989 | 11.1989 | 11.1989 | 11.1989 | 11.1989 | 11.1989 | 11.1989 | 11.1989 | 11.1989 | 11.1989 | 11.1989 | 11.1989 | 11.1989 | 11.1989 | 11.1989 | 11.1989 | 11.1989 | 11.1989 | 11.1989 | 11.1989 | 11.1989 | 11.1989 | 11.1989 | 11.1989 | 11.1989 | 11.1989 | 11.1989 | 11.1989 | 11.1989 | 11.1989 | 11.1989 | 11.1989 | 11.1989 | 11.1989 | 11.1989 | 11.1989 | 11.1989 | 11.1989 | 11.1989 | 11.1989 | 11.1989 | 11.1989 | 11.1989 | 11.1989 | 11.1989 | 11.1989 | 11.1989 | 11.1989 | 11.1989 | 11.1989 | 11.1989 | 11.1989 | 11.1989 | 11.1989 | 11.1989 | 11.1989 | 11.1989 | 11.1989 | 11.1989 | 11.1989 | 11.1989 | 11.1989 | 11.1989 | 11.1989 | 11.1989 | 11.1989 | 11.1989 | 11.1989 | 11.1989 | 11.1989 | 11.1989 | 11.1989 | 11.1989 | 11.1989 | 11.1989 | 11.1989 | 11.1989 | 11.1989 | 11.1989 | 11.1989 | 11.1989 | 11.1989 | 11.1989 | 11.1989 | 11.1989 | 11.1989 | 11.1989 | 11.1989 | 11.1989 | 11.1989 | 11.1989 | 11.1989 | 11.1989 | 11.1989 | 11.1989 | 11.1989 | 11.1989 | 11.1989 | 11.1989 | 11.1989 | 11.1989 | 11.1989 | 11.1989 | 11.1989 | 11.1989 | 11.1989 | 11.1989 | 11.1989 | 11.1989 | 11.1989 | 11.1989 | 11.1989 | 11.1989 | 11.1989 | 11.1989 | 11.1989 | 11.1989 | 11.1989 | 11.1989 | 11.1989 | 11.1989 | 11.1989 | 11.1989 | 11.1989 | 11.1989 | 11.1989 | 11.1989 | 11.1989 | 11.1989 | 11.1989 | 11.1989 | 11.1989 | 11.1989 | 11.1989 | 11.1989 | 11.1989 | 11.1989 | 11.1989 | 11.1989
| 6.25 | 11.1989 | 11.1989 | 11.1989 | 11.1989 | 11.1989 | 11.1989 | 11.1989 | 11.1989 | 11.1989 | 11.1989 | 11.1989 | 11.1989 | 11.1989 | 11.1989 | 11.1989 | 11.1989 | 11.1989 | 11.1989 | 11.1989 | 11.1989 | 11.1989 | 11.1989 | 11.1989 | 11.1989 | 11.1989 | 11.1989 | 11.1989 | 11.1989 | 11.1989 | 11.1989 | 11.1989 | 11.1989 | 11.1989 | 11.1989 | 11.1989 | 11.1989 | 11.1989 | 11.1989 | 11.1989 | 11.1989 | 11.1989 | 11.1989 | 11.1989 | 11.1989 | 11.1989 | 11.1988 | 11.1988 | 11.1988 | 11.1988 | 11.1988 | 11.1988 | 11.1989 | 11.1989 | 11.1989 | 11.1989 | 11.1989 | 11.1989 | 11.1989 | 11.1989 | 11.1989 | 11.1989 | 11.1989 | 11.1989 | 11.1989 | 11.1989 | 11.1989 | 11.1989 | 11.1989 | 11.1989 | 11.1989 | 11.1989 | 11.1989 | 11.1989 | 11.1989 | 11.1989 | 11.1989 | 11.1989 | 11.1989 | 11.1989 | 11.1989 | 11.1989 | 11.1989 | 11.1989 | 11.1989 | 11.1989 | 11.1989 | 11.1989 | 11.1989 | 11.1989 | 11.1989 | 11.1989 | 11.1989 | 11.1989 | 11.1989 | 11.1989 | 11.1989 | 11.1989 | 11.1989 | 11.1989 | 11.1989 | 11.1989 | 11.1989 | 11.1989 | 11.1989 | 11.1989 | 11.1989 | 11.1989 | 11.1989 | 11.1989 | 11.1989 | 11.1989 | 11.1989 | 11.1989 | 11.1989 | 11.1989 | 11.1989 | 11.1989 | 11.1989 | 11.1989 | 11.1989 | 11.1989 | 11.1989 | 11.1989 | 11.1989 | 11.1989 | 11.1989 | 11.1989 | 11.1989 | 11.1989 | 11.1989 | 11.1989 | 11.1989 | 11.1989 | 11.1989 | 11.1989 | 11.1989 | 11.1989 | 11.1989 | 11.1989 | 11.1989 | 11.1989 | 11.1989 | 11.1989 | 11.1989 | 11.1989 | 11.1989 | 11.1989 | 11.1989 | 11.1989 | 11.1989 | 11.1989 | 11.1989 | 11.1989 | 11.1989 | 11.1989 | 11.1989 | 11.1989 | 11.1989 | 11.1989 | 11.1989 | 11.1989
| 6.5 | 11.1989 | 11.1989 | 11.1989 | 11.1989 | 11.1989 | 11.1989 | 11.1989 | 11.1989 | 11.1989 | 11.1989 | 11.1989 | 11.1989 | 11.1989 | 11.1989 | 11.1989 | 11.1989 | 11.1989 | 11.1989 | 11.1989 | 11.1989 | 11.1989 | 11.1989 | 11.1989 | 11.1989 | 11.1989 | 11.1989 | 11.1989 | 11.1989 | 11.1989 | 11.1989 | 11.1989 | 11.1989 | 11.1989 | 11.1989 | 11.1989 | 11.1989 | 11.1989 | 11.1989 | 11.1989 | 11.1989 | 11.1989 | 11.1988 | 11.1988 | 11.1988 | 11.1988 | 11.1988 | 11.1988 | 11.1988 | 11.1988 | 11.1988 | 11.1988 | 11.1988 | 11.1988 | 11.1988 | 11.1988 | 11.1988 | 11.1989 | 11.1989 | 11.1989 | 11.1989 | 11.1989 | 11.1989 | 11.1989 | 11.1989 | 11.1989 | 11.1989 | 11.1989 | 11.1989 | 11.1989 | 11.1989 | 11.1989 | 11.1989 | 11.1989 | 11.1989 | 11.1989 | 11.1989 | 11.1989 | 11.1989 | 11.1989 | 11.1989 | 11.1989 | 11.1989 | 11.1989 | 11.1989 | 11.1989 | 11.1989 | 11.1989 | 11.1989 | 11.1989 | 11.1989 | 11.1989 | 11.1989 | 11.1989 | 11.1989 | 11.1989 | 11.1989 | 11.1989 | 11.1989 | 11.1989 | 11.1989 | 11.1989 | 11.1989 | 11.1989 | 11.1989 | 11.1989 | 11.1989 | 11.1989 | 11.1989 | 11.1989 | 11.1989 | 11.1989 | 11.1989 | 11.1989 | 11.1989 | 11.1989 | 11.1989 | 11.1989 | 11.1989 | 11.1989 | 11.1989 | 11.1989 | 11.1989 | 11.1989 | 11.1989 | 11.1989 | 11.1989 | 11.1989 | 11.1989 | 11.1989 | 11.1989 | 11.1989 | 11.1989 | 11.1989 | 11.1989 | 11.1989 | 11.1989 | 11.1989 | 11.1989 | 11.1989 | 11.1989 | 11.1989 | 11.1989 | 11.1989 | 11.1989 | 11.1989 | 11.1989 | 11.1989 | 11.1989 | 11.1989 | 11.1989 | 11.1989 | 11.1989 | 11.1989 | 11.1989 | 11.1989 | 11.1989 | 11.1989 | 11.1989 | 11.1989 | 11.1989 | 11.1989
| 6.75 | 11.1989 | 11.1989 | 11.1989 | 11.1989 | 11.1989 | 11.1989 | 11.1989 | 11.1989 | 11.1989 | 11.1989 | 11.1989 | 11.1989 | 11.1989 | 11.1989 | 11.1989 | 11.1989 | 11.1989 | 11.1989 | 11.1989 | 11.1989 | 11.1989 | 11.1989 | 11.1989 | 11.1989 | 11.1989 | 11.1989 | 11.1989 | 11.1989 | 11.1989 | 11.1989 | 11.1989 | 11.1989 | 11.1989 | 11.1989 | 11.1989 | 11.1989 | 11.1989 | 11.1989 | 11.1988 | 11.1988 | 11.1988 | 11.1988 | 11.1988 | 11.1987 | 11.1987 | 11.1987 | 11.1987 | 11.1987 | 11.1987 | 11.1987 | 11.1987 | 11.1987 | 11.1987 | 11.1988 | 11.1988 | 11.1988 | 11.1988 | 11.1988 | 11.1989 | 11.1989 | 11.1989 | 11.1989 | 11.1989 | 11.1989 | 11.1989 | 11.1989 | 11.1989 | 11.1989 | 11.1989 | 11.1989 | 11.1989 | 11.1989 | 11.1989 | 11.1989 | 11.1989 | 11.1989 | 11.1989 | 11.1989 | 11.1989 | 11.1989 | 11.1989 | 11.1989 | 11.1989 | 11.1989 | 11.1989 | 11.1989 | 11.1989 | 11.1989 | 11.1989 | 11.1989 | 11.1989 | 11.1989 | 11.1989 | 11.1989 | 11.1989 | 11.1989 | 11.1989 | 11.1989 | 11.1989 | 11.1989 | 11.1989 | 11.1989 | 11.1989 | 11.1989 | 11.1989 | 11.1989 | 11.1989 | 11.1989 | 11.1989 | 11.1989 | 11.1989 | 11.1989 | 11.1989 | 11.1989 | 11.1989 | 11.1989 | 11.1989 | 11.1989 | 11.1989 | 11.1989 | 11.1989 | 11.1989 | 11.1989 | 11.1989 | 11.1989 | 11.1989 | 11.1989 | 11.1989 | 11.1989 | 11.1989 | 11.1989 | 11.1989 | 11.1989 | 11.1989 | 11.1989 | 11.1989 | 11.1989 | 11.1989 | 11.1989 | 11.1989 | 11.1989 | 11.1989 | 11.1989 | 11.1989 | 11.1989 | 11.1989 | 11.1989 | 11.1989 | 11.1989 | 11.1989 | 11.1989 | 11.1989 | 11.1989 | 11.1989 | 11.1989 | 11.1989 | 11.1989 | 11.1989 | 11.1989 | 11.1989 | 11.1989
| 7 | 11.1989 | 11.1989 | 11.1989 | 11.1989 | 11.1989 | 11.1989 | 11.1989 | 11.1989 | 11.1989 | 11.1989 | 11.1989 | 11.1989 | 11.1989 | 11.1989 | 11.1989 | 11.1989 | 11.1989 | 11.1989 | 11.1989 | 11.1989 | 11.1989 | 11.1989 | 11.1989 | 11.1989 | 11.1989 | 11.1989 | 11.1989 | 11.1989 | 11.1989 | 11.1989 | 11.1989 | 11.1989 | 11.1989 | 11.1989 | 11.1989 | 11.1989 | 11.1988 | 11.1988 | 11.1988 | 11.1988 | 11.1987 | 11.1987 | 11.1986 | 11.1985 | 11.1985 | 11.1984 | 11.1984 | 11.1984 | 11.1984 | 11.1984 | 11.1984 | 11.1985 | 11.1985 | 11.1986 | 11.1986 | 11.1987 | 11.1987 | 11.1988 | 11.1988 | 11.1988 | 11.1989 | 11.1989 | 11.1989 | 11.1989 | 11.1989 | 11.1989 | 11.1989 | 11.1989 | 11.1989 | 11.1989 | 11.1989 | 11.1989 | 11.1989 | 11.1989 | 11.1989 | 11.1989 | 11.1989 | 11.1989 | 11.1989 | 11.1989 | 11.1989 | 11.1989 | 11.1989 | 11.1989 | 11.1989 | 11.1989 | 11.1989 | 11.1989 | 11.1989 | 11.1989 | 11.1989 | 11.1989 | 11.1989 | 11.1989 | 11.1989 | 11.1989 | 11.1989 | 11.1989 | 11.1989 | 11.1989 | 11.1989 | 11.1989 | 11.1989 | 11.1989 | 11.1989 | 11.1989 | 11.1989 | 11.1989 | 11.1989 | 11.1989 | 11.1989 | 11.1989 | 11.1989 | 11.1989 | 11.1989 | 11.1989 | 11.1989 | 11.1989 | 11.1989 | 11.1989 | 11.1989 | 11.1989 | 11.1989 | 11.1989 | 11.1989 | 11.1989 | 11.1989 | 11.1989 | 11.1989 | 11.1989 | 11.1989 | 11.1989 | 11.1989 | 11.1989 | 11.1989 | 11.1989 | 11.1989 | 11.1989 | 11.1989 | 11.1989 | 11.1989 | 11.1989 | 11.1989 | 11.1989 | 11.1989 | 11.1989 | 11.1989 | 11.1989 | 11.1989 | 11.1989 | 11.1989 | 11.1989 | 11.1989 | 11.1989 | 11.1989 | 11.1989 | 11.1989 | 11.1989 | 11.1989 | 11.1989 | 11.1989
| 7.25 | 11.1989 | 11.1989 | 11.1989 | 11.1989 | 11.1989 | 11.1989 | 11.1989 | 11.1989 | 11.1989 | 11.1989 | 11.1989 | 11.1989 | 11.1989 | 11.1989 | 11.1989 | 11.1989 | 11.1989 | 11.1989 | 11.1989 | 11.1989 | 11.1989 | 11.1989 | 11.1989 | 11.1989 | 11.1989 | 11.1989 | 11.1989 | 11.1989 | 11.1989 | 11.1989 | 11.1989 | 11.1989 | 11.1989 | 11.1989 | 11.1988 | 11.1988 | 11.1988 | 11.1987 | 11.1987 | 11.1986 | 11.1985 | 11.1984 | 11.1983 | 11.1982 | 11.198 | 11.1979 | 11.1979 | 11.1978 | 11.1978 | 11.1979 | 11.1979 | 11.198 | 11.1981 | 11.1983 | 11.1984 | 11.1985 | 11.1986 | 11.1987 | 11.1987 | 11.1988 | 11.1988 | 11.1988 | 11.1989 | 11.1989 | 11.1989 | 11.1989 | 11.1989 | 11.1989 | 11.1989 | 11.1989 | 11.1989 | 11.1989 | 11.1989 | 11.1989 | 11.1989 | 11.1989 | 11.1989 | 11.1989 | 11.1989 | 11.1989 | 11.1989 | 11.1989 | 11.1989 | 11.1989 | 11.1989 | 11.1989 | 11.1989 | 11.1989 | 11.1989 | 11.1989 | 11.1989 | 11.1989 | 11.1989 | 11.1989 | 11.1989 | 11.1989 | 11.1989 | 11.1989 | 11.1989 | 11.1989 | 11.1989 | 11.1989 | 11.1989 | 11.1989 | 11.1989 | 11.1989 | 11.1989 | 11.1989 | 11.1989 | 11.1989 | 11.1989 | 11.1989 | 11.1989 | 11.1989 | 11.1989 | 11.1989 | 11.1989 | 11.1989 | 11.1989 | 11.1989 | 11.1989 | 11.1989 | 11.1989 | 11.1989 | 11.1989 | 11.1989 | 11.1989 | 11.1989 | 11.1989 | 11.1989 | 11.1989 | 11.1989 | 11.1989 | 11.1989 | 11.1989 | 11.1989 | 11.1989 | 11.1989 | 11.1989 | 11.1989 | 11.1989 | 11.1989 | 11.1989 | 11.1989 | 11.1989 | 11.1989 | 11.1989 | 11.1989 | 11.1989 | 11.1989 | 11.1989 | 11.1989 | 11.1989 | 11.1989 | 11.1989 | 11.1989 | 11.1989 | 11.1989 | 11.1989 | 11.1989 | 11.1989
| 7.5 | 11.1989 | 11.1989 | 11.1989 | 11.1989 | 11.1989 | 11.1989 | 11.1989 | 11.1989 | 11.1989 | 11.1989 | 11.1989 | 11.1989 | 11.1989 | 11.1989 | 11.1989 | 11.1989 | 11.1989 | 11.1989 | 11.1989 | 11.1989 | 11.1989 | 11.1989 | 11.1989 | 11.1989 | 11.1989 | 11.1989 | 11.1989 | 11.1989 | 11.1989 | 11.1989 | 11.1989 | 11.1989 | 11.1988 | 11.1988 | 11.1988 | 11.1987 | 11.1987 | 11.1986 | 11.1985 | 11.1983 | 11.1981 | 11.1979 | 11.1976 | 11.1974 | 11.1971 | 11.1969 | 11.1968 | 11.1967 | 11.1967 | 11.1968 | 11.197 | 11.1972 | 11.1974 | 11.1976 | 11.1979 | 11.1981 | 11.1983 | 11.1984 | 11.1986 | 11.1987 | 11.1987 | 11.1988 | 11.1988 | 11.1989 | 11.1989 | 11.1989 | 11.1989 | 11.1989 | 11.1989 | 11.1989 | 11.1989 | 11.1989 | 11.1989 | 11.1989 | 11.1989 | 11.1989 | 11.1989 | 11.1989 | 11.1989 | 11.1989 | 11.1989 | 11.1989 | 11.1989 | 11.1989 | 11.1989 | 11.1989 | 11.1989 | 11.1989 | 11.1989 | 11.1989 | 11.1989 | 11.1989 | 11.1989 | 11.1989 | 11.1989 | 11.1989 | 11.1989 | 11.1989 | 11.1989 | 11.1989 | 11.1989 | 11.1989 | 11.1989 | 11.1989 | 11.1989 | 11.1989 | 11.1989 | 11.1989 | 11.1989 | 11.1989 | 11.1989 | 11.1989 | 11.1989 | 11.1989 | 11.1989 | 11.1989 | 11.1989 | 11.1989 | 11.1989 | 11.1989 | 11.1989 | 11.1989 | 11.1989 | 11.1989 | 11.1989 | 11.1989 | 11.1989 | 11.1989 | 11.1989 | 11.1989 | 11.1989 | 11.1989 | 11.1989 | 11.1989 | 11.1989 | 11.1989 | 11.1989 | 11.1989 | 11.1989 | 11.1989 | 11.1989 | 11.1989 | 11.1989 | 11.1989 | 11.1989 | 11.1989 | 11.1989 | 11.1989 | 11.1989 | 11.1989 | 11.1989 | 11.1989 | 11.1989 | 11.1989 | 11.1989 | 11.1989 | 11.1989 | 11.1989 | 11.1989 | 11.1989 | 11.1989
| 7.75 | 11.1989 | 11.1989 | 11.1989 | 11.1989 | 11.1989 | 11.1989 | 11.1989 | 11.1989 | 11.1989 | 11.1989 | 11.1989 | 11.1989 | 11.1989 | 11.1989 | 11.1989 | 11.1989 | 11.1989 | 11.1989 | 11.1989 | 11.1989 | 11.1989 | 11.1989 | 11.1989 | 11.1989 | 11.1989 | 11.1989 | 11.1989 | 11.1989 | 11.1989 | 11.1988 | 11.1988 | 11.1988 | 11.1988 | 11.1987 | 11.1987 | 11.1986 | 11.1985 | 11.1983 | 11.198 | 11.1977 | 11.1973 | 11.1968 | 11.1963 | 11.1958 | 11.1953 | 11.1949 | 11.1947 | 11.1946 | 11.1946 | 11.1948 | 11.1951 | 11.1955 | 11.196 | 11.1965 | 11.1969 | 11.1974 | 11.1977 | 11.198 | 11.1983 | 11.1985 | 11.1986 | 11.1987 | 11.1988 | 11.1988 | 11.1988 | 11.1989 | 11.1989 | 11.1989 | 11.1989 | 11.1989 | 11.1989 | 11.1989 | 11.1989 | 11.1989 | 11.1989 | 11.1989 | 11.1989 | 11.1989 | 11.1989 | 11.1989 | 11.1989 | 11.1988 | 11.1988 | 11.1988 | 11.1988 | 11.1988 | 11.1988 | 11.1989 | 11.1989 | 11.1989 | 11.1989 | 11.1989 | 11.1989 | 11.1989 | 11.1989 | 11.1989 | 11.1989 | 11.1989 | 11.1989 | 11.1989 | 11.1989 | 11.1989 | 11.1989 | 11.1989 | 11.1989 | 11.1989 | 11.1989 | 11.1989 | 11.1989 | 11.1989 | 11.1989 | 11.1989 | 11.1989 | 11.1989 | 11.1989 | 11.1989 | 11.1989 | 11.1989 | 11.1989 | 11.1989 | 11.1989 | 11.1989 | 11.1989 | 11.1989 | 11.1989 | 11.1989 | 11.1989 | 11.1989 | 11.1989 | 11.1989 | 11.1989 | 11.1989 | 11.1989 | 11.1989 | 11.1989 | 11.1989 | 11.1989 | 11.1989 | 11.1989 | 11.1989 | 11.1989 | 11.1989 | 11.1989 | 11.1989 | 11.1989 | 11.1989 | 11.1989 | 11.1989 | 11.1989 | 11.1989 | 11.1989 | 11.1989 | 11.1989 | 11.1989 | 11.1989 | 11.1989 | 11.1989 | 11.1989 | 11.1989 | 11.1989 | 11.1989
| 8 | 11.1989 | 11.1989 | 11.1989 | 11.1989 | 11.1989 | 11.1989 | 11.1989 | 11.1989 | 11.1989 | 11.1989 | 11.1989 | 11.1989 | 11.1989 | 11.1989 | 11.1989 | 11.1989 | 11.1989 | 11.1989 | 11.1989 | 11.1989 | 11.1989 | 11.1989 | 11.1989 | 11.1989 | 11.1989 | 11.1989 | 11.1989 | 11.1988 | 11.1988 | 11.1988 | 11.1988 | 11.1987 | 11.1987 | 11.1986 | 11.1985 | 11.1983 | 11.198 | 11.1976 | 11.1971 | 11.1965 | 11.1957 | 11.1947 | 11.1937 | 11.1928 | 11.1919 | 11.1912 | 11.1907 | 11.1906 | 11.1907 | 11.1911 | 11.1918 | 11.1926 | 11.1935 | 11.1944 | 11.1952 | 11.196 | 11.1967 | 11.1973 | 11.1978 | 11.1981 | 11.1984 | 11.1985 | 11.1987 | 11.1988 | 11.1988 | 11.1988 | 11.1989 | 11.1989 | 11.1989 | 11.1989 | 11.1989 | 11.1989 | 11.1989 | 11.1989 | 11.1989 | 11.1989 | 11.1989 | 11.1988 | 11.1988 | 11.1988 | 11.1988 | 11.1988 | 11.1988 | 11.1988 | 11.1988 | 11.1988 | 11.1988 | 11.1988 | 11.1988 | 11.1988 | 11.1988 | 11.1988 | 11.1989 | 11.1989 | 11.1989 | 11.1989 | 11.1989 | 11.1989 | 11.1989 | 11.1989 | 11.1989 | 11.1989 | 11.1989 | 11.1989 | 11.1989 | 11.1989 | 11.1989 | 11.1989 | 11.1989 | 11.1989 | 11.1989 | 11.1989 | 11.1989 | 11.1989 | 11.1989 | 11.1989 | 11.1989 | 11.1989 | 11.1989 | 11.1989 | 11.1989 | 11.1989 | 11.1989 | 11.1989 | 11.1989 | 11.1989 | 11.1989 | 11.1989 | 11.1989 | 11.1989 | 11.1989 | 11.1989 | 11.1989 | 11.1989 | 11.1989 | 11.1989 | 11.1989 | 11.1989 | 11.1989 | 11.1989 | 11.1989 | 11.1989 | 11.1989 | 11.1989 | 11.1989 | 11.1989 | 11.1989 | 11.1989 | 11.1989 | 11.1989 | 11.1989 | 11.1989 | 11.1989 | 11.1989 | 11.1989 | 11.1989 | 11.1989 | 11.1989 | 11.1989 | 11.1989 | 11.1989
| 8.25 | 11.1989 | 11.1989 | 11.1989 | 11.1989 | 11.1989 | 11.1989 | 11.1989 | 11.1989 | 11.1989 | 11.1989 | 11.1989 | 11.1989 | 11.1989 | 11.1989 | 11.1989 | 11.1989 | 11.1989 | 11.1989 | 11.1989 | 11.1989 | 11.1989 | 11.1989 | 11.1989 | 11.1989 | 11.1989 | 11.1988 | 11.1988 | 11.1988 | 11.1988 | 11.1987 | 11.1986 | 11.1985 | 11.1984 | 11.1982 | 11.198 | 11.1977 | 11.1971 | 11.1964 | 11.1954 | 11.1942 | 11.1926 | 11.1908 | 11.189 | 11.1872 | 11.1856 | 11.1843 | 11.1836 | 11.1834 | 11.1838 | 11.1847 | 11.1859 | 11.1875 | 11.1891 | 11.1908 | 11.1924 | 11.1938 | 11.1951 | 11.1961 | 11.1969 | 11.1975 | 11.198 | 11.1983 | 11.1985 | 11.1987 | 11.1987 | 11.1988 | 11.1988 | 11.1989 | 11.1989 | 11.1989 | 11.1989 | 11.1989 | 11.1989 | 11.1989 | 11.1988 | 11.1988 | 11.1988 | 11.1988 | 11.1988 | 11.1987 | 11.1987 | 11.1987 | 11.1987 | 11.1987 | 11.1987 | 11.1987 | 11.1987 | 11.1987 | 11.1987 | 11.1988 | 11.1988 | 11.1988 | 11.1988 | 11.1988 | 11.1989 | 11.1989 | 11.1989 | 11.1989 | 11.1989 | 11.1989 | 11.1989 | 11.1989 | 11.1989 | 11.1989 | 11.1989 | 11.1989 | 11.1989 | 11.1989 | 11.1989 | 11.1989 | 11.1989 | 11.1989 | 11.1989 | 11.1989 | 11.1989 | 11.1989 | 11.1989 | 11.1989 | 11.1989 | 11.1989 | 11.1989 | 11.1989 | 11.1989 | 11.1989 | 11.1989 | 11.1989 | 11.1989 | 11.1989 | 11.1989 | 11.1989 | 11.1989 | 11.1989 | 11.1989 | 11.1989 | 11.1989 | 11.1989 | 11.1989 | 11.1989 | 11.1989 | 11.1989 | 11.1989 | 11.1989 | 11.1989 | 11.1989 | 11.1989 | 11.1989 | 11.1989 | 11.1989 | 11.1989 | 11.1989 | 11.1989 | 11.1989 | 11.1989 | 11.1989 | 11.1989 | 11.1989 | 11.1989 | 11.1989 | 11.1989 | 11.1989 | 11.1989
| 8.5 | 11.1989 | 11.1989 | 11.1989 | 11.1989 | 11.1989 | 11.1989 | 11.1989 | 11.1989 | 11.1989 | 11.1989 | 11.1989 | 11.1989 | 11.1989 | 11.1989 | 11.1989 | 11.1989 | 11.1989 | 11.1989 | 11.1989 | 11.1989 | 11.1989 | 11.1989 | 11.1989 | 11.1989 | 11.1988 | 11.1988 | 11.1988 | 11.1987 | 11.1986 | 11.1985 | 11.1984 | 11.1982 | 11.1979 | 11.1976 | 11.1971 | 11.1965 | 11.1955 | 11.1942 | 11.1923 | 11.1899 | 11.187 | 11.1837 | 11.1802 | 11.1769 | 11.1742 | 11.1722 | 11.1711 | 11.1711 | 11.172 | 11.1738 | 11.1762 | 11.179 | 11.182 | 11.185 | 11.1878 | 11.1903 | 11.1924 | 11.1941 | 11.1955 | 11.1966 | 11.1973 | 11.1979 | 11.1982 | 11.1985 | 11.1987 | 11.1988 | 11.1988 | 11.1988 | 11.1989 | 11.1989 | 11.1989 | 11.1989 | 11.1988 | 11.1988 | 11.1988 | 11.1988 | 11.1987 | 11.1987 | 11.1986 | 11.1985 | 11.1985 | 11.1984 | 11.1984 | 11.1984 | 11.1984 | 11.1984 | 11.1984 | 11.1985 | 11.1985 | 11.1986 | 11.1986 | 11.1987 | 11.1987 | 11.1988 | 11.1988 | 11.1988 | 11.1989 | 11.1989 | 11.1989 | 11.1989 | 11.1989 | 11.1989 | 11.1989 | 11.1989 | 11.1989 | 11.1989 | 11.1989 | 11.1989 | 11.1989 | 11.1989 | 11.1989 | 11.1989 | 11.1989 | 11.1989 | 11.1989 | 11.1989 | 11.1989 | 11.1989 | 11.1989 | 11.1989 | 11.1989 | 11.1989 | 11.1989 | 11.1989 | 11.1989 | 11.1989 | 11.1989 | 11.1989 | 11.1989 | 11.1989 | 11.1989 | 11.1989 | 11.1989 | 11.1989 | 11.1989 | 11.1989 | 11.1989 | 11.1989 | 11.1989 | 11.1989 | 11.1989 | 11.1989 | 11.1989 | 11.1989 | 11.1989 | 11.1989 | 11.1989 | 11.1989 | 11.1989 | 11.1989 | 11.1989 | 11.1989 | 11.1989 | 11.1989 | 11.1989 | 11.1989 | 11.1989 | 11.1989 | 11.1989 | 11.1989 | 11.1989
| 8.75 | 11.1989 | 11.1989 | 11.1989 | 11.1989 | 11.1989 | 11.1989 | 11.1989 | 11.1989 | 11.1989 | 11.1989 | 11.1989 | 11.1989 | 11.1989 | 11.1989 | 11.1989 | 11.1989 | 11.1989 | 11.1989 | 11.1989 | 11.1989 | 11.1989 | 11.1989 | 11.1989 | 11.1988 | 11.1988 | 11.1987 | 11.1986 | 11.1985 | 11.1983 | 11.1981 | 11.1978 | 11.1974 | 11.197 | 11.1964 | 11.1955 | 11.1943 | 11.1926 | 11.1901 | 11.1866 | 11.1821 | 11.1767 | 11.1706 | 11.1645 | 11.1588 | 11.1543 | 11.1513 | 11.15 | 11.1505 | 11.1526 | 11.1561 | 11.1606 | 11.1656 | 11.1708 | 11.1759 | 11.1806 | 11.1848 | 11.1883 | 11.1912 | 11.1934 | 11.1951 | 11.1964 | 11.1973 | 11.1979 | 11.1983 | 11.1985 | 11.1987 | 11.1988 | 11.1988 | 11.1988 | 11.1988 | 11.1988 | 11.1988 | 11.1988 | 11.1988 | 11.1987 | 11.1986 | 11.1985 | 11.1984 | 11.1983 | 11.1982 | 11.198 | 11.1979 | 11.1979 | 11.1978 | 11.1978 | 11.1979 | 11.1979 | 11.198 | 11.1982 | 11.1983 | 11.1984 | 11.1985 | 11.1986 | 11.1987 | 11.1987 | 11.1988 | 11.1988 | 11.1988 | 11.1989 | 11.1989 | 11.1989 | 11.1989 | 11.1989 | 11.1989 | 11.1989 | 11.1989 | 11.1989 | 11.1989 | 11.1989 | 11.1989 | 11.1989 | 11.1989 | 11.1989 | 11.1989 | 11.1989 | 11.1989 | 11.1989 | 11.1989 | 11.1989 | 11.1989 | 11.1989 | 11.1989 | 11.1989 | 11.1989 | 11.1989 | 11.1989 | 11.1989 | 11.1989 | 11.1989 | 11.1989 | 11.1989 | 11.1989 | 11.1989 | 11.1989 | 11.1989 | 11.1989 | 11.1989 | 11.1989 | 11.1989 | 11.1989 | 11.1989 | 11.1989 | 11.1989 | 11.1989 | 11.1989 | 11.1989 | 11.1989 | 11.1989 | 11.1989 | 11.1989 | 11.1989 | 11.1989 | 11.1989 | 11.1989 | 11.1989 | 11.1989 | 11.1989 | 11.1989 | 11.1989 | 11.1989 | 11.1989
| 9 | 11.1989 | 11.1989 | 11.1989 | 11.1989 | 11.1989 | 11.1989 | 11.1989 | 11.1989 | 11.1989 | 11.1989 | 11.1989 | 11.1989 | 11.1989 | 11.1989 | 11.1989 | 11.1989 | 11.1989 | 11.1989 | 11.1989 | 11.1989 | 11.1989 | 11.1988 | 11.1988 | 11.1988 | 11.1987 | 11.1985 | 11.1984 | 11.1981 | 11.1977 | 11.1973 | 11.1967 | 11.196 | 11.1951 | 11.1941 | 11.1926 | 11.1904 | 11.1873 | 11.1828 | 11.1765 | 11.1682 | 11.1583 | 11.1475 | 11.1368 | 11.1275 | 11.1205 | 11.1164 | 11.1154 | 11.1175 | 11.1221 | 11.1288 | 11.1368 | 11.1455 | 11.1542 | 11.1626 | 11.1702 | 11.1769 | 11.1824 | 11.1869 | 11.1904 | 11.1931 | 11.195 | 11.1964 | 11.1973 | 11.1979 | 11.1983 | 11.1985 | 11.1987 | 11.1988 | 11.1988 | 11.1988 | 11.1988 | 11.1988 | 11.1987 | 11.1986 | 11.1985 | 11.1983 | 11.1981 | 11.1979 | 11.1976 | 11.1974 | 11.1971 | 11.1969 | 11.1968 | 11.1967 | 11.1967 | 11.1968 | 11.197 | 11.1972 | 11.1974 | 11.1976 | 11.1979 | 11.1981 | 11.1983 | 11.1984 | 11.1986 | 11.1987 | 11.1987 | 11.1988 | 11.1988 | 11.1989 | 11.1989 | 11.1989 | 11.1989 | 11.1989 | 11.1989 | 11.1989 | 11.1989 | 11.1989 | 11.1989 | 11.1989 | 11.1989 | 11.1989 | 11.1989 | 11.1989 | 11.1989 | 11.1989 | 11.1989 | 11.1989 | 11.1989 | 11.1989 | 11.1989 | 11.1989 | 11.1989 | 11.1989 | 11.1989 | 11.1989 | 11.1989 | 11.1989 | 11.1989 | 11.1989 | 11.1989 | 11.1989 | 11.1989 | 11.1989 | 11.1989 | 11.1989 | 11.1989 | 11.1989 | 11.1989 | 11.1989 | 11.1989 | 11.1989 | 11.1989 | 11.1989 | 11.1989 | 11.1989 | 11.1989 | 11.1989 | 11.1989 | 11.1989 | 11.1989 | 11.1989 | 11.1989 | 11.1989 | 11.1989 | 11.1989 | 11.1989 | 11.1989 | 11.1989 | 11.1989 | 11.1989
| 9.25 | 11.1989 | 11.1989 | 11.1989 | 11.1989 | 11.1989 | 11.1989 | 11.1989 | 11.1989 | 11.1989 | 11.1989 | 11.1989 | 11.1989 | 11.1989 | 11.1989 | 11.1989 | 11.1989 | 11.1989 | 11.1989 | 11.1989 | 11.1989 | 11.1988 | 11.1988 | 11.1988 | 11.1987 | 11.1985 | 11.1982 | 11.1979 | 11.1973 | 11.1966 | 11.1957 | 11.1946 | 11.1933 | 11.1918 | 11.1899 | 11.1873 | 11.1836 | 11.1782 | 11.1701 | 11.1587 | 11.1437 | 11.1258 | 11.1068 | 11.0889 | 11.0743 | 11.0645 | 11.0601 | 11.061 | 11.0667 | 11.0762 | 11.0884 | 11.1023 | 11.1167 | 11.1308 | 11.144 | 11.1558 | 11.166 | 11.1744 | 11.1812 | 11.1864 | 11.1903 | 11.1932 | 11.1952 | 11.1966 | 11.1975 | 11.198 | 11.1984 | 11.1986 | 11.1987 | 11.1988 | 11.1988 | 11.1987 | 11.1987 | 11.1985 | 11.1983 | 11.1981 | 11.1978 | 11.1973 | 11.1969 | 11.1963 | 11.1958 | 11.1954 | 11.195 | 11.1947 | 11.1946 | 11.1946 | 11.1948 | 11.1951 | 11.1955 | 11.196 | 11.1965 | 11.1969 | 11.1974 | 11.1977 | 11.198 | 11.1983 | 11.1985 | 11.1986 | 11.1987 | 11.1988 | 11.1988 | 11.1988 | 11.1989 | 11.1989 | 11.1989 | 11.1989 | 11.1989 | 11.1989 | 11.1989 | 11.1989 | 11.1989 | 11.1989 | 11.1989 | 11.1989 | 11.1989 | 11.1989 | 11.1989 | 11.1989 | 11.1989 | 11.1989 | 11.1989 | 11.1989 | 11.1989 | 11.1989 | 11.1989 | 11.1989 | 11.1989 | 11.1989 | 11.1989 | 11.1989 | 11.1989 | 11.1989 | 11.1989 | 11.1989 | 11.1989 | 11.1989 | 11.1989 | 11.1989 | 11.1989 | 11.1989 | 11.1989 | 11.1989 | 11.1989 | 11.1989 | 11.1989 | 11.1989 | 11.1989 | 11.1989 | 11.1989 | 11.1989 | 11.1989 | 11.1989 | 11.1989 | 11.1989 | 11.1989 | 11.1989 | 11.1989 | 11.1989 | 11.1989 | 11.1989 | 11.1989 | 11.1989
| 9.5 | 11.1989 | 11.1989 | 11.1989 | 11.1989 | 11.1989 | 11.1989 | 11.1989 | 11.1989 | 11.1989 | 11.1989 | 11.1989 | 11.1989 | 11.1989 | 11.1989 | 11.1989 | 11.1989 | 11.1989 | 11.1989 | 11.1989 | 11.1989 | 11.1988 | 11.1988 | 11.1986 | 11.1984 | 11.1981 | 11.1976 | 11.1969 | 11.1959 | 11.1945 | 11.1928 | 11.1908 | 11.1884 | 11.1857 | 11.1824 | 11.1782 | 11.1721 | 11.1628 | 11.1487 | 11.1282 | 11.1009 | 11.0687 | 11.0358 | 11.0071 | 10.9861 | 10.9745 | 10.9725 | 10.9789 | 10.9922 | 11.0106 | 11.032 | 11.055 | 11.0779 | 11.0998 | 11.1197 | 11.1372 | 11.152 | 11.1642 | 11.1739 | 11.1813 | 11.1869 | 11.1909 | 11.1937 | 11.1956 | 11.1969 | 11.1977 | 11.1982 | 11.1985 | 11.1986 | 11.1987 | 11.1987 | 11.1986 | 11.1984 | 11.1982 | 11.1978 | 11.1973 | 11.1966 | 11.1958 | 11.1949 | 11.1939 | 11.1929 | 11.192 | 11.1913 | 11.1908 | 11.1906 | 11.1907 | 11.1912 | 11.1918 | 11.1926 | 11.1935 | 11.1944 | 11.1952 | 11.196 | 11.1967 | 11.1973 | 11.1978 | 11.1981 | 11.1984 | 11.1985 | 11.1987 | 11.1988 | 11.1988 | 11.1988 | 11.1989 | 11.1989 | 11.1989 | 11.1989 | 11.1989 | 11.1989 | 11.1989 | 11.1989 | 11.1989 | 11.1989 | 11.1989 | 11.1989 | 11.1989 | 11.1989 | 11.1989 | 11.1989 | 11.1989 | 11.1989 | 11.1989 | 11.1989 | 11.1989 | 11.1989 | 11.1989 | 11.1989 | 11.1989 | 11.1989 | 11.1989 | 11.1989 | 11.1989 | 11.1989 | 11.1989 | 11.1989 | 11.1989 | 11.1989 | 11.1989 | 11.1989 | 11.1989 | 11.1989 | 11.1989 | 11.1989 | 11.1989 | 11.1989 | 11.1989 | 11.1989 | 11.1989 | 11.1989 | 11.1989 | 11.1989 | 11.1989 | 11.1989 | 11.1989 | 11.1989 | 11.1989 | 11.1989 | 11.1989 | 11.1989 | 11.1989 | 11.1989 | 11.1989
| 9.75 | 11.1989 | 11.1989 | 11.1989 | 11.1989 | 11.1989 | 11.1989 | 11.1989 | 11.1989 | 11.1989 | 11.1989 | 11.1989 | 11.1989 | 11.1989 | 11.1989 | 11.1989 | 11.1989 | 11.1989 | 11.1989 | 11.1989 | 11.1988 | 11.1988 | 11.1986 | 11.1984 | 11.1981 | 11.1975 | 11.1966 | 11.1952 | 11.1933 | 11.1907 | 11.1876 | 11.1838 | 11.1796 | 11.175 | 11.1696 | 11.1628 | 11.153 | 11.1376 | 11.1133 | 11.0766 | 11.0267 | 10.9683 | 10.9124 | 10.8689 | 10.8428 | 10.8345 | 10.8418 | 10.8611 | 10.889 | 10.9223 | 10.9582 | 10.9944 | 11.0292 | 11.0614 | 11.09 | 11.1147 | 11.1354 | 11.1521 | 11.1653 | 11.1754 | 11.1829 | 11.1882 | 11.192 | 11.1945 | 11.1962 | 11.1973 | 11.1979 | 11.1983 | 11.1985 | 11.1985 | 11.1985 | 11.1983 | 11.198 | 11.1975 | 11.1968 | 11.1958 | 11.1945 | 11.193 | 11.1911 | 11.1892 | 11.1874 | 11.1857 | 11.1845 | 11.1837 | 11.1835 | 11.1839 | 11.1847 | 11.186 | 11.1875 | 11.1891 | 11.1908 | 11.1924 | 11.1938 | 11.1951 | 11.1961 | 11.1969 | 11.1975 | 11.198 | 11.1983 | 11.1985 | 11.1987 | 11.1987 | 11.1988 | 11.1988 | 11.1989 | 11.1989 | 11.1989 | 11.1989 | 11.1989 | 11.1989 | 11.1989 | 11.1989 | 11.1989 | 11.1989 | 11.1989 | 11.1989 | 11.1989 | 11.1989 | 11.1989 | 11.1989 | 11.1989 | 11.1989 | 11.1989 | 11.1989 | 11.1989 | 11.1989 | 11.1989 | 11.1989 | 11.1989 | 11.1989 | 11.1989 | 11.1989 | 11.1989 | 11.1989 | 11.1989 | 11.1989 | 11.1989 | 11.1989 | 11.1989 | 11.1989 | 11.1989 | 11.1989 | 11.1989 | 11.1989 | 11.1989 | 11.1989 | 11.1989 | 11.1989 | 11.1989 | 11.1989 | 11.1989 | 11.1989 | 11.1989 | 11.1989 | 11.1989 | 11.1989 | 11.1989 | 11.1989 | 11.1989 | 11.1989 | 11.1989 | 11.1989
| 10 | 11.1989 | 11.1989 | 11.1989 | 11.1989 | 11.1989 | 11.1989 | 11.1989 | 11.1989 | 11.1989 | 11.1989 | 11.1989 | 11.1989 | 11.1989 | 11.1989 | 11.1989 | 11.1989 | 11.1989 | 11.1989 | 11.1988 | 11.1988 | 11.1987 | 11.1985 | 11.1981 | 11.1975 | 11.1964 | 11.1947 | 11.1922 | 11.1886 | 11.1839 | 11.1781 | 11.1714 | 11.1641 | 11.1564 | 11.148 | 11.1377 | 11.1226 | 11.098 | 11.0568 | 10.9913 | 10.8987 | 10.7909 | 10.6985 | 10.6394 | 10.6171 | 10.6261 | 10.6573 | 10.7026 | 10.7558 | 10.8122 | 10.8687 | 10.9228 | 10.9728 | 11.0177 | 11.0567 | 11.0898 | 11.117 | 11.1389 | 11.156 | 11.1689 | 11.1785 | 11.1854 | 11.1901 | 11.1934 | 11.1955 | 11.1968 | 11.1976 | 11.198 | 11.1982 | 11.1983 | 11.1981 | 11.1978 | 11.1973 | 11.1964 | 11.195 | 11.1931 | 11.1907 | 11.1877 | 11.1843 | 11.1807 | 11.1774 | 11.1745 | 11.1724 | 11.1713 | 11.1712 | 11.1721 | 11.1738 | 11.1762 | 11.179 | 11.182 | 11.185 | 11.1878 | 11.1903 | 11.1924 | 11.1941 | 11.1955 | 11.1966 | 11.1973 | 11.1979 | 11.1982 | 11.1985 | 11.1987 | 11.1988 | 11.1988 | 11.1988 | 11.1989 | 11.1989 | 11.1989 | 11.1989 | 11.1989 | 11.1989 | 11.1989 | 11.1989 | 11.1989 | 11.1989 | 11.1989 | 11.1989 | 11.1989 | 11.1989 | 11.1989 | 11.1989 | 11.1989 | 11.1989 | 11.1989 | 11.1989 | 11.1989 | 11.1989 | 11.1989 | 11.1989 | 11.1989 | 11.1989 | 11.1989 | 11.1989 | 11.1989 | 11.1989 | 11.1989 | 11.1989 | 11.1989 | 11.1989 | 11.1989 | 11.1989 | 11.1989 | 11.1989 | 11.1989 | 11.1989 | 11.1989 | 11.1989 | 11.1989 | 11.1989 | 11.1989 | 11.1989 | 11.1989 | 11.1989 | 11.1989 | 11.1989 | 11.1989 | 11.1989 | 11.1989 | 11.1989 | 11.1989 | 11.1989 | 11.1989
| 10.25 | 11.1989 | 11.1989 | 11.1989 | 11.1989 | 11.1989 | 11.1989 | 11.1989 | 11.1989 | 11.1989 | 11.1989 | 11.1989 | 11.1989 | 11.1989 | 11.1989 | 11.1989 | 11.1989 | 11.1989 | 11.1988 | 11.1988 | 11.1987 | 11.1985 | 11.1982 | 11.1976 | 11.1965 | 11.1946 | 11.1916 | 11.187 | 11.1805 | 11.1718 | 11.1612 | 11.1494 | 11.1371 | 11.1249 | 11.1125 | 11.0978 | 11.0761 | 11.0386 | 10.9707 | 10.8545 | 10.6786 | 10.4705 | 10.3277 | 10.2699 | 10.2801 | 10.336 | 10.4167 | 10.5073 | 10.5993 | 10.688 | 10.771 | 10.8466 | 10.914 | 10.9728 | 11.023 | 11.0648 | 11.0988 | 11.1259 | 11.1469 | 11.1627 | 11.1743 | 11.1826 | 11.1883 | 11.1922 | 11.1947 | 11.1963 | 11.1972 | 11.1977 | 11.1979 | 11.1978 | 11.1975 | 11.1969 | 11.1959 | 11.1943 | 11.1918 | 11.1883 | 11.1837 | 11.1781 | 11.1719 | 11.1655 | 11.1597 | 11.155 | 11.1518 | 11.1504 | 11.1508 | 11.1528 | 11.1563 | 11.1607 | 11.1657 | 11.1709 | 11.1759 | 11.1806 | 11.1848 | 11.1883 | 11.1912 | 11.1934 | 11.1951 | 11.1964 | 11.1973 | 11.1979 | 11.1983 | 11.1985 | 11.1987 | 11.1988 | 11.1988 | 11.1989 | 11.1989 | 11.1989 | 11.1989 | 11.1989 | 11.1989 | 11.1989 | 11.1989 | 11.1989 | 11.1989 | 11.1989 | 11.1989 | 11.1989 | 11.1989 | 11.1989 | 11.1989 | 11.1989 | 11.1989 | 11.1989 | 11.1989 | 11.1989 | 11.1989 | 11.1989 | 11.1989 | 11.1989 | 11.1989 | 11.1989 | 11.1989 | 11.1989 | 11.1989 | 11.1989 | 11.1989 | 11.1989 | 11.1989 | 11.1989 | 11.1989 | 11.1989 | 11.1989 | 11.1989 | 11.1989 | 11.1989 | 11.1989 | 11.1989 | 11.1989 | 11.1989 | 11.1989 | 11.1989 | 11.1989 | 11.1989 | 11.1989 | 11.1989 | 11.1989 | 11.1989 | 11.1989 | 11.1989 | 11.1989 | 11.1989
| 10.5 | 11.1989 | 11.1989 | 11.1989 | 11.1989 | 11.1989 | 11.1989 | 11.1989 | 11.1989 | 11.1989 | 11.1989 | 11.1989 | 11.1989 | 11.1989 | 11.1989 | 11.1989 | 11.1989 | 11.1989 | 11.1988 | 11.1988 | 11.1986 | 11.1983 | 11.1978 | 11.1968 | 11.1949 | 11.1917 | 11.1864 | 11.1782 | 11.1663 | 11.1506 | 11.1316 | 11.111 | 11.0908 | 11.0724 | 11.0553 | 11.0365 | 11.0084 | 10.9554 | 10.8497 | 10.647 | 10.3005 | 9.8552 | 9.6846 | 9.7069 | 9.8233 | 9.9777 | 10.1414 | 10.2977 | 10.44 | 10.5667 | 10.6786 | 10.7764 | 10.8609 | 10.933 | 10.9934 | 11.0431 | 11.0832 | 11.1148 | 11.1391 | 11.1574 | 11.1707 | 11.1802 | 11.1867 | 11.1911 | 11.1939 | 11.1957 | 11.1966 | 11.1971 | 11.1972 | 11.197 | 11.1964 | 11.1954 | 11.1935 | 11.1906 | 11.1861 | 11.1797 | 11.1712 | 11.161 | 11.1498 | 11.1388 | 11.1291 | 11.1218 | 11.1174 | 11.1162 | 11.118 | 11.1225 | 11.129 | 11.1369 | 11.1456 | 11.1543 | 11.1626 | 11.1702 | 11.1769 | 11.1824 | 11.1869 | 11.1904 | 11.1931 | 11.195 | 11.1964 | 11.1973 | 11.1979 | 11.1983 | 11.1986 | 11.1987 | 11.1988 | 11.1988 | 11.1989 | 11.1989 | 11.1989 | 11.1989 | 11.1989 | 11.1989 | 11.1989 | 11.1989 | 11.1989 | 11.1989 | 11.1989 | 11.1989 | 11.1989 | 11.1989 | 11.1989 | 11.1989 | 11.1989 | 11.1989 | 11.1989 | 11.1989 | 11.1989 | 11.1989 | 11.1989 | 11.1989 | 11.1989 | 11.1989 | 11.1989 | 11.1989 | 11.1989 | 11.1989 | 11.1989 | 11.1989 | 11.1989 | 11.1989 | 11.1989 | 11.1989 | 11.1989 | 11.1989 | 11.1989 | 11.1989 | 11.1989 | 11.1989 | 11.1989 | 11.1989 | 11.1989 | 11.1989 | 11.1989 | 11.1989 | 11.1989 | 11.1989 | 11.1989 | 11.1989 | 11.1989 | 11.1989 | 11.1989 | 11.1989
| 10.75 | 11.1989 | 11.1989 | 11.1989 | 11.1989 | 11.1989 | 11.1989 | 11.1989 | 11.1989 | 11.1989 | 11.1989 | 11.1989 | 11.1989 | 11.1989 | 11.1989 | 11.1989 | 11.1989 | 11.1988 | 11.1988 | 11.1987 | 11.1985 | 11.1981 | 11.1972 | 11.1956 | 11.1926 | 11.1872 | 11.1781 | 11.1636 | 11.1422 | 11.1136 | 11.0794 | 11.0442 | 11.0122 | 10.9861 | 10.9655 | 10.9456 | 10.9151 | 10.8499 | 10.7005 | 10.3661 | 9.6677 | 8.5152 | 8.5974 | 8.9514 | 9.3115 | 9.6263 | 9.8947 | 10.1221 | 10.3132 | 10.474 | 10.61 | 10.7255 | 10.8231 | 10.905 | 10.9729 | 11.0282 | 11.0725 | 11.1072 | 11.1338 | 11.1537 | 11.1682 | 11.1785 | 11.1856 | 11.1902 | 11.1932 | 11.1949 | 11.1958 | 11.1962 | 11.1961 | 11.1956 | 11.1945 | 11.1927 | 11.1895 | 11.1844 | 11.1763 | 11.1647 | 11.1493 | 11.1308 | 11.1111 | 11.0926 | 11.0773 | 11.0669 | 11.0619 | 11.0623 | 11.0677 | 11.0769 | 11.0889 | 11.1026 | 11.1169 | 11.1309 | 11.1441 | 11.1559 | 11.166 | 11.1744 | 11.1812 | 11.1864 | 11.1903 | 11.1932 | 11.1952 | 11.1966 | 11.1975 | 11.198 | 11.1984 | 11.1986 | 11.1987 | 11.1988 | 11.1988 | 11.1989 | 11.1989 | 11.1989 | 11.1989 | 11.1989 | 11.1989 | 11.1989 | 11.1989 | 11.1989 | 11.1989 | 11.1989 | 11.1989 | 11.1989 | 11.1989 | 11.1989 | 11.1989 | 11.1989 | 11.1989 | 11.1989 | 11.1989 | 11.1989 | 11.1989 | 11.1989 | 11.1989 | 11.1989 | 11.1989 | 11.1989 | 11.1989 | 11.1989 | 11.1989 | 11.1989 | 11.1989 | 11.1989 | 11.1989 | 11.1989 | 11.1989 | 11.1989 | 11.1989 | 11.1989 | 11.1989 | 11.1989 | 11.1989 | 11.1989 | 11.1989 | 11.1989 | 11.1989 | 11.1989 | 11.1989 | 11.1989 | 11.1989 | 11.1989 | 11.1989 | 11.1989 | 11.1989 | 11.1989
| 11 | 11.1989 | 11.1989 | 11.1989 | 11.1989 | 11.1989 | 11.1989 | 11.1989 | 11.1989 | 11.1989 | 11.1989 | 11.1989 | 11.1989 | 11.1989 | 11.1989 | 11.1989 | 11.1989 | 11.1988 | 11.1988 | 11.1986 | 11.1983 | 11.1977 | 11.1964 | 11.1939 | 11.1892 | 11.1805 | 11.1652 | 11.14 | 11.1015 | 11.049 | 10.9874 | 10.9278 | 10.8795 | 10.847 | 10.8282 | 10.8156 | 10.7938 | 10.7321 | 10.5618 | 10.1045 | 8.8327 | 4.8993 | 7.1618 | 8.3094 | 8.9875 | 9.4414 | 9.7791 | 10.045 | 10.2598 | 10.4362 | 10.5828 | 10.7057 | 10.8087 | 10.8945 | 10.9653 | 11.0227 | 11.0686 | 11.1045 | 11.1319 | 11.1524 | 11.1672 | 11.1777 | 11.1848 | 11.1894 | 11.1922 | 11.1938 | 11.1944 | 11.1945 | 11.194 | 11.193 | 11.1913 | 11.1882 | 11.1829 | 11.1741 | 11.1599 | 11.139 | 11.1109 | 11.0776 | 11.0435 | 11.0135 | 10.9913 | 10.9787 | 10.9756 | 10.9812 | 10.9939 | 11.0117 | 11.0328 | 11.0555 | 11.0783 | 11.1 | 11.1198 | 11.1373 | 11.1521 | 11.1642 | 11.1739 | 11.1813 | 11.1869 | 11.1909 | 11.1937 | 11.1956 | 11.1969 | 11.1977 | 11.1982 | 11.1985 | 11.1987 | 11.1988 | 11.1988 | 11.1989 | 11.1989 | 11.1989 | 11.1989 | 11.1989 | 11.1989 | 11.1989 | 11.1989 | 11.1989 | 11.1989 | 11.1989 | 11.1989 | 11.1989 | 11.1989 | 11.1989 | 11.1989 | 11.1989 | 11.1989 | 11.1989 | 11.1989 | 11.1989 | 11.1989 | 11.1989 | 11.1989 | 11.1989 | 11.1989 | 11.1989 | 11.1989 | 11.1989 | 11.1989 | 11.1989 | 11.1989 | 11.1989 | 11.1989 | 11.1989 | 11.1989 | 11.1989 | 11.1989 | 11.1989 | 11.1989 | 11.1989 | 11.1989 | 11.1989 | 11.1989 | 11.1989 | 11.1989 | 11.1989 | 11.1989 | 11.1989 | 11.1989 | 11.1989 | 11.1989 | 11.1989 | 11.1989 | 11.1989
| 11.25 | 11.1989 | 11.1989 | 11.1989 | 11.1989 | 11.1989 | 11.1989 | 11.1989 | 11.1989 | 11.1989 | 11.1989 | 11.1989 | 11.1989 | 11.1989 | 11.1989 | 11.1989 | 11.1989 | 11.1988 | 11.1987 | 11.1985 | 11.1981 | 11.1973 | 11.1955 | 11.1918 | 11.1847 | 11.171 | 11.146 | 11.1027 | 11.0336 | 10.9364 | 10.8232 | 10.7248 | 10.6589 | 10.6285 | 10.6258 | 10.6369 | 10.6435 | 10.6167 | 10.5045 | 10.2043 | 9.5366 | 8.4107 | 8.5156 | 8.8887 | 9.2642 | 9.5913 | 9.8694 | 10.1042 | 10.3008 | 10.4656 | 10.6045 | 10.7219 | 10.8209 | 10.9037 | 10.9721 | 11.0277 | 11.0722 | 11.107 | 11.1336 | 11.1534 | 11.1677 | 11.1777 | 11.1844 | 11.1885 | 11.1908 | 11.1918 | 11.1919 | 11.1914 | 11.1903 | 11.1885 | 11.1857 | 11.1809 | 11.1723 | 11.1575 | 11.1329 | 11.0953 | 11.0439 | 10.9836 | 10.9255 | 10.8797 | 10.8516 | 10.8414 | 10.847 | 10.865 | 10.8918 | 10.9242 | 10.9595 | 10.9953 | 11.0298 | 11.0617 | 11.0902 | 11.1148 | 11.1354 | 11.1521 | 11.1653 | 11.1754 | 11.1829 | 11.1882 | 11.192 | 11.1946 | 11.1962 | 11.1973 | 11.198 | 11.1984 | 11.1986 | 11.1987 | 11.1988 | 11.1988 | 11.1989 | 11.1989 | 11.1989 | 11.1989 | 11.1989 | 11.1989 | 11.1989 | 11.1989 | 11.1989 | 11.1989 | 11.1989 | 11.1989 | 11.1989 | 11.1989 | 11.1989 | 11.1989 | 11.1989 | 11.1989 | 11.1989 | 11.1989 | 11.1989 | 11.1989 | 11.1989 | 11.1989 | 11.1989 | 11.1989 | 11.1989 | 11.1989 | 11.1989 | 11.1989 | 11.1989 | 11.1989 | 11.1989 | 11.1989 | 11.1989 | 11.1989 | 11.1989 | 11.1989 | 11.1989 | 11.1989 | 11.1989 | 11.1989 | 11.1989 | 11.1989 | 11.1989 | 11.1989 | 11.1989 | 11.1989 | 11.1989 | 11.1989 | 11.1989 | 11.1989 | 11.1989 | 11.1989
| 11.5 | 11.1989 | 11.1989 | 11.1989 | 11.1989 | 11.1989 | 11.1989 | 11.1989 | 11.1989 | 11.1989 | 11.1989 | 11.1989 | 11.1989 | 11.1989 | 11.1989 | 11.1989 | 11.1989 | 11.1988 | 11.1987 | 11.1985 | 11.1979 | 11.1968 | 11.1944 | 11.1893 | 11.1791 | 11.1587 | 11.1193 | 11.0469 | 10.924 | 10.7397 | 10.5225 | 10.3702 | 10.3026 | 10.3023 | 10.3453 | 10.4069 | 10.4647 | 10.4951 | 10.4664 | 10.3327 | 10.0469 | 9.6538 | 9.5274 | 9.5863 | 9.7326 | 9.9107 | 10.0929 | 10.2635 | 10.4163 | 10.5507 | 10.668 | 10.7696 | 10.8567 | 10.9304 | 10.9918 | 11.0422 | 11.0826 | 11.1143 | 11.1385 | 11.1566 | 11.1695 | 11.1783 | 11.184 | 11.1871 | 11.1884 | 11.1883 | 11.1873 | 11.1858 | 11.1836 | 11.1808 | 11.1765 | 11.1692 | 11.156 | 11.1318 | 11.0898 | 11.0223 | 10.927 | 10.8157 | 10.7197 | 10.6569 | 10.6312 | 10.637 | 10.6656 | 10.7087 | 10.7601 | 10.8153 | 10.8708 | 10.9242 | 10.9737 | 11.0182 | 11.057 | 11.0899 | 11.1171 | 11.139 | 11.156 | 11.169 | 11.1785 | 11.1854 | 11.1902 | 11.1934 | 11.1955 | 11.1969 | 11.1977 | 11.1982 | 11.1985 | 11.1987 | 11.1988 | 11.1988 | 11.1989 | 11.1989 | 11.1989 | 11.1989 | 11.1989 | 11.1989 | 11.1989 | 11.1989 | 11.1989 | 11.1989 | 11.1989 | 11.1989 | 11.1989 | 11.1989 | 11.1989 | 11.1989 | 11.1989 | 11.1989 | 11.1989 | 11.1989 | 11.1989 | 11.1989 | 11.1989 | 11.1989 | 11.1989 | 11.1989 | 11.1989 | 11.1989 | 11.1989 | 11.1989 | 11.1989 | 11.1989 | 11.1989 | 11.1989 | 11.1989 | 11.1989 | 11.1989 | 11.1989 | 11.1989 | 11.1989 | 11.1989 | 11.1989 | 11.1989 | 11.1989 | 11.1989 | 11.1989 | 11.1989 | 11.1989 | 11.1989 | 11.1989 | 11.1989 | 11.1989 | 11.1989 | 11.1989
| 11.75 | 11.1989 | 11.1989 | 11.1989 | 11.1989 | 11.1989 | 11.1989 | 11.1989 | 11.1989 | 11.1989 | 11.1989 | 11.1989 | 11.1989 | 11.1989 | 11.1989 | 11.1989 | 11.1988 | 11.1988 | 11.1987 | 11.1984 | 11.1977 | 11.1963 | 11.1933 | 11.1868 | 11.1732 | 11.1447 | 11.0864 | 10.9714 | 10.7563 | 10.3956 | 9.935 | 9.7496 | 9.7578 | 9.8604 | 9.9999 | 10.1452 | 10.2747 | 10.3725 | 10.4232 | 10.4095 | 10.3215 | 10.1881 | 10.1078 | 10.1015 | 10.1534 | 10.2426 | 10.3492 | 10.4596 | 10.5663 | 10.6658 | 10.7563 | 10.8371 | 10.9081 | 10.9692 | 11.0208 | 11.0634 | 11.0979 | 11.1251 | 11.1459 | 11.1612 | 11.172 | 11.179 | 11.1828 | 11.1842 | 11.1837 | 11.1818 | 11.179 | 11.1757 | 11.172 | 11.1677 | 11.1617 | 11.1514 | 11.1319 | 11.0943 | 11.0243 | 10.9043 | 10.7232 | 10.5093 | 10.3605 | 10.2968 | 10.3016 | 10.3527 | 10.4293 | 10.5166 | 10.6059 | 10.6927 | 10.7741 | 10.8486 | 10.9153 | 10.9736 | 11.0235 | 11.0651 | 11.099 | 11.126 | 11.1469 | 11.1627 | 11.1743 | 11.1827 | 11.1884 | 11.1923 | 11.1949 | 11.1965 | 11.1975 | 11.1981 | 11.1985 | 11.1987 | 11.1988 | 11.1988 | 11.1989 | 11.1989 | 11.1989 | 11.1989 | 11.1989 | 11.1989 | 11.1989 | 11.1989 | 11.1989 | 11.1989 | 11.1989 | 11.1989 | 11.1989 | 11.1989 | 11.1989 | 11.1989 | 11.1989 | 11.1989 | 11.1989 | 11.1989 | 11.1989 | 11.1989 | 11.1989 | 11.1989 | 11.1989 | 11.1989 | 11.1989 | 11.1989 | 11.1989 | 11.1989 | 11.1989 | 11.1989 | 11.1989 | 11.1989 | 11.1989 | 11.1989 | 11.1989 | 11.1989 | 11.1989 | 11.1989 | 11.1989 | 11.1989 | 11.1989 | 11.1989 | 11.1989 | 11.1989 | 11.1989 | 11.1989 | 11.1989 | 11.1989 | 11.1989 | 11.1989 | 11.1989 | 11.1989
| 12 | 11.1989 | 11.1989 | 11.1989 | 11.1989 | 11.1989 | 11.1989 | 11.1989 | 11.1989 | 11.1989 | 11.1989 | 11.1989 | 11.1989 | 11.1989 | 11.1989 | 11.1989 | 11.1988 | 11.1988 | 11.1986 | 11.1983 | 11.1976 | 11.196 | 11.1925 | 11.1849 | 11.1683 | 11.1322 | 11.0544 | 10.8871 | 10.5311 | 9.8088 | 8.6313 | 8.6917 | 9.0259 | 9.3675 | 9.6644 | 9.914 | 10.1185 | 10.2774 | 10.3895 | 10.4528 | 10.4685 | 10.4515 | 10.4346 | 10.4375 | 10.4654 | 10.5142 | 10.5764 | 10.6454 | 10.7162 | 10.7856 | 10.8511 | 10.9115 | 10.9657 | 11.0133 | 11.054 | 11.0881 | 11.1158 | 11.1377 | 11.1543 | 11.1664 | 11.1743 | 11.1787 | 11.18 | 11.1785 | 11.175 | 11.1699 | 11.1641 | 11.1581 | 11.1522 | 11.1461 | 11.1383 | 11.1251 | 11.0986 | 11.0438 | 10.9332 | 10.7233 | 10.368 | 9.913 | 9.7329 | 9.7463 | 9.8547 | 10.002 | 10.1597 | 10.3112 | 10.4496 | 10.5734 | 10.6831 | 10.7793 | 10.8628 | 10.9342 | 10.9941 | 11.0435 | 11.0834 | 11.1149 | 11.1392 | 11.1574 | 11.1708 | 11.1803 | 11.1869 | 11.1914 | 11.1943 | 11.1962 | 11.1973 | 11.198 | 11.1984 | 11.1986 | 11.1988 | 11.1988 | 11.1989 | 11.1989 | 11.1989 | 11.1989 | 11.1989 | 11.1989 | 11.1989 | 11.1989 | 11.1989 | 11.1989 | 11.1989 | 11.1989 | 11.1989 | 11.1989 | 11.1989 | 11.1989 | 11.1989 | 11.1989 | 11.1989 | 11.1989 | 11.1989 | 11.1989 | 11.1989 | 11.1989 | 11.1989 | 11.1989 | 11.1989 | 11.1989 | 11.1989 | 11.1989 | 11.1989 | 11.1989 | 11.1989 | 11.1989 | 11.1989 | 11.1989 | 11.1989 | 11.1989 | 11.1989 | 11.1989 | 11.1989 | 11.1989 | 11.1989 | 11.1989 | 11.1989 | 11.1989 | 11.1989 | 11.1989 | 11.1989 | 11.1989 | 11.1989 | 11.1989 | 11.1989 | 11.1989
| 12.25 | 11.1989 | 11.1989 | 11.1989 | 11.1989 | 11.1989 | 11.1989 | 11.1989 | 11.1989 | 11.1989 | 11.1989 | 11.1989 | 11.1989 | 11.1989 | 11.1989 | 11.1989 | 11.1988 | 11.1988 | 11.1986 | 11.1983 | 11.1975 | 11.1959 | 11.1922 | 11.1841 | 11.1663 | 11.1268 | 11.0385 | 10.8356 | 10.3424 | 9.0325 | 5.0569 | 7.2919 | 8.4128 | 9.0664 | 9.498 | 9.8149 | 10.0593 | 10.2491 | 10.393 | 10.496 | 10.5629 | 10.6022 | 10.6275 | 10.6507 | 10.6786 | 10.7134 | 10.7542 | 10.7992 | 10.8462 | 10.8933 | 10.9391 | 10.9821 | 11.0215 | 11.0566 | 11.0871 | 11.1127 | 11.1338 | 11.1503 | 11.1626 | 11.171 | 11.1755 | 11.1764 | 11.1736 | 11.1676 | 11.1589 | 11.1485 | 11.1377 | 11.1276 | 11.1188 | 11.111 | 11.1022 | 11.0874 | 11.0559 | 10.9846 | 10.8253 | 10.4781 | 9.765 | 8.5968 | 8.665 | 9.0064 | 9.3551 | 9.6599 | 9.92 | 10.1407 | 10.3265 | 10.4832 | 10.6162 | 10.7295 | 10.8257 | 10.9066 | 10.9739 | 11.0288 | 11.0728 | 11.1074 | 11.134 | 11.1539 | 11.1684 | 11.1788 | 11.1859 | 11.1908 | 11.1939 | 11.1959 | 11.1972 | 11.1979 | 11.1984 | 11.1986 | 11.1987 | 11.1988 | 11.1989 | 11.1989 | 11.1989 | 11.1989 | 11.1989 | 11.1989 | 11.1989 | 11.1989 | 11.1989 | 11.1989 | 11.1989 | 11.1989 | 11.1989 | 11.1989 | 11.1989 | 11.1989 | 11.1989 | 11.1989 | 11.1989 | 11.1989 | 11.1989 | 11.1989 | 11.1989 | 11.1989 | 11.1989 | 11.1989 | 11.1989 | 11.1989 | 11.1989 | 11.1989 | 11.1989 | 11.1989 | 11.1989 | 11.1989 | 11.1989 | 11.1989 | 11.1989 | 11.1989 | 11.1989 | 11.1989 | 11.1989 | 11.1989 | 11.1989 | 11.1989 | 11.1989 | 11.1989 | 11.1989 | 11.1989 | 11.1989 | 11.1989 | 11.1989 | 11.1989 | 11.1989 | 11.1989
| 12.5 | 11.1989 | 11.1989 | 11.1989 | 11.1989 | 11.1989 | 11.1989 | 11.1989 | 11.1989 | 11.1989 | 11.1989 | 11.1989 | 11.1989 | 11.1989 | 11.1989 | 11.1989 | 11.1988 | 11.1988 | 11.1986 | 11.1983 | 11.1976 | 11.196 | 11.1925 | 11.1849 | 11.1683 | 11.1322 | 11.0544 | 10.8871 | 10.5311 | 9.8089 | 8.6315 | 8.6921 | 9.0267 | 9.3692 | 9.6682 | 9.9219 | 10.1347 | 10.3095 | 10.4505 | 10.5613 | 10.6454 | 10.7075 | 10.7536 | 10.7903 | 10.8226 | 10.8536 | 10.8849 | 10.9168 | 10.9492 | 10.9815 | 11.0129 | 11.0426 | 11.0701 | 11.0949 | 11.1166 | 11.135 | 11.15 | 11.1616 | 11.1697 | 11.174 | 11.1744 | 11.1702 | 11.1612 | 11.1475 | 11.13 | 11.1107 | 11.0921 | 11.0762 | 11.0641 | 11.0554 | 11.0477 | 11.0352 | 11.0049 | 10.9286 | 10.7395 | 10.2609 | 8.9659 | 5.0063 | 7.2516 | 8.3824 | 9.0451 | 9.4858 | 9.8124 | 10.0694 | 10.2772 | 10.4482 | 10.5909 | 10.711 | 10.8121 | 10.8966 | 10.9665 | 11.0235 | 11.069 | 11.1048 | 11.1321 | 11.1526 | 11.1676 | 11.1782 | 11.1856 | 11.1906 | 11.1938 | 11.1959 | 11.1971 | 11.1979 | 11.1984 | 11.1986 | 11.1987 | 11.1988 | 11.1989 | 11.1989 | 11.1989 | 11.1989 | 11.1989 | 11.1989 | 11.1989 | 11.1989 | 11.1989 | 11.1989 | 11.1989 | 11.1989 | 11.1989 | 11.1989 | 11.1989 | 11.1989 | 11.1989 | 11.1989 | 11.1989 | 11.1989 | 11.1989 | 11.1989 | 11.1989 | 11.1989 | 11.1989 | 11.1989 | 11.1989 | 11.1989 | 11.1989 | 11.1989 | 11.1989 | 11.1989 | 11.1989 | 11.1989 | 11.1989 | 11.1989 | 11.1989 | 11.1989 | 11.1989 | 11.1989 | 11.1989 | 11.1989 | 11.1989 | 11.1989 | 11.1989 | 11.1989 | 11.1989 | 11.1989 | 11.1989 | 11.1989 | 11.1989 | 11.1989 | 11.1989 | 11.1989
| 12.75 | 11.1989 | 11.1989 | 11.1989 | 11.1989 | 11.1989 | 11.1989 | 11.1989 | 11.1989 | 11.1989 | 11.1989 | 11.1989 | 11.1989 | 11.1989 | 11.1989 | 11.1989 | 11.1988 | 11.1988 | 11.1987 | 11.1984 | 11.1977 | 11.1963 | 11.1933 | 11.1868 | 11.1732 | 11.1447 | 11.0864 | 10.9714 | 10.7563 | 10.3957 | 9.9353 | 9.7503 | 9.7593 | 9.8638 | 10.0073 | 10.161 | 10.3077 | 10.4396 | 10.5544 | 10.6516 | 10.7318 | 10.7964 | 10.8477 | 10.8888 | 10.9227 | 10.9519 | 10.9783 | 11.0029 | 11.0264 | 11.0489 | 11.0704 | 11.0906 | 11.1093 | 11.1262 | 11.141 | 11.1535 | 11.1635 | 11.1706 | 11.1746 | 11.1746 | 11.1695 | 11.1579 | 11.1386 | 11.1114 | 11.0785 | 11.0443 | 11.014 | 10.9909 | 10.9765 | 10.9698 | 10.9676 | 10.9635 | 10.9453 | 10.8885 | 10.7439 | 10.4108 | 9.7107 | 8.554 | 8.632 | 8.9816 | 9.3369 | 9.6469 | 9.9109 | 10.1345 | 10.3223 | 10.4805 | 10.6146 | 10.7285 | 10.8251 | 10.9063 | 10.9737 | 11.0287 | 11.0728 | 11.1074 | 11.134 | 11.1539 | 11.1684 | 11.1788 | 11.1859 | 11.1908 | 11.1939 | 11.1959 | 11.1972 | 11.1979 | 11.1984 | 11.1986 | 11.1987 | 11.1988 | 11.1989 | 11.1989 | 11.1989 | 11.1989 | 11.1989 | 11.1989 | 11.1989 | 11.1989 | 11.1989 | 11.1989 | 11.1989 | 11.1989 | 11.1989 | 11.1989 | 11.1989 | 11.1989 | 11.1989 | 11.1989 | 11.1989 | 11.1989 | 11.1989 | 11.1989 | 11.1989 | 11.1989 | 11.1989 | 11.1989 | 11.1989 | 11.1989 | 11.1989 | 11.1989 | 11.1989 | 11.1989 | 11.1989 | 11.1989 | 11.1989 | 11.1989 | 11.1989 | 11.1989 | 11.1989 | 11.1989 | 11.1989 | 11.1989 | 11.1989 | 11.1989 | 11.1989 | 11.1989 | 11.1989 | 11.1989 | 11.1989 | 11.1989 | 11.1989 | 11.1989 | 11.1989 | 11.1989
| 13 | 11.1989 | 11.1989 | 11.1989 | 11.1989 | 11.1989 | 11.1989 | 11.1989 | 11.1989 | 11.1989 | 11.1989 | 11.1989 | 11.1989 | 11.1989 | 11.1989 | 11.1989 | 11.1989 | 11.1988 | 11.1987 | 11.1985 | 11.1979 | 11.1968 | 11.1944 | 11.1893 | 11.1791 | 11.1587 | 11.1193 | 11.0469 | 10.924 | 10.7399 | 10.5229 | 10.3712 | 10.3048 | 10.3072 | 10.356 | 10.4302 | 10.5146 | 10.6002 | 10.6818 | 10.7564 | 10.8221 | 10.8783 | 10.9252 | 10.9639 | 10.9957 | 11.0222 | 11.0447 | 11.0643 | 11.0819 | 11.098 | 11.1128 | 11.1265 | 11.1389 | 11.15 | 11.1597 | 11.1677 | 11.1736 | 11.1771 | 11.177 | 11.1719 | 11.1594 | 11.1361 | 11.0991 | 11.0476 | 10.987 | 10.9283 | 10.8817 | 10.8523 | 10.8403 | 10.8425 | 10.8537 | 10.8666 | 10.8703 | 10.8472 | 10.768 | 10.5875 | 10.2589 | 9.8273 | 9.6671 | 9.6969 | 9.8185 | 9.9761 | 10.1417 | 10.2989 | 10.4415 | 10.5682 | 10.6798 | 10.7773 | 10.8616 | 10.9335 | 10.9937 | 11.0433 | 11.0833 | 11.1149 | 11.1392 | 11.1574 | 11.1708 | 11.1803 | 11.1869 | 11.1914 | 11.1943 | 11.1962 | 11.1973 | 11.198 | 11.1984 | 11.1986 | 11.1988 | 11.1988 | 11.1989 | 11.1989 | 11.1989 | 11.1989 | 11.1989 | 11.1989 | 11.1989 | 11.1989 | 11.1989 | 11.1989 | 11.1989 | 11.1989 | 11.1989 | 11.1989 | 11.1989 | 11.1989 | 11.1989 | 11.1989 | 11.1989 | 11.1989 | 11.1989 | 11.1989 | 11.1989 | 11.1989 | 11.1989 | 11.1989 | 11.1989 | 11.1989 | 11.1989 | 11.1989 | 11.1989 | 11.1989 | 11.1989 | 11.1989 | 11.1989 | 11.1989 | 11.1989 | 11.1989 | 11.1989 | 11.1989 | 11.1989 | 11.1989 | 11.1989 | 11.1989 | 11.1989 | 11.1989 | 11.1989 | 11.1989 | 11.1989 | 11.1989 | 11.1989 | 11.1989 | 11.1989 | 11.1989
| 13.25 | 11.1989 | 11.1989 | 11.1989 | 11.1989 | 11.1989 | 11.1989 | 11.1989 | 11.1989 | 11.1989 | 11.1989 | 11.1989 | 11.1989 | 11.1989 | 11.1989 | 11.1989 | 11.1989 | 11.1988 | 11.1987 | 11.1985 | 11.1981 | 11.1973 | 11.1955 | 11.1918 | 11.1847 | 11.171 | 11.146 | 11.1027 | 11.0337 | 10.9367 | 10.8237 | 10.7259 | 10.6616 | 10.6345 | 10.639 | 10.6661 | 10.7076 | 10.7569 | 10.8092 | 10.861 | 10.9096 | 10.9534 | 10.9915 | 11.0239 | 11.0509 | 11.0733 | 11.0919 | 11.1076 | 11.1209 | 11.1325 | 11.1428 | 11.1519 | 11.1601 | 11.1672 | 11.1732 | 11.1779 | 11.1807 | 11.1809 | 11.1768 | 11.1655 | 11.1422 | 11.1002 | 11.0321 | 10.9356 | 10.823 | 10.7255 | 10.6612 | 10.6338 | 10.6376 | 10.663 | 10.7005 | 10.7412 | 10.7757 | 10.7916 | 10.7725 | 10.6991 | 10.5595 | 10.3813 | 10.2627 | 10.2237 | 10.2481 | 10.3146 | 10.4028 | 10.4986 | 10.594 | 10.685 | 10.7693 | 10.8457 | 10.9136 | 10.9726 | 11.0229 | 11.0648 | 11.0988 | 11.1259 | 11.1469 | 11.1627 | 11.1743 | 11.1826 | 11.1884 | 11.1923 | 11.1949 | 11.1965 | 11.1975 | 11.1981 | 11.1985 | 11.1987 | 11.1988 | 11.1988 | 11.1989 | 11.1989 | 11.1989 | 11.1989 | 11.1989 | 11.1989 | 11.1989 | 11.1989 | 11.1989 | 11.1989 | 11.1989 | 11.1989 | 11.1989 | 11.1989 | 11.1989 | 11.1989 | 11.1989 | 11.1989 | 11.1989 | 11.1989 | 11.1989 | 11.1989 | 11.1989 | 11.1989 | 11.1989 | 11.1989 | 11.1989 | 11.1989 | 11.1989 | 11.1989 | 11.1989 | 11.1989 | 11.1989 | 11.1989 | 11.1989 | 11.1989 | 11.1989 | 11.1989 | 11.1989 | 11.1989 | 11.1989 | 11.1989 | 11.1989 | 11.1989 | 11.1989 | 11.1989 | 11.1989 | 11.1989 | 11.1989 | 11.1989 | 11.1989 | 11.1989 | 11.1989 | 11.1989
| 13.5 | 11.1989 | 11.1989 | 11.1989 | 11.1989 | 11.1989 | 11.1989 | 11.1989 | 11.1989 | 11.1989 | 11.1989 | 11.1989 | 11.1989 | 11.1989 | 11.1989 | 11.1989 | 11.1989 | 11.1988 | 11.1988 | 11.1986 | 11.1983 | 11.1977 | 11.1964 | 11.1939 | 11.1892 | 11.1805 | 11.1652 | 11.14 | 11.1016 | 11.0493 | 10.988 | 10.929 | 10.8824 | 10.8534 | 10.8425 | 10.8473 | 10.8644 | 10.89 | 10.9209 | 10.9541 | 10.9873 | 11.0188 | 11.0473 | 11.0722 | 11.0934 | 11.1111 | 11.1257 | 11.1378 | 11.1477 | 11.1561 | 11.1632 | 11.1693 | 11.1745 | 11.1789 | 11.1824 | 11.1848 | 11.1852 | 11.1826 | 11.1742 | 11.1552 | 11.1169 | 11.0454 | 10.923 | 10.7393 | 10.5225 | 10.3709 | 10.3047 | 10.307 | 10.3556 | 10.4291 | 10.5117 | 10.5932 | 10.6657 | 10.7218 | 10.7528 | 10.7504 | 10.7116 | 10.6484 | 10.5924 | 10.5621 | 10.5621 | 10.5879 | 10.6314 | 10.6856 | 10.7448 | 10.8054 | 10.8646 | 10.9204 | 10.9715 | 11.0169 | 11.0563 | 11.0895 | 11.1169 | 11.1389 | 11.156 | 11.1689 | 11.1785 | 11.1854 | 11.1902 | 11.1934 | 11.1955 | 11.1969 | 11.1977 | 11.1982 | 11.1985 | 11.1987 | 11.1988 | 11.1988 | 11.1989 | 11.1989 | 11.1989 | 11.1989 | 11.1989 | 11.1989 | 11.1989 | 11.1989 | 11.1989 | 11.1989 | 11.1989 | 11.1989 | 11.1989 | 11.1989 | 11.1989 | 11.1989 | 11.1989 | 11.1989 | 11.1989 | 11.1989 | 11.1989 | 11.1989 | 11.1989 | 11.1989 | 11.1989 | 11.1989 | 11.1989 | 11.1989 | 11.1989 | 11.1989 | 11.1989 | 11.1989 | 11.1989 | 11.1989 | 11.1989 | 11.1989 | 11.1989 | 11.1989 | 11.1989 | 11.1989 | 11.1989 | 11.1989 | 11.1989 | 11.1989 | 11.1989 | 11.1989 | 11.1989 | 11.1989 | 11.1989 | 11.1989 | 11.1989 | 11.1989 | 11.1989 | 11.1989
| 13.75 | 11.1989 | 11.1989 | 11.1989 | 11.1989 | 11.1989 | 11.1989 | 11.1989 | 11.1989 | 11.1989 | 11.1989 | 11.1989 | 11.1989 | 11.1989 | 11.1989 | 11.1989 | 11.1989 | 11.1988 | 11.1988 | 11.1987 | 11.1985 | 11.1981 | 11.1972 | 11.1956 | 11.1926 | 11.1872 | 11.1781 | 11.1637 | 11.1423 | 11.1138 | 11.08 | 11.0454 | 11.015 | 10.9923 | 10.9792 | 10.9758 | 10.9809 | 10.9929 | 11.0099 | 11.03 | 11.0513 | 11.0724 | 11.0923 | 11.1102 | 11.1258 | 11.1389 | 11.1498 | 11.1587 | 11.166 | 11.1719 | 11.1767 | 11.1807 | 11.184 | 11.1866 | 11.1885 | 11.1892 | 11.1879 | 11.1828 | 11.1703 | 11.1426 | 11.085 | 10.9704 | 10.7557 | 10.3953 | 9.9351 | 9.7503 | 9.7595 | 9.8642 | 10.0081 | 10.1624 | 10.3098 | 10.4422 | 10.5565 | 10.6503 | 10.721 | 10.7658 | 10.7847 | 10.7834 | 10.7738 | 10.7671 | 10.7697 | 10.7833 | 10.8067 | 10.8377 | 10.8738 | 10.9126 | 10.9522 | 10.9908 | 11.0271 | 11.0602 | 11.0894 | 11.1144 | 11.1352 | 11.152 | 11.1653 | 11.1754 | 11.1829 | 11.1882 | 11.192 | 11.1946 | 11.1962 | 11.1973 | 11.198 | 11.1984 | 11.1986 | 11.1987 | 11.1988 | 11.1988 | 11.1989 | 11.1989 | 11.1989 | 11.1989 | 11.1989 | 11.1989 | 11.1989 | 11.1989 | 11.1989 | 11.1989 | 11.1989 | 11.1989 | 11.1989 | 11.1989 | 11.1989 | 11.1989 | 11.1989 | 11.1989 | 11.1989 | 11.1989 | 11.1989 | 11.1989 | 11.1989 | 11.1989 | 11.1989 | 11.1989 | 11.1989 | 11.1989 | 11.1989 | 11.1989 | 11.1989 | 11.1989 | 11.1989 | 11.1989 | 11.1989 | 11.1989 | 11.1989 | 11.1989 | 11.1989 | 11.1989 | 11.1989 | 11.1989 | 11.1989 | 11.1989 | 11.1989 | 11.1989 | 11.1989 | 11.1989 | 11.1989 | 11.1989 | 11.1989 | 11.1989 | 11.1989 | 11.1989
| 14 | 11.1989 | 11.1989 | 11.1989 | 11.1989 | 11.1989 | 11.1989 | 11.1989 | 11.1989 | 11.1989 | 11.1989 | 11.1989 | 11.1989 | 11.1989 | 11.1989 | 11.1989 | 11.1989 | 11.1989 | 11.1988 | 11.1988 | 11.1986 | 11.1983 | 11.1978 | 11.1968 | 11.1949 | 11.1917 | 11.1864 | 11.1783 | 11.1664 | 11.1508 | 11.1321 | 11.1121 | 11.0933 | 11.0779 | 11.0672 | 11.062 | 11.0622 | 11.0671 | 11.0759 | 11.0874 | 11.1004 | 11.1139 | 11.127 | 11.1391 | 11.1499 | 11.1591 | 11.1668 | 11.1731 | 11.1781 | 11.1822 | 11.1854 | 11.188 | 11.19 | 11.1915 | 11.1922 | 11.1919 | 11.1894 | 11.1826 | 11.1666 | 11.1311 | 11.0536 | 10.8866 | 10.5308 | 9.8087 | 8.6314 | 8.6922 | 9.0272 | 9.3703 | 9.6704 | 9.9263 | 10.1428 | 10.3237 | 10.4737 | 10.5968 | 10.6951 | 10.7696 | 10.8217 | 10.855 | 10.8753 | 10.889 | 10.901 | 10.9146 | 10.9312 | 10.9512 | 10.9741 | 10.999 | 11.0248 | 11.0506 | 11.0754 | 11.0983 | 11.1189 | 11.1367 | 11.1518 | 11.1641 | 11.1738 | 11.1813 | 11.1869 | 11.1909 | 11.1937 | 11.1956 | 11.1969 | 11.1977 | 11.1982 | 11.1985 | 11.1987 | 11.1988 | 11.1988 | 11.1989 | 11.1989 | 11.1989 | 11.1989 | 11.1989 | 11.1989 | 11.1989 | 11.1989 | 11.1989 | 11.1989 | 11.1989 | 11.1989 | 11.1989 | 11.1989 | 11.1989 | 11.1989 | 11.1989 | 11.1989 | 11.1989 | 11.1989 | 11.1989 | 11.1989 | 11.1989 | 11.1989 | 11.1989 | 11.1989 | 11.1989 | 11.1989 | 11.1989 | 11.1989 | 11.1989 | 11.1989 | 11.1989 | 11.1989 | 11.1989 | 11.1989 | 11.1989 | 11.1989 | 11.1989 | 11.1989 | 11.1989 | 11.1989 | 11.1989 | 11.1989 | 11.1989 | 11.1989 | 11.1989 | 11.1989 | 11.1989 | 11.1989 | 11.1989 | 11.1989 | 11.1989 | 11.1989 | 11.1989
| 14.25 | 11.1989 | 11.1989 | 11.1989 | 11.1989 | 11.1989 | 11.1989 | 11.1989 | 11.1989 | 11.1989 | 11.1989 | 11.1989 | 11.1989 | 11.1989 | 11.1989 | 11.1989 | 11.1989 | 11.1989 | 11.1988 | 11.1988 | 11.1987 | 11.1985 | 11.1982 | 11.1976 | 11.1965 | 11.1946 | 11.1916 | 11.187 | 11.1805 | 11.172 | 11.1616 | 11.1503 | 11.1392 | 11.1294 | 11.1219 | 11.1174 | 11.1161 | 11.1177 | 11.122 | 11.1283 | 11.1358 | 11.144 | 11.1523 | 11.1601 | 11.1672 | 11.1733 | 11.1785 | 11.1827 | 11.1861 | 11.1888 | 11.1909 | 11.1925 | 11.1937 | 11.1944 | 11.1945 | 11.1936 | 11.1905 | 11.1828 | 11.1654 | 11.1262 | 11.038 | 10.8353 | 10.3422 | 9.0324 | 5.0569 | 7.2922 | 8.4136 | 9.0682 | 9.502 | 9.8231 | 10.0751 | 10.2783 | 10.4442 | 10.5803 | 10.6913 | 10.7801 | 10.8487 | 10.8997 | 10.9367 | 10.9634 | 10.9837 | 11.0005 | 11.0159 | 11.0312 | 11.0471 | 11.0636 | 11.0806 | 11.0975 | 11.1139 | 11.1292 | 11.1431 | 11.1553 | 11.1657 | 11.1743 | 11.1811 | 11.1864 | 11.1903 | 11.1932 | 11.1952 | 11.1966 | 11.1975 | 11.198 | 11.1984 | 11.1986 | 11.1987 | 11.1988 | 11.1988 | 11.1989 | 11.1989 | 11.1989 | 11.1989 | 11.1989 | 11.1989 | 11.1989 | 11.1989 | 11.1989 | 11.1989 | 11.1989 | 11.1989 | 11.1989 | 11.1989 | 11.1989 | 11.1989 | 11.1989 | 11.1989 | 11.1989 | 11.1989 | 11.1989 | 11.1989 | 11.1989 | 11.1989 | 11.1989 | 11.1989 | 11.1989 | 11.1989 | 11.1989 | 11.1989 | 11.1989 | 11.1989 | 11.1989 | 11.1989 | 11.1989 | 11.1989 | 11.1989 | 11.1989 | 11.1989 | 11.1989 | 11.1989 | 11.1989 | 11.1989 | 11.1989 | 11.1989 | 11.1989 | 11.1989 | 11.1989 | 11.1989 | 11.1989 | 11.1989 | 11.1989 | 11.1989 | 11.1989 | 11.1989
| 14.5 | 11.1989 | 11.1989 | 11.1989 | 11.1989 | 11.1989 | 11.1989 | 11.1989 | 11.1989 | 11.1989 | 11.1989 | 11.1989 | 11.1989 | 11.1989 | 11.1989 | 11.1989 | 11.1989 | 11.1989 | 11.1989 | 11.1988 | 11.1988 | 11.1987 | 11.1985 | 11.1981 | 11.1975 | 11.1964 | 11.1947 | 11.1922 | 11.1887 | 11.184 | 11.1784 | 11.1721 | 11.1657 | 11.1598 | 11.155 | 11.1518 | 11.1503 | 11.1506 | 11.1526 | 11.1559 | 11.1601 | 11.1649 | 11.1699 | 11.1747 | 11.1791 | 11.183 | 11.1864 | 11.1891 | 11.1912 | 11.193 | 11.1943 | 11.1952 | 11.1959 | 11.1962 | 11.196 | 11.1948 | 11.1916 | 11.1842 | 11.1678 | 11.1319 | 11.0541 | 10.8869 | 10.5309 | 9.8086 | 8.6312 | 8.6919 | 9.0268 | 9.37 | 9.6703 | 9.9266 | 10.144 | 10.3268 | 10.4803 | 10.6095 | 10.7177 | 10.8071 | 10.8793 | 10.9362 | 10.9798 | 11.0128 | 11.0377 | 11.0569 | 11.0724 | 11.0857 | 11.0979 | 11.1096 | 11.1209 | 11.132 | 11.1426 | 11.1526 | 11.1617 | 11.1697 | 11.1766 | 11.1823 | 11.1869 | 11.1904 | 11.1931 | 11.195 | 11.1964 | 11.1973 | 11.1979 | 11.1983 | 11.1986 | 11.1987 | 11.1988 | 11.1988 | 11.1989 | 11.1989 | 11.1989 | 11.1989 | 11.1989 | 11.1989 | 11.1989 | 11.1989 | 11.1989 | 11.1989 | 11.1989 | 11.1989 | 11.1989 | 11.1989 | 11.1989 | 11.1989 | 11.1989 | 11.1989 | 11.1989 | 11.1989 | 11.1989 | 11.1989 | 11.1989 | 11.1989 | 11.1989 | 11.1989 | 11.1989 | 11.1989 | 11.1989 | 11.1989 | 11.1989 | 11.1989 | 11.1989 | 11.1989 | 11.1989 | 11.1989 | 11.1989 | 11.1989 | 11.1989 | 11.1989 | 11.1989 | 11.1989 | 11.1989 | 11.1989 | 11.1989 | 11.1989 | 11.1989 | 11.1989 | 11.1989 | 11.1989 | 11.1989 | 11.1989 | 11.1989 | 11.1989 | 11.1989 | 11.1989
| 14.75 | 11.1989 | 11.1989 | 11.1989 | 11.1989 | 11.1989 | 11.1989 | 11.1989 | 11.1989 | 11.1989 | 11.1989 | 11.1989 | 11.1989 | 11.1989 | 11.1989 | 11.1989 | 11.1989 | 11.1989 | 11.1989 | 11.1989 | 11.1988 | 11.1988 | 11.1986 | 11.1984 | 11.1981 | 11.1975 | 11.1966 | 11.1952 | 11.1933 | 11.1908 | 11.1878 | 11.1844 | 11.1808 | 11.1774 | 11.1746 | 11.1725 | 11.1713 | 11.1712 | 11.172 | 11.1737 | 11.176 | 11.1787 | 11.1815 | 11.1844 | 11.187 | 11.1894 | 11.1914 | 11.1931 | 11.1944 | 11.1955 | 11.1963 | 11.1968 | 11.1972 | 11.1972 | 11.1969 | 11.1957 | 11.1928 | 11.1865 | 11.1729 | 11.1444 | 11.0861 | 10.9711 | 10.7559 | 10.3952 | 9.9346 | 9.7496 | 9.7586 | 9.8633 | 10.0074 | 10.1626 | 10.312 | 10.4484 | 10.5704 | 10.6779 | 10.7714 | 10.8512 | 10.918 | 10.9725 | 11.0158 | 11.0495 | 11.0753 | 11.095 | 11.1101 | 11.1221 | 11.1321 | 11.1408 | 11.1487 | 11.1561 | 11.1629 | 11.1693 | 11.1751 | 11.1802 | 11.1845 | 11.1882 | 11.1911 | 11.1934 | 11.1951 | 11.1964 | 11.1972 | 11.1979 | 11.1983 | 11.1985 | 11.1987 | 11.1988 | 11.1988 | 11.1989 | 11.1989 | 11.1989 | 11.1989 | 11.1989 | 11.1989 | 11.1989 | 11.1989 | 11.1989 | 11.1989 | 11.1989 | 11.1989 | 11.1989 | 11.1989 | 11.1989 | 11.1989 | 11.1989 | 11.1989 | 11.1989 | 11.1989 | 11.1989 | 11.1989 | 11.1989 | 11.1989 | 11.1989 | 11.1989 | 11.1989 | 11.1989 | 11.1989 | 11.1989 | 11.1989 | 11.1989 | 11.1989 | 11.1989 | 11.1989 | 11.1989 | 11.1989 | 11.1989 | 11.1989 | 11.1989 | 11.1989 | 11.1989 | 11.1989 | 11.1989 | 11.1989 | 11.1989 | 11.1989 | 11.1989 | 11.1989 | 11.1989 | 11.1989 | 11.1989 | 11.1989 | 11.1989 | 11.1989 | 11.1989 | 11.1989
| 15 | 11.1989 | 11.1989 | 11.1989 | 11.1989 | 11.1989 | 11.1989 | 11.1989 | 11.1989 | 11.1989 | 11.1989 | 11.1989 | 11.1989 | 11.1989 | 11.1989 | 11.1989 | 11.1989 | 11.1989 | 11.1989 | 11.1989 | 11.1989 | 11.1988 | 11.1988 | 11.1986 | 11.1984 | 11.1981 | 11.1976 | 11.1969 | 11.1959 | 11.1946 | 11.193 | 11.1912 | 11.1893 | 11.1874 | 11.1857 | 11.1845 | 11.1837 | 11.1835 | 11.1838 | 11.1846 | 11.1858 | 11.1873 | 11.1889 | 11.1905 | 11.192 | 11.1934 | 11.1946 | 11.1956 | 11.1964 | 11.197 | 11.1974 | 11.1977 | 11.1979 | 11.1979 | 11.1975 | 11.1964 | 11.1941 | 11.1891 | 11.1789 | 11.1584 | 11.1189 | 11.0464 | 10.9233 | 10.7388 | 10.5214 | 10.3693 | 10.3026 | 10.3047 | 10.3536 | 10.4284 | 10.5142 | 10.6024 | 10.688 | 10.7683 | 10.8416 | 10.9066 | 10.9628 | 11.01 | 11.0487 | 11.0794 | 11.1034 | 11.1218 | 11.1357 | 11.1464 | 11.1547 | 11.1615 | 11.1672 | 11.1721 | 11.1766 | 11.1806 | 11.1842 | 11.1873 | 11.19 | 11.1923 | 11.1941 | 11.1955 | 11.1965 | 11.1973 | 11.1979 | 11.1982 | 11.1985 | 11.1987 | 11.1988 | 11.1988 | 11.1988 | 11.1989 | 11.1989 | 11.1989 | 11.1989 | 11.1989 | 11.1989 | 11.1989 | 11.1989 | 11.1989 | 11.1989 | 11.1989 | 11.1989 | 11.1989 | 11.1989 | 11.1989 | 11.1989 | 11.1989 | 11.1989 | 11.1989 | 11.1989 | 11.1989 | 11.1989 | 11.1989 | 11.1989 | 11.1989 | 11.1989 | 11.1989 | 11.1989 | 11.1989 | 11.1989 | 11.1989 | 11.1989 | 11.1989 | 11.1989 | 11.1989 | 11.1989 | 11.1989 | 11.1989 | 11.1989 | 11.1989 | 11.1989 | 11.1989 | 11.1989 | 11.1989 | 11.1989 | 11.1989 | 11.1989 | 11.1989 | 11.1989 | 11.1989 | 11.1989 | 11.1989 | 11.1989 | 11.1989 | 11.1989 | 11.1989 | 11.1989
| 15.25 | 11.1989 | 11.1989 | 11.1989 | 11.1989 | 11.1989 | 11.1989 | 11.1989 | 11.1989 | 11.1989 | 11.1989 | 11.1989 | 11.1989 | 11.1989 | 11.1989 | 11.1989 | 11.1989 | 11.1989 | 11.1989 | 11.1989 | 11.1989 | 11.1988 | 11.1988 | 11.1988 | 11.1987 | 11.1985 | 11.1982 | 11.1979 | 11.1973 | 11.1967 | 11.1958 | 11.1949 | 11.1939 | 11.1929 | 11.192 | 11.1913 | 11.1908 | 11.1906 | 11.1907 | 11.1911 | 11.1917 | 11.1925 | 11.1934 | 11.1942 | 11.1951 | 11.1959 | 11.1965 | 11.1971 | 11.1975 | 11.1979 | 11.1981 | 11.1983 | 11.1983 | 11.1982 | 11.1979 | 11.1971 | 11.1953 | 11.1916 | 11.1844 | 11.1706 | 11.1453 | 11.1017 | 11.0322 | 10.9345 | 10.8207 | 10.722 | 10.6568 | 10.6289 | 10.6328 | 10.6598 | 10.7017 | 10.7523 | 10.807 | 10.8622 | 10.9153 | 10.9646 | 11.0086 | 11.0467 | 11.0786 | 11.1047 | 11.1253 | 11.1413 | 11.1534 | 11.1626 | 11.1695 | 11.1748 | 11.179 | 11.1825 | 11.1854 | 11.1879 | 11.1901 | 11.192 | 11.1936 | 11.195 | 11.196 | 11.1969 | 11.1975 | 11.198 | 11.1983 | 11.1985 | 11.1986 | 11.1987 | 11.1988 | 11.1988 | 11.1989 | 11.1989 | 11.1989 | 11.1989 | 11.1989 | 11.1989 | 11.1989 | 11.1989 | 11.1989 | 11.1989 | 11.1989 | 11.1989 | 11.1989 | 11.1989 | 11.1989 | 11.1989 | 11.1989 | 11.1989 | 11.1989 | 11.1989 | 11.1989 | 11.1989 | 11.1989 | 11.1989 | 11.1989 | 11.1989 | 11.1989 | 11.1989 | 11.1989 | 11.1989 | 11.1989 | 11.1989 | 11.1989 | 11.1989 | 11.1989 | 11.1989 | 11.1989 | 11.1989 | 11.1989 | 11.1989 | 11.1989 | 11.1989 | 11.1989 | 11.1989 | 11.1989 | 11.1989 | 11.1989 | 11.1989 | 11.1989 | 11.1989 | 11.1989 | 11.1989 | 11.1989 | 11.1989 | 11.1989 | 11.1989 | 11.1989 | 11.1989
| 15.5 | 11.1989 | 11.1989 | 11.1989 | 11.1989 | 11.1989 | 11.1989 | 11.1989 | 11.1989 | 11.1989 | 11.1989 | 11.1989 | 11.1989 | 11.1989 | 11.1989 | 11.1989 | 11.1989 | 11.1989 | 11.1989 | 11.1989 | 11.1989 | 11.1989 | 11.1988 | 11.1988 | 11.1988 | 11.1987 | 11.1986 | 11.1984 | 11.1981 | 11.1978 | 11.1974 | 11.1969 | 11.1964 | 11.1958 | 11.1954 | 11.195 | 11.1947 | 11.1946 | 11.1946 | 11.1948 | 11.1951 | 11.1955 | 11.1959 | 11.1964 | 11.1968 | 11.1972 | 11.1976 | 11.1979 | 11.1981 | 11.1983 | 11.1984 | 11.1985 | 11.1985 | 11.1984 | 11.1982 | 11.1975 | 11.1962 | 11.1936 | 11.1887 | 11.1797 | 11.164 | 11.138 | 11.0986 | 11.045 | 10.9822 | 10.9214 | 10.8729 | 10.8421 | 10.8298 | 10.8337 | 10.8505 | 10.8767 | 10.9091 | 10.9449 | 10.9814 | 11.0169 | 11.0498 | 11.0791 | 11.1044 | 11.1254 | 11.1423 | 11.1556 | 11.1658 | 11.1734 | 11.1791 | 11.1833 | 11.1864 | 11.1889 | 11.1909 | 11.1925 | 11.1938 | 11.1949 | 11.1959 | 11.1966 | 11.1972 | 11.1977 | 11.1981 | 11.1983 | 11.1985 | 11.1987 | 11.1987 | 11.1988 | 11.1988 | 11.1989 | 11.1989 | 11.1989 | 11.1989 | 11.1989 | 11.1989 | 11.1989 | 11.1989 | 11.1989 | 11.1989 | 11.1989 | 11.1989 | 11.1989 | 11.1989 | 11.1989 | 11.1989 | 11.1989 | 11.1989 | 11.1989 | 11.1989 | 11.1989 | 11.1989 | 11.1989 | 11.1989 | 11.1989 | 11.1989 | 11.1989 | 11.1989 | 11.1989 | 11.1989 | 11.1989 | 11.1989 | 11.1989 | 11.1989 | 11.1989 | 11.1989 | 11.1989 | 11.1989 | 11.1989 | 11.1989 | 11.1989 | 11.1989 | 11.1989 | 11.1989 | 11.1989 | 11.1989 | 11.1989 | 11.1989 | 11.1989 | 11.1989 | 11.1989 | 11.1989 | 11.1989 | 11.1989 | 11.1989 | 11.1989 | 11.1989 | 11.1989 | 11.1989
| 15.75 | 11.1989 | 11.1989 | 11.1989 | 11.1989 | 11.1989 | 11.1989 | 11.1989 | 11.1989 | 11.1989 | 11.1989 | 11.1989 | 11.1989 | 11.1989 | 11.1989 | 11.1989 | 11.1989 | 11.1989 | 11.1989 | 11.1989 | 11.1989 | 11.1989 | 11.1989 | 11.1989 | 11.1988 | 11.1988 | 11.1987 | 11.1986 | 11.1985 | 11.1983 | 11.1981 | 11.1979 | 11.1976 | 11.1974 | 11.1971 | 11.1969 | 11.1968 | 11.1967 | 11.1967 | 11.1968 | 11.1969 | 11.1971 | 11.1973 | 11.1976 | 11.1978 | 11.198 | 11.1982 | 11.1983 | 11.1984 | 11.1985 | 11.1986 | 11.1986 | 11.1986 | 11.1985 | 11.1983 | 11.1978 | 11.1969 | 11.1951 | 11.1917 | 11.1858 | 11.1758 | 11.16 | 11.1368 | 11.1057 | 11.0689 | 11.0309 | 10.997 | 10.971 | 10.9552 | 10.9498 | 10.9541 | 10.9664 | 10.9849 | 11.0076 | 11.0324 | 11.0577 | 11.082 | 11.1044 | 11.1241 | 11.1409 | 11.1547 | 11.1656 | 11.174 | 11.1804 | 11.185 | 11.1884 | 11.1909 | 11.1927 | 11.1941 | 11.1952 | 11.196 | 11.1967 | 11.1972 | 11.1976 | 11.198 | 11.1982 | 11.1984 | 11.1986 | 11.1987 | 11.1987 | 11.1988 | 11.1988 | 11.1988 | 11.1989 | 11.1989 | 11.1989 | 11.1989 | 11.1989 | 11.1989 | 11.1989 | 11.1989 | 11.1989 | 11.1989 | 11.1989 | 11.1989 | 11.1989 | 11.1989 | 11.1989 | 11.1989 | 11.1989 | 11.1989 | 11.1989 | 11.1989 | 11.1989 | 11.1989 | 11.1989 | 11.1989 | 11.1989 | 11.1989 | 11.1989 | 11.1989 | 11.1989 | 11.1989 | 11.1989 | 11.1989 | 11.1989 | 11.1989 | 11.1989 | 11.1989 | 11.1989 | 11.1989 | 11.1989 | 11.1989 | 11.1989 | 11.1989 | 11.1989 | 11.1989 | 11.1989 | 11.1989 | 11.1989 | 11.1989 | 11.1989 | 11.1989 | 11.1989 | 11.1989 | 11.1989 | 11.1989 | 11.1989 | 11.1989 | 11.1989 | 11.1989 | 11.1989
| 16 | 11.1989 | 11.1989 | 11.1989 | 11.1989 | 11.1989 | 11.1989 | 11.1989 | 11.1989 | 11.1989 | 11.1989 | 11.1989 | 11.1989 | 11.1989 | 11.1989 | 11.1989 | 11.1989 | 11.1989 | 11.1989 | 11.1989 | 11.1989 | 11.1989 | 11.1989 | 11.1989 | 11.1989 | 11.1988 | 11.1988 | 11.1988 | 11.1987 | 11.1986 | 11.1985 | 11.1984 | 11.1983 | 11.1982 | 11.198 | 11.1979 | 11.1979 | 11.1978 | 11.1978 | 11.1978 | 11.1979 | 11.198 | 11.1981 | 11.1982 | 11.1982 | 11.1983 | 11.1984 | 11.1984 | 11.1985 | 11.1985 | 11.1986 | 11.1986 | 11.1986 | 11.1985 | 11.1983 | 11.198 | 11.1973 | 11.1959 | 11.1934 | 11.1892 | 11.1823 | 11.1716 | 11.1562 | 11.1359 | 11.1116 | 11.0854 | 11.0602 | 11.0389 | 11.0235 | 11.0152 | 11.0141 | 11.0197 | 11.0308 | 11.0462 | 11.0641 | 11.0833 | 11.1024 | 11.1204 | 11.1366 | 11.1507 | 11.1623 | 11.1717 | 11.179 | 11.1845 | 11.1885 | 11.1914 | 11.1934 | 11.1949 | 11.1959 | 11.1967 | 11.1972 | 11.1976 | 11.1979 | 11.1981 | 11.1983 | 11.1985 | 11.1986 | 11.1986 | 11.1987 | 11.1987 | 11.1988 | 11.1988 | 11.1988 | 11.1988 | 11.1988 | 11.1989 | 11.1989 | 11.1989 | 11.1989 | 11.1989 | 11.1989 | 11.1989 | 11.1989 | 11.1989 | 11.1989 | 11.1989 | 11.1989 | 11.1989 | 11.1989 | 11.1989 | 11.1989 | 11.1989 | 11.1989 | 11.1989 | 11.1989 | 11.1989 | 11.1989 | 11.1989 | 11.1989 | 11.1989 | 11.1989 | 11.1989 | 11.1989 | 11.1989 | 11.1989 | 11.1989 | 11.1989 | 11.1989 | 11.1989 | 11.1989 | 11.1989 | 11.1989 | 11.1989 | 11.1989 | 11.1989 | 11.1989 | 11.1989 | 11.1989 | 11.1989 | 11.1989 | 11.1989 | 11.1989 | 11.1989 | 11.1989 | 11.1989 | 11.1989 | 11.1989 | 11.1989 | 11.1989 | 11.1989 | 11.1989 | 11.1989
| 16.25 | 11.1989 | 11.1989 | 11.1989 | 11.1989 | 11.1989 | 11.1989 | 11.1989 | 11.1989 | 11.1989 | 11.1989 | 11.1989 | 11.1989 | 11.1989 | 11.1989 | 11.1989 | 11.1989 | 11.1989 | 11.1989 | 11.1989 | 11.1989 | 11.1989 | 11.1989 | 11.1989 | 11.1989 | 11.1989 | 11.1988 | 11.1988 | 11.1988 | 11.1988 | 11.1987 | 11.1987 | 11.1986 | 11.1985 | 11.1985 | 11.1984 | 11.1984 | 11.1984 | 11.1984 | 11.1983 | 11.1984 | 11.1984 | 11.1984 | 11.1984 | 11.1984 | 11.1984 | 11.1983 | 11.1983 | 11.1983 | 11.1983 | 11.1983 | 11.1983 | 11.1983 | 11.1983 | 11.1982 | 11.1979 | 11.1973 | 11.1961 | 11.1939 | 11.1902 | 11.1843 | 11.1751 | 11.1622 | 11.145 | 11.1244 | 11.1018 | 11.0795 | 11.06 | 11.0451 | 11.0362 | 11.0336 | 11.0372 | 11.0461 | 11.0591 | 11.0749 | 11.0921 | 11.1094 | 11.126 | 11.1411 | 11.1542 | 11.1652 | 11.1741 | 11.181 | 11.1863 | 11.1901 | 11.1928 | 11.1947 | 11.196 | 11.1968 | 11.1974 | 11.1978 | 11.1981 | 11.1982 | 11.1984 | 11.1984 | 11.1985 | 11.1985 | 11.1986 | 11.1986 | 11.1987 | 11.1987 | 11.1987 | 11.1987 | 11.1988 | 11.1988 | 11.1988 | 11.1988 | 11.1989 | 11.1989 | 11.1989 | 11.1989 | 11.1989 | 11.1989 | 11.1989 | 11.1989 | 11.1989 | 11.1989 | 11.1989 | 11.1989 | 11.1989 | 11.1989 | 11.1989 | 11.1989 | 11.1989 | 11.1989 | 11.1989 | 11.1989 | 11.1989 | 11.1989 | 11.1989 | 11.1989 | 11.1989 | 11.1989 | 11.1989 | 11.1989 | 11.1989 | 11.1989 | 11.1989 | 11.1989 | 11.1989 | 11.1989 | 11.1989 | 11.1989 | 11.1989 | 11.1989 | 11.1989 | 11.1989 | 11.1989 | 11.1989 | 11.1989 | 11.1989 | 11.1989 | 11.1989 | 11.1989 | 11.1989 | 11.1989 | 11.1989 | 11.1989 | 11.1989 | 11.1989 | 11.1989 | 11.1989
| 16.5 | 11.1989 | 11.1989 | 11.1989 | 11.1989 | 11.1989 | 11.1989 | 11.1989 | 11.1989 | 11.1989 | 11.1989 | 11.1989 | 11.1989 | 11.1989 | 11.1989 | 11.1989 | 11.1989 | 11.1989 | 11.1989 | 11.1989 | 11.1989 | 11.1989 | 11.1989 | 11.1989 | 11.1989 | 11.1989 | 11.1989 | 11.1989 | 11.1988 | 11.1988 | 11.1988 | 11.1988 | 11.1988 | 11.1987 | 11.1987 | 11.1987 | 11.1986 | 11.1986 | 11.1986 | 11.1985 | 11.1985 | 11.1984 | 11.1984 | 11.1983 | 11.1982 | 11.1981 | 11.198 | 11.1979 | 11.1978 | 11.1978 | 11.1978 | 11.1978 | 11.1979 | 11.1979 | 11.1978 | 11.1975 | 11.1969 | 11.1956 | 11.1932 | 11.189 | 11.1821 | 11.1715 | 11.1562 | 11.1359 | 11.1115 | 11.0853 | 11.0602 | 11.0389 | 11.0235 | 11.0152 | 11.0141 | 11.0197 | 11.0309 | 11.0463 | 11.0643 | 11.0836 | 11.1028 | 11.121 | 11.1374 | 11.1516 | 11.1635 | 11.1731 | 11.1805 | 11.1861 | 11.1902 | 11.193 | 11.195 | 11.1963 | 11.1971 | 11.1977 | 11.198 | 11.1982 | 11.1982 | 11.1983 | 11.1983 | 11.1983 | 11.1983 | 11.1984 | 11.1984 | 11.1984 | 11.1985 | 11.1985 | 11.1986 | 11.1986 | 11.1987 | 11.1987 | 11.1988 | 11.1988 | 11.1988 | 11.1989 | 11.1989 | 11.1989 | 11.1989 | 11.1989 | 11.1989 | 11.1989 | 11.1989 | 11.1989 | 11.1989 | 11.1989 | 11.1989 | 11.1989 | 11.1989 | 11.1989 | 11.1989 | 11.1989 | 11.1989 | 11.1989 | 11.1989 | 11.1989 | 11.1989 | 11.1989 | 11.1989 | 11.1989 | 11.1989 | 11.1989 | 11.1989 | 11.1989 | 11.1989 | 11.1989 | 11.1989 | 11.1989 | 11.1989 | 11.1989 | 11.1989 | 11.1989 | 11.1989 | 11.1989 | 11.1989 | 11.1989 | 11.1989 | 11.1989 | 11.1989 | 11.1989 | 11.1989 | 11.1989 | 11.1989 | 11.1989 | 11.1989 | 11.1989 | 11.1989 | 11.1989
| 16.75 | 11.1989 | 11.1989 | 11.1989 | 11.1989 | 11.1989 | 11.1989 | 11.1989 | 11.1989 | 11.1989 | 11.1989 | 11.1989 | 11.1989 | 11.1989 | 11.1989 | 11.1989 | 11.1989 | 11.1989 | 11.1989 | 11.1989 | 11.1989 | 11.1989 | 11.1989 | 11.1989 | 11.1989 | 11.1989 | 11.1989 | 11.1989 | 11.1989 | 11.1989 | 11.1989 | 11.1988 | 11.1988 | 11.1988 | 11.1988 | 11.1988 | 11.1987 | 11.1987 | 11.1986 | 11.1985 | 11.1984 | 11.1983 | 11.1981 | 11.1978 | 11.1976 | 11.1973 | 11.1971 | 11.1969 | 11.1968 | 11.1967 | 11.1967 | 11.1968 | 11.1969 | 11.197 | 11.1969 | 11.1967 | 11.196 | 11.1943 | 11.1912 | 11.1854 | 11.1755 | 11.1598 | 11.1366 | 11.1057 | 11.0689 | 11.0309 | 10.997 | 10.971 | 10.9552 | 10.9498 | 10.9541 | 10.9665 | 10.9851 | 11.0079 | 11.0329 | 11.0584 | 11.0831 | 11.1058 | 11.126 | 11.1433 | 11.1576 | 11.169 | 11.1777 | 11.1843 | 11.1891 | 11.1924 | 11.1947 | 11.1961 | 11.197 | 11.1975 | 11.1978 | 11.1979 | 11.1979 | 11.1979 | 11.1979 | 11.1978 | 11.1978 | 11.1978 | 11.1979 | 11.1979 | 11.198 | 11.1981 | 11.1983 | 11.1984 | 11.1985 | 11.1986 | 11.1987 | 11.1987 | 11.1988 | 11.1988 | 11.1988 | 11.1989 | 11.1989 | 11.1989 | 11.1989 | 11.1989 | 11.1989 | 11.1989 | 11.1989 | 11.1989 | 11.1989 | 11.1989 | 11.1989 | 11.1989 | 11.1989 | 11.1989 | 11.1989 | 11.1989 | 11.1989 | 11.1989 | 11.1989 | 11.1989 | 11.1989 | 11.1989 | 11.1989 | 11.1989 | 11.1989 | 11.1989 | 11.1989 | 11.1989 | 11.1989 | 11.1989 | 11.1989 | 11.1989 | 11.1989 | 11.1989 | 11.1989 | 11.1989 | 11.1989 | 11.1989 | 11.1989 | 11.1989 | 11.1989 | 11.1989 | 11.1989 | 11.1989 | 11.1989 | 11.1989 | 11.1989 | 11.1989 | 11.1989 | 11.1989
| 17 | 11.1989 | 11.1989 | 11.1989 | 11.1989 | 11.1989 | 11.1989 | 11.1989 | 11.1989 | 11.1989 | 11.1989 | 11.1989 | 11.1989 | 11.1989 | 11.1989 | 11.1989 | 11.1989 | 11.1989 | 11.1989 | 11.1989 | 11.1989 | 11.1989 | 11.1989 | 11.1989 | 11.1989 | 11.1989 | 11.1989 | 11.1989 | 11.1989 | 11.1989 | 11.1989 | 11.1989 | 11.1989 | 11.1988 | 11.1988 | 11.1988 | 11.1987 | 11.1986 | 11.1985 | 11.1983 | 11.1981 | 11.1977 | 11.1973 | 11.1968 | 11.1963 | 11.1958 | 11.1953 | 11.195 | 11.1947 | 11.1946 | 11.1946 | 11.1948 | 11.195 | 11.1953 | 11.1954 | 11.1952 | 11.1943 | 11.1922 | 11.1876 | 11.1789 | 11.1634 | 11.1376 | 11.0984 | 11.0448 | 10.9821 | 10.9213 | 10.8729 | 10.8421 | 10.8298 | 10.8337 | 10.8506 | 10.8769 | 10.9095 | 10.9455 | 10.9824 | 11.0184 | 11.052 | 11.0821 | 11.1083 | 11.1303 | 11.1482 | 11.1624 | 11.1733 | 11.1813 | 11.1871 | 11.1911 | 11.1938 | 11.1955 | 11.1965 | 11.1971 | 11.1973 | 11.1973 | 11.1972 | 11.197 | 11.1969 | 11.1968 | 11.1967 | 11.1967 | 11.1968 | 11.197 | 11.1972 | 11.1974 | 11.1976 | 11.1979 | 11.1981 | 11.1983 | 11.1984 | 11.1986 | 11.1987 | 11.1987 | 11.1988 | 11.1988 | 11.1989 | 11.1989 | 11.1989 | 11.1989 | 11.1989 | 11.1989 | 11.1989 | 11.1989 | 11.1989 | 11.1989 | 11.1989 | 11.1989 | 11.1989 | 11.1989 | 11.1989 | 11.1989 | 11.1989 | 11.1989 | 11.1989 | 11.1989 | 11.1989 | 11.1989 | 11.1989 | 11.1989 | 11.1989 | 11.1989 | 11.1989 | 11.1989 | 11.1989 | 11.1989 | 11.1989 | 11.1989 | 11.1989 | 11.1989 | 11.1989 | 11.1989 | 11.1989 | 11.1989 | 11.1989 | 11.1989 | 11.1989 | 11.1989 | 11.1989 | 11.1989 | 11.1989 | 11.1989 | 11.1989 | 11.1989 | 11.1989 | 11.1989
| 17.25 | 11.1989 | 11.1989 | 11.1989 | 11.1989 | 11.1989 | 11.1989 | 11.1989 | 11.1989 | 11.1989 | 11.1989 | 11.1989 | 11.1989 | 11.1989 | 11.1989 | 11.1989 | 11.1989 | 11.1989 | 11.1989 | 11.1989 | 11.1989 | 11.1989 | 11.1989 | 11.1989 | 11.1989 | 11.1989 | 11.1989 | 11.1989 | 11.1989 | 11.1989 | 11.1989 | 11.1989 | 11.1989 | 11.1988 | 11.1988 | 11.1987 | 11.1986 | 11.1985 | 11.1982 | 11.1978 | 11.1973 | 11.1967 | 11.1958 | 11.1949 | 11.1939 | 11.1929 | 11.192 | 11.1913 | 11.1908 | 11.1906 | 11.1907 | 11.1911 | 11.1916 | 11.1922 | 11.1927 | 11.1927 | 11.1917 | 11.1888 | 11.1823 | 11.169 | 11.1442 | 11.1009 | 11.0317 | 10.9341 | 10.8205 | 10.7219 | 10.6567 | 10.6288 | 10.6328 | 10.6599 | 10.7019 | 10.7528 | 10.8077 | 10.8634 | 10.9173 | 10.9675 | 11.0128 | 11.0525 | 11.0863 | 11.1142 | 11.1367 | 11.1543 | 11.1677 | 11.1776 | 11.1846 | 11.1895 | 11.1926 | 11.1946 | 11.1957 | 11.1961 | 11.1962 | 11.196 | 11.1956 | 11.1952 | 11.1949 | 11.1947 | 11.1946 | 11.1946 | 11.1948 | 11.1951 | 11.1955 | 11.196 | 11.1965 | 11.1969 | 11.1974 | 11.1977 | 11.198 | 11.1983 | 11.1985 | 11.1986 | 11.1987 | 11.1988 | 11.1988 | 11.1988 | 11.1989 | 11.1989 | 11.1989 | 11.1989 | 11.1989 | 11.1989 | 11.1989 | 11.1989 | 11.1989 | 11.1989 | 11.1989 | 11.1989 | 11.1989 | 11.1989 | 11.1989 | 11.1989 | 11.1989 | 11.1989 | 11.1989 | 11.1989 | 11.1989 | 11.1989 | 11.1989 | 11.1989 | 11.1989 | 11.1989 | 11.1989 | 11.1989 | 11.1989 | 11.1989 | 11.1989 | 11.1989 | 11.1989 | 11.1989 | 11.1989 | 11.1989 | 11.1989 | 11.1989 | 11.1989 | 11.1989 | 11.1989 | 11.1989 | 11.1989 | 11.1989 | 11.1989 | 11.1989 | 11.1989 | 11.1989
| 17.5 | 11.1989 | 11.1989 | 11.1989 | 11.1989 | 11.1989 | 11.1989 | 11.1989 | 11.1989 | 11.1989 | 11.1989 | 11.1989 | 11.1989 | 11.1989 | 11.1989 | 11.1989 | 11.1989 | 11.1989 | 11.1989 | 11.1989 | 11.1989 | 11.1989 | 11.1989 | 11.1989 | 11.1989 | 11.1989 | 11.1989 | 11.1989 | 11.1989 | 11.1989 | 11.1989 | 11.1989 | 11.1988 | 11.1988 | 11.1987 | 11.1986 | 11.1984 | 11.1981 | 11.1976 | 11.1969 | 11.1959 | 11.1946 | 11.193 | 11.1912 | 11.1893 | 11.1874 | 11.1857 | 11.1845 | 11.1837 | 11.1835 | 11.1838 | 11.1846 | 11.1858 | 11.187 | 11.1882 | 11.1887 | 11.1878 | 11.1842 | 11.1752 | 11.1557 | 11.117 | 11.045 | 10.9224 | 10.7383 | 10.5211 | 10.3691 | 10.3025 | 10.3047 | 10.3537 | 10.4286 | 10.5146 | 10.6031 | 10.6893 | 10.7706 | 10.8452 | 10.9121 | 10.9708 | 11.021 | 11.063 | 11.0974 | 11.1247 | 11.1459 | 11.1619 | 11.1736 | 11.1819 | 11.1875 | 11.1911 | 11.1932 | 11.1942 | 11.1944 | 11.1941 | 11.1934 | 11.1926 | 11.1919 | 11.1912 | 11.1908 | 11.1906 | 11.1907 | 11.1911 | 11.1918 | 11.1926 | 11.1935 | 11.1944 | 11.1952 | 11.196 | 11.1967 | 11.1973 | 11.1978 | 11.1981 | 11.1984 | 11.1985 | 11.1987 | 11.1988 | 11.1988 | 11.1988 | 11.1989 | 11.1989 | 11.1989 | 11.1989 | 11.1989 | 11.1989 | 11.1989 | 11.1989 | 11.1989 | 11.1989 | 11.1989 | 11.1989 | 11.1989 | 11.1989 | 11.1989 | 11.1989 | 11.1989 | 11.1989 | 11.1989 | 11.1989 | 11.1989 | 11.1989 | 11.1989 | 11.1989 | 11.1989 | 11.1989 | 11.1989 | 11.1989 | 11.1989 | 11.1989 | 11.1989 | 11.1989 | 11.1989 | 11.1989 | 11.1989 | 11.1989 | 11.1989 | 11.1989 | 11.1989 | 11.1989 | 11.1989 | 11.1989 | 11.1989 | 11.1989 | 11.1989 | 11.1989 | 11.1989
| 17.75 | 11.1989 | 11.1989 | 11.1989 | 11.1989 | 11.1989 | 11.1989 | 11.1989 | 11.1989 | 11.1989 | 11.1989 | 11.1989 | 11.1989 | 11.1989 | 11.1989 | 11.1989 | 11.1989 | 11.1989 | 11.1989 | 11.1989 | 11.1989 | 11.1989 | 11.1989 | 11.1989 | 11.1989 | 11.1989 | 11.1989 | 11.1989 | 11.1989 | 11.1989 | 11.1989 | 11.1989 | 11.1988 | 11.1988 | 11.1986 | 11.1984 | 11.1981 | 11.1975 | 11.1966 | 11.1952 | 11.1933 | 11.1908 | 11.1878 | 11.1844 | 11.1808 | 11.1774 | 11.1746 | 11.1725 | 11.1713 | 11.1712 | 11.1721 | 11.1738 | 11.176 | 11.1785 | 11.1809 | 11.1824 | 11.1822 | 11.1782 | 11.1666 | 11.1398 | 11.0829 | 10.9688 | 10.7544 | 10.3942 | 9.934 | 9.7492 | 9.7584 | 9.8632 | 10.0075 | 10.1629 | 10.3126 | 10.4497 | 10.5727 | 10.6818 | 10.7778 | 10.8612 | 10.9327 | 10.9927 | 11.0423 | 11.0824 | 11.1141 | 11.1384 | 11.1567 | 11.17 | 11.1793 | 11.1855 | 11.1893 | 11.1913 | 11.1918 | 11.1914 | 11.1903 | 11.1888 | 11.1871 | 11.1856 | 11.1844 | 11.1837 | 11.1835 | 11.1839 | 11.1847 | 11.186 | 11.1875 | 11.1891 | 11.1908 | 11.1924 | 11.1938 | 11.1951 | 11.1961 | 11.1969 | 11.1975 | 11.198 | 11.1983 | 11.1985 | 11.1987 | 11.1987 | 11.1988 | 11.1988 | 11.1989 | 11.1989 | 11.1989 | 11.1989 | 11.1989 | 11.1989 | 11.1989 | 11.1989 | 11.1989 | 11.1989 | 11.1989 | 11.1989 | 11.1989 | 11.1989 | 11.1989 | 11.1989 | 11.1989 | 11.1989 | 11.1989 | 11.1989 | 11.1989 | 11.1989 | 11.1989 | 11.1989 | 11.1989 | 11.1989 | 11.1989 | 11.1989 | 11.1989 | 11.1989 | 11.1989 | 11.1989 | 11.1989 | 11.1989 | 11.1989 | 11.1989 | 11.1989 | 11.1989 | 11.1989 | 11.1989 | 11.1989 | 11.1989 | 11.1989 | 11.1989 | 11.1989 | 11.1989
| 18 | 11.1989 | 11.1989 | 11.1989 | 11.1989 | 11.1989 | 11.1989 | 11.1989 | 11.1989 | 11.1989 | 11.1989 | 11.1989 | 11.1989 | 11.1989 | 11.1989 | 11.1989 | 11.1989 | 11.1989 | 11.1989 | 11.1989 | 11.1989 | 11.1989 | 11.1989 | 11.1989 | 11.1989 | 11.1989 | 11.1989 | 11.1989 | 11.1989 | 11.1989 | 11.1989 | 11.1988 | 11.1988 | 11.1987 | 11.1985 | 11.1981 | 11.1975 | 11.1964 | 11.1947 | 11.1922 | 11.1887 | 11.184 | 11.1784 | 11.1721 | 11.1657 | 11.1599 | 11.1551 | 11.1519 | 11.1504 | 11.1508 | 11.1528 | 11.1562 | 11.1604 | 11.1651 | 11.1696 | 11.1731 | 11.1743 | 11.1708 | 11.1577 | 11.1245 | 11.0489 | 10.8833 | 10.5285 | 9.8071 | 8.6303 | 8.6914 | 9.0265 | 9.3699 | 9.6704 | 9.9271 | 10.1451 | 10.3289 | 10.4843 | 10.6164 | 10.7291 | 10.825 | 10.9057 | 10.9729 | 11.0279 | 11.0719 | 11.1066 | 11.1331 | 11.1529 | 11.1672 | 11.1771 | 11.1834 | 11.1869 | 11.1883 | 11.1878 | 11.186 | 11.1834 | 11.1803 | 11.1771 | 11.1744 | 11.1724 | 11.1713 | 11.1712 | 11.1721 | 11.1739 | 11.1762 | 11.179 | 11.182 | 11.185 | 11.1878 | 11.1903 | 11.1924 | 11.1941 | 11.1955 | 11.1966 | 11.1973 | 11.1979 | 11.1982 | 11.1985 | 11.1987 | 11.1988 | 11.1988 | 11.1988 | 11.1989 | 11.1989 | 11.1989 | 11.1989 | 11.1989 | 11.1989 | 11.1989 | 11.1989 | 11.1989 | 11.1989 | 11.1989 | 11.1989 | 11.1989 | 11.1989 | 11.1989 | 11.1989 | 11.1989 | 11.1989 | 11.1989 | 11.1989 | 11.1989 | 11.1989 | 11.1989 | 11.1989 | 11.1989 | 11.1989 | 11.1989 | 11.1989 | 11.1989 | 11.1989 | 11.1989 | 11.1989 | 11.1989 | 11.1989 | 11.1989 | 11.1989 | 11.1989 | 11.1989 | 11.1989 | 11.1989 | 11.1989 | 11.1989 | 11.1989 | 11.1989 | 11.1989
| 18.25 | 11.1989 | 11.1989 | 11.1989 | 11.1989 | 11.1989 | 11.1989 | 11.1989 | 11.1989 | 11.1989 | 11.1989 | 11.1989 | 11.1989 | 11.1989 | 11.1989 | 11.1989 | 11.1989 | 11.1989 | 11.1989 | 11.1989 | 11.1989 | 11.1989 | 11.1989 | 11.1989 | 11.1989 | 11.1989 | 11.1989 | 11.1989 | 11.1989 | 11.1989 | 11.1988 | 11.1988 | 11.1987 | 11.1985 | 11.1982 | 11.1976 | 11.1965 | 11.1946 | 11.1916 | 11.187 | 11.1805 | 11.172 | 11.1616 | 11.1503 | 11.1392 | 11.1294 | 11.122 | 11.1175 | 11.1163 | 11.1181 | 11.1225 | 11.1289 | 11.1367 | 11.145 | 11.153 | 11.1596 | 11.1635 | 11.1621 | 11.1498 | 11.1148 | 11.03 | 10.8298 | 10.3385 | 9.03 | 5.0556 | 7.2914 | 8.4131 | 9.068 | 9.5022 | 9.8238 | 10.0768 | 10.2818 | 10.4507 | 10.592 | 10.7111 | 10.8116 | 10.8957 | 10.9654 | 11.0223 | 11.0678 | 11.1035 | 11.1308 | 11.1511 | 11.1655 | 11.1752 | 11.181 | 11.1836 | 11.1834 | 11.1809 | 11.1765 | 11.1711 | 11.1651 | 11.1595 | 11.1549 | 11.1518 | 11.1504 | 11.1508 | 11.1528 | 11.1563 | 11.1607 | 11.1657 | 11.1709 | 11.1759 | 11.1806 | 11.1848 | 11.1883 | 11.1912 | 11.1934 | 11.1951 | 11.1964 | 11.1973 | 11.1979 | 11.1983 | 11.1985 | 11.1987 | 11.1988 | 11.1988 | 11.1989 | 11.1989 | 11.1989 | 11.1989 | 11.1989 | 11.1989 | 11.1989 | 11.1989 | 11.1989 | 11.1989 | 11.1989 | 11.1989 | 11.1989 | 11.1989 | 11.1989 | 11.1989 | 11.1989 | 11.1989 | 11.1989 | 11.1989 | 11.1989 | 11.1989 | 11.1989 | 11.1989 | 11.1989 | 11.1989 | 11.1989 | 11.1989 | 11.1989 | 11.1989 | 11.1989 | 11.1989 | 11.1989 | 11.1989 | 11.1989 | 11.1989 | 11.1989 | 11.1989 | 11.1989 | 11.1989 | 11.1989 | 11.1989 | 11.1989 | 11.1989 | 11.1989
| 18.5 | 11.1989 | 11.1989 | 11.1989 | 11.1989 | 11.1989 | 11.1989 | 11.1989 | 11.1989 | 11.1989 | 11.1989 | 11.1989 | 11.1989 | 11.1989 | 11.1989 | 11.1989 | 11.1989 | 11.1989 | 11.1989 | 11.1989 | 11.1989 | 11.1989 | 11.1989 | 11.1989 | 11.1989 | 11.1989 | 11.1989 | 11.1989 | 11.1989 | 11.1989 | 11.1988 | 11.1988 | 11.1986 | 11.1983 | 11.1978 | 11.1968 | 11.1949 | 11.1917 | 11.1864 | 11.1783 | 11.1664 | 11.1508 | 11.1321 | 11.1121 | 11.0934 | 11.0779 | 11.0673 | 11.0622 | 11.0626 | 11.0678 | 11.0769 | 11.0888 | 11.1023 | 11.1163 | 11.1297 | 11.1412 | 11.1495 | 11.152 | 11.1438 | 11.1145 | 11.0419 | 10.8786 | 10.5254 | 9.8052 | 8.6292 | 8.6909 | 9.0264 | 9.37 | 9.6706 | 9.9273 | 10.1453 | 10.329 | 10.4841 | 10.616 | 10.7285 | 10.8241 | 10.9047 | 10.9717 | 11.0265 | 11.0706 | 11.1051 | 11.1315 | 11.1511 | 11.1648 | 11.1735 | 11.1779 | 11.1783 | 11.1751 | 11.1687 | 11.1597 | 11.1492 | 11.1386 | 11.1291 | 11.1218 | 11.1174 | 11.1162 | 11.118 | 11.1225 | 11.1291 | 11.137 | 11.1456 | 11.1543 | 11.1626 | 11.1702 | 11.1769 | 11.1824 | 11.1869 | 11.1904 | 11.1931 | 11.195 | 11.1964 | 11.1973 | 11.1979 | 11.1983 | 11.1986 | 11.1987 | 11.1988 | 11.1988 | 11.1989 | 11.1989 | 11.1989 | 11.1989 | 11.1989 | 11.1989 | 11.1989 | 11.1989 | 11.1989 | 11.1989 | 11.1989 | 11.1989 | 11.1989 | 11.1989 | 11.1989 | 11.1989 | 11.1989 | 11.1989 | 11.1989 | 11.1989 | 11.1989 | 11.1989 | 11.1989 | 11.1989 | 11.1989 | 11.1989 | 11.1989 | 11.1989 | 11.1989 | 11.1989 | 11.1989 | 11.1989 | 11.1989 | 11.1989 | 11.1989 | 11.1989 | 11.1989 | 11.1989 | 11.1989 | 11.1989 | 11.1989 | 11.1989 | 11.1989 | 11.1989
| 18.75 | 11.1989 | 11.1989 | 11.1989 | 11.1989 | 11.1989 | 11.1989 | 11.1989 | 11.1989 | 11.1989 | 11.1989 | 11.1989 | 11.1989 | 11.1989 | 11.1989 | 11.1989 | 11.1989 | 11.1989 | 11.1989 | 11.1989 | 11.1989 | 11.1989 | 11.1989 | 11.1989 | 11.1989 | 11.1989 | 11.1989 | 11.1989 | 11.1989 | 11.1988 | 11.1988 | 11.1987 | 11.1985 | 11.1981 | 11.1972 | 11.1956 | 11.1926 | 11.1872 | 11.1781 | 11.1637 | 11.1424 | 11.1138 | 11.08 | 11.0454 | 11.015 | 10.9925 | 10.9795 | 10.9762 | 10.9817 | 10.9942 | 11.0119 | 11.0328 | 11.0553 | 11.0778 | 11.0988 | 11.1173 | 11.1317 | 11.14 | 11.1385 | 11.1197 | 11.0688 | 10.9594 | 10.7483 | 10.3905 | 9.932 | 9.7484 | 9.7583 | 9.8636 | 10.0082 | 10.1636 | 10.3131 | 10.4499 | 10.5723 | 10.6809 | 10.7763 | 10.8591 | 10.9301 | 10.9898 | 11.0392 | 11.0791 | 11.1106 | 11.1347 | 11.1524 | 11.1644 | 11.1712 | 11.173 | 11.1696 | 11.161 | 11.1475 | 11.1301 | 11.111 | 11.0927 | 11.0776 | 11.0671 | 11.0621 | 11.0625 | 11.0678 | 11.0769 | 11.0889 | 11.1026 | 11.1169 | 11.1309 | 11.1441 | 11.1559 | 11.166 | 11.1744 | 11.1812 | 11.1864 | 11.1903 | 11.1932 | 11.1952 | 11.1966 | 11.1975 | 11.198 | 11.1984 | 11.1986 | 11.1987 | 11.1988 | 11.1988 | 11.1989 | 11.1989 | 11.1989 | 11.1989 | 11.1989 | 11.1989 | 11.1989 | 11.1989 | 11.1989 | 11.1989 | 11.1989 | 11.1989 | 11.1989 | 11.1989 | 11.1989 | 11.1989 | 11.1989 | 11.1989 | 11.1989 | 11.1989 | 11.1989 | 11.1989 | 11.1989 | 11.1989 | 11.1989 | 11.1989 | 11.1989 | 11.1989 | 11.1989 | 11.1989 | 11.1989 | 11.1989 | 11.1989 | 11.1989 | 11.1989 | 11.1989 | 11.1989 | 11.1989 | 11.1989 | 11.1989 | 11.1989 | 11.1989 | 11.1989
| 19 | 11.1989 | 11.1989 | 11.1989 | 11.1989 | 11.1989 | 11.1989 | 11.1989 | 11.1989 | 11.1989 | 11.1989 | 11.1989 | 11.1989 | 11.1989 | 11.1989 | 11.1989 | 11.1989 | 11.1989 | 11.1989 | 11.1989 | 11.1989 | 11.1989 | 11.1989 | 11.1989 | 11.1989 | 11.1989 | 11.1989 | 11.1989 | 11.1989 | 11.1988 | 11.1988 | 11.1986 | 11.1983 | 11.1977 | 11.1964 | 11.1939 | 11.1892 | 11.1805 | 11.1652 | 11.14 | 11.1016 | 11.0493 | 10.988 | 10.9291 | 10.8825 | 10.8537 | 10.843 | 10.8481 | 10.8657 | 10.8923 | 10.9245 | 10.9596 | 10.9952 | 11.0294 | 11.0608 | 11.0881 | 11.1103 | 11.1259 | 11.1324 | 11.1251 | 11.0958 | 11.0309 | 10.9133 | 10.733 | 10.5184 | 10.3683 | 10.3029 | 10.3059 | 10.3552 | 10.4301 | 10.5156 | 10.6033 | 10.6885 | 10.7686 | 10.842 | 10.9079 | 10.9656 | 11.0152 | 11.0568 | 11.0909 | 11.1181 | 11.1389 | 11.154 | 11.1635 | 11.1673 | 11.1648 | 11.155 | 11.1368 | 11.1103 | 11.0779 | 11.0442 | 11.0143 | 10.992 | 10.9793 | 10.9761 | 10.9816 | 10.9941 | 11.0119 | 11.0329 | 11.0556 | 11.0783 | 11.1 | 11.1198 | 11.1373 | 11.1521 | 11.1642 | 11.1739 | 11.1813 | 11.1869 | 11.1909 | 11.1937 | 11.1956 | 11.1969 | 11.1977 | 11.1982 | 11.1985 | 11.1987 | 11.1988 | 11.1988 | 11.1989 | 11.1989 | 11.1989 | 11.1989 | 11.1989 | 11.1989 | 11.1989 | 11.1989 | 11.1989 | 11.1989 | 11.1989 | 11.1989 | 11.1989 | 11.1989 | 11.1989 | 11.1989 | 11.1989 | 11.1989 | 11.1989 | 11.1989 | 11.1989 | 11.1989 | 11.1989 | 11.1989 | 11.1989 | 11.1989 | 11.1989 | 11.1989 | 11.1989 | 11.1989 | 11.1989 | 11.1989 | 11.1989 | 11.1989 | 11.1989 | 11.1989 | 11.1989 | 11.1989 | 11.1989 | 11.1989 | 11.1989 | 11.1989 | 11.1989
| 19.25 | 11.1989 | 11.1989 | 11.1989 | 11.1989 | 11.1989 | 11.1989 | 11.1989 | 11.1989 | 11.1989 | 11.1989 | 11.1989 | 11.1989 | 11.1989 | 11.1989 | 11.1989 | 11.1989 | 11.1989 | 11.1989 | 11.1989 | 11.1989 | 11.1989 | 11.1989 | 11.1989 | 11.1989 | 11.1989 | 11.1989 | 11.1989 | 11.1989 | 11.1988 | 11.1987 | 11.1985 | 11.1981 | 11.1973 | 11.1955 | 11.1918 | 11.1847 | 11.171 | 11.146 | 11.1027 | 11.0337 | 10.9367 | 10.8237 | 10.726 | 10.6618 | 10.6349 | 10.6398 | 10.6675 | 10.71 | 10.761 | 10.8158 | 10.8711 | 10.9242 | 10.9735 | 11.0175 | 11.0554 | 11.0865 | 11.1101 | 11.1247 | 11.1281 | 11.1161 | 11.0823 | 11.0201 | 10.9277 | 10.8178 | 10.7219 | 10.6586 | 10.6318 | 10.6361 | 10.6629 | 10.704 | 10.7532 | 10.8062 | 10.8596 | 10.9112 | 10.9594 | 11.003 | 11.0416 | 11.0747 | 11.1024 | 11.1248 | 11.1422 | 11.1543 | 11.1608 | 11.1605 | 11.1515 | 11.1307 | 11.0955 | 11.0453 | 10.9855 | 10.9275 | 10.8816 | 10.8531 | 10.8426 | 10.848 | 10.8657 | 10.8923 | 10.9245 | 10.9597 | 10.9954 | 11.0298 | 11.0618 | 11.0902 | 11.1148 | 11.1354 | 11.1521 | 11.1653 | 11.1754 | 11.1829 | 11.1882 | 11.192 | 11.1946 | 11.1962 | 11.1973 | 11.198 | 11.1984 | 11.1986 | 11.1987 | 11.1988 | 11.1988 | 11.1989 | 11.1989 | 11.1989 | 11.1989 | 11.1989 | 11.1989 | 11.1989 | 11.1989 | 11.1989 | 11.1989 | 11.1989 | 11.1989 | 11.1989 | 11.1989 | 11.1989 | 11.1989 | 11.1989 | 11.1989 | 11.1989 | 11.1989 | 11.1989 | 11.1989 | 11.1989 | 11.1989 | 11.1989 | 11.1989 | 11.1989 | 11.1989 | 11.1989 | 11.1989 | 11.1989 | 11.1989 | 11.1989 | 11.1989 | 11.1989 | 11.1989 | 11.1989 | 11.1989 | 11.1989 | 11.1989 | 11.1989 | 11.1989
| 19.5 | 11.1989 | 11.1989 | 11.1989 | 11.1989 | 11.1989 | 11.1989 | 11.1989 | 11.1989 | 11.1989 | 11.1989 | 11.1989 | 11.1989 | 11.1989 | 11.1989 | 11.1989 | 11.1989 | 11.1989 | 11.1989 | 11.1989 | 11.1989 | 11.1989 | 11.1989 | 11.1989 | 11.1989 | 11.1989 | 11.1989 | 11.1989 | 11.1989 | 11.1988 | 11.1987 | 11.1985 | 11.1979 | 11.1968 | 11.1944 | 11.1893 | 11.1791 | 11.1587 | 11.1193 | 11.0469 | 10.9241 | 10.74 | 10.523 | 10.3713 | 10.3052 | 10.3079 | 10.3573 | 10.4326 | 10.5188 | 10.6074 | 10.6936 | 10.7746 | 10.8489 | 10.9152 | 10.9732 | 11.0223 | 11.0626 | 11.094 | 11.1163 | 11.1285 | 11.129 | 11.1153 | 11.0851 | 11.0384 | 10.9807 | 10.9237 | 10.8778 | 10.8486 | 10.8366 | 10.8397 | 10.8545 | 10.8777 | 10.9064 | 10.9382 | 10.971 | 11.0034 | 11.0341 | 11.0624 | 11.0877 | 11.1096 | 11.1279 | 11.142 | 11.1515 | 11.1547 | 11.1493 | 11.1305 | 11.0919 | 11.0263 | 10.9317 | 10.8205 | 10.724 | 10.6606 | 10.6341 | 10.6393 | 10.6673 | 10.7099 | 10.761 | 10.8158 | 10.8711 | 10.9244 | 10.9738 | 11.0183 | 11.057 | 11.09 | 11.1171 | 11.139 | 11.156 | 11.169 | 11.1785 | 11.1854 | 11.1902 | 11.1934 | 11.1955 | 11.1969 | 11.1977 | 11.1982 | 11.1985 | 11.1987 | 11.1988 | 11.1988 | 11.1989 | 11.1989 | 11.1989 | 11.1989 | 11.1989 | 11.1989 | 11.1989 | 11.1989 | 11.1989 | 11.1989 | 11.1989 | 11.1989 | 11.1989 | 11.1989 | 11.1989 | 11.1989 | 11.1989 | 11.1989 | 11.1989 | 11.1989 | 11.1989 | 11.1989 | 11.1989 | 11.1989 | 11.1989 | 11.1989 | 11.1989 | 11.1989 | 11.1989 | 11.1989 | 11.1989 | 11.1989 | 11.1989 | 11.1989 | 11.1989 | 11.1989 | 11.1989 | 11.1989 | 11.1989 | 11.1989 | 11.1989 | 11.1989
| 19.75 | 11.1989 | 11.1989 | 11.1989 | 11.1989 | 11.1989 | 11.1989 | 11.1989 | 11.1989 | 11.1989 | 11.1989 | 11.1989 | 11.1989 | 11.1989 | 11.1989 | 11.1989 | 11.1989 | 11.1989 | 11.1989 | 11.1989 | 11.1989 | 11.1989 | 11.1989 | 11.1989 | 11.1989 | 11.1989 | 11.1989 | 11.1989 | 11.1988 | 11.1988 | 11.1987 | 11.1984 | 11.1977 | 11.1963 | 11.1933 | 11.1868 | 11.1732 | 11.1447 | 11.0864 | 10.9714 | 10.7564 | 10.3957 | 9.9354 | 9.7506 | 9.7599 | 9.8649 | 10.0094 | 10.1649 | 10.3148 | 10.452 | 10.5749 | 10.684 | 10.7798 | 10.8629 | 10.9339 | 10.9933 | 11.0418 | 11.0801 | 11.1085 | 11.1274 | 11.1365 | 11.1354 | 11.1233 | 11.101 | 11.0711 | 11.0384 | 11.0082 | 10.9842 | 10.9684 | 10.9609 | 10.9609 | 10.9673 | 10.9787 | 10.9939 | 11.0117 | 11.0312 | 11.0515 | 11.0716 | 11.0908 | 11.1085 | 11.1239 | 11.1362 | 11.1438 | 11.1442 | 11.1325 | 11.1 | 11.0331 | 10.9144 | 10.7334 | 10.5186 | 10.3685 | 10.3034 | 10.3068 | 10.3566 | 10.4322 | 10.5186 | 10.6073 | 10.6936 | 10.7747 | 10.849 | 10.9155 | 10.9738 | 11.0235 | 11.0651 | 11.099 | 11.126 | 11.1469 | 11.1627 | 11.1743 | 11.1827 | 11.1884 | 11.1923 | 11.1949 | 11.1965 | 11.1975 | 11.1981 | 11.1985 | 11.1987 | 11.1988 | 11.1988 | 11.1989 | 11.1989 | 11.1989 | 11.1989 | 11.1989 | 11.1989 | 11.1989 | 11.1989 | 11.1989 | 11.1989 | 11.1989 | 11.1989 | 11.1989 | 11.1989 | 11.1989 | 11.1989 | 11.1989 | 11.1989 | 11.1989 | 11.1989 | 11.1989 | 11.1989 | 11.1989 | 11.1989 | 11.1989 | 11.1989 | 11.1989 | 11.1989 | 11.1989 | 11.1989 | 11.1989 | 11.1989 | 11.1989 | 11.1989 | 11.1989 | 11.1989 | 11.1989 | 11.1989 | 11.1989 | 11.1989 | 11.1989 | 11.1989
| 20 | 11.1989 | 11.1989 | 11.1989 | 11.1989 | 11.1989 | 11.1989 | 11.1989 | 11.1989 | 11.1989 | 11.1989 | 11.1989 | 11.1989 | 11.1989 | 11.1989 | 11.1989 | 11.1989 | 11.1989 | 11.1989 | 11.1989 | 11.1989 | 11.1989 | 11.1989 | 11.1989 | 11.1989 | 11.1989 | 11.1989 | 11.1989 | 11.1988 | 11.1988 | 11.1986 | 11.1983 | 11.1976 | 11.196 | 11.1925 | 11.1849 | 11.1683 | 11.1323 | 11.0544 | 10.8872 | 10.5312 | 9.809 | 8.6316 | 8.6925 | 9.0275 | 9.3709 | 9.6714 | 9.9281 | 10.1462 | 10.3301 | 10.4855 | 10.6176 | 10.7302 | 10.8259 | 10.9065 | 10.9733 | 11.0276 | 11.0705 | 11.1033 | 11.1266 | 11.1412 | 11.1474 | 11.1456 | 11.1365 | 11.1215 | 11.1029 | 11.0831 | 11.0644 | 11.048 | 11.0348 | 11.025 | 11.0191 | 11.0172 | 11.0194 | 11.0257 | 11.0355 | 11.0482 | 11.0631 | 11.079 | 11.095 | 11.11 | 11.1223 | 11.1298 | 11.1284 | 11.1103 | 11.0607 | 10.9526 | 10.743 | 10.3865 | 9.9292 | 9.7466 | 9.7573 | 9.8633 | 10.0084 | 10.1644 | 10.3145 | 10.4518 | 10.5749 | 10.684 | 10.7799 | 10.8631 | 10.9344 | 10.9942 | 11.0436 | 11.0835 | 11.1149 | 11.1392 | 11.1575 | 11.1708 | 11.1803 | 11.1869 | 11.1914 | 11.1943 | 11.1962 | 11.1973 | 11.198 | 11.1984 | 11.1986 | 11.1988 | 11.1988 | 11.1989 | 11.1989 | 11.1989 | 11.1989 | 11.1989 | 11.1989 | 11.1989 | 11.1989 | 11.1989 | 11.1989 | 11.1989 | 11.1989 | 11.1989 | 11.1989 | 11.1989 | 11.1989 | 11.1989 | 11.1989 | 11.1989 | 11.1989 | 11.1989 | 11.1989 | 11.1989 | 11.1989 | 11.1989 | 11.1989 | 11.1989 | 11.1989 | 11.1989 | 11.1989 | 11.1989 | 11.1989 | 11.1989 | 11.1989 | 11.1989 | 11.1989 | 11.1989 | 11.1989 | 11.1989 | 11.1989 | 11.1989 | 11.1989
| 20.25 | 11.1989 | 11.1989 | 11.1989 | 11.1989 | 11.1989 | 11.1989 | 11.1989 | 11.1989 | 11.1989 | 11.1989 | 11.1989 | 11.1989 | 11.1989 | 11.1989 | 11.1989 | 11.1989 | 11.1989 | 11.1989 | 11.1989 | 11.1989 | 11.1989 | 11.1989 | 11.1989 | 11.1989 | 11.1989 | 11.1989 | 11.1989 | 11.1988 | 11.1988 | 11.1986 | 11.1983 | 11.1975 | 11.1959 | 11.1922 | 11.1841 | 11.1663 | 11.1268 | 11.0385 | 10.8356 | 10.3425 | 9.0326 | 5.0571 | 7.2925 | 8.4139 | 9.0687 | 9.5029 | 9.8244 | 10.0775 | 10.2825 | 10.4515 | 10.5928 | 10.7119 | 10.8124 | 10.8964 | 10.966 | 11.0225 | 11.0673 | 11.1019 | 11.1274 | 11.1448 | 11.155 | 11.1586 | 11.1564 | 11.1492 | 11.138 | 11.1237 | 11.107 | 11.0885 | 11.0689 | 11.0491 | 11.0312 | 11.0169 | 11.0081 | 11.0054 | 11.0088 | 11.0179 | 11.0313 | 11.0477 | 11.0656 | 11.0832 | 11.0985 | 11.1085 | 11.1077 | 11.0854 | 11.0191 | 10.8611 | 10.5125 | 9.7961 | 8.6232 | 8.6869 | 9.024 | 9.3687 | 9.6701 | 9.9274 | 10.1459 | 10.33 | 10.4855 | 10.6177 | 10.7304 | 10.8263 | 10.907 | 10.974 | 11.0289 | 11.0729 | 11.1075 | 11.134 | 11.1539 | 11.1684 | 11.1788 | 11.1859 | 11.1908 | 11.1939 | 11.1959 | 11.1972 | 11.1979 | 11.1984 | 11.1986 | 11.1987 | 11.1988 | 11.1989 | 11.1989 | 11.1989 | 11.1989 | 11.1989 | 11.1989 | 11.1989 | 11.1989 | 11.1989 | 11.1989 | 11.1989 | 11.1989 | 11.1989 | 11.1989 | 11.1989 | 11.1989 | 11.1989 | 11.1989 | 11.1989 | 11.1989 | 11.1989 | 11.1989 | 11.1989 | 11.1989 | 11.1989 | 11.1989 | 11.1989 | 11.1989 | 11.1989 | 11.1989 | 11.1989 | 11.1989 | 11.1989 | 11.1989 | 11.1989 | 11.1989 | 11.1989 | 11.1989 | 11.1989 | 11.1989 | 11.1989 | 11.1989
| 20.5 | 11.1989 | 11.1989 | 11.1989 | 11.1989 | 11.1989 | 11.1989 | 11.1989 | 11.1989 | 11.1989 | 11.1989 | 11.1989 | 11.1989 | 11.1989 | 11.1989 | 11.1989 | 11.1989 | 11.1989 | 11.1989 | 11.1989 | 11.1989 | 11.1989 | 11.1989 | 11.1989 | 11.1989 | 11.1989 | 11.1989 | 11.1989 | 11.1988 | 11.1988 | 11.1986 | 11.1983 | 11.1976 | 11.196 | 11.1925 | 11.1849 | 11.1683 | 11.1322 | 11.0544 | 10.8871 | 10.5311 | 9.8089 | 8.6316 | 8.6924 | 9.0274 | 9.3707 | 9.6712 | 9.9279 | 10.1459 | 10.3296 | 10.4849 | 10.6169 | 10.7295 | 10.8252 | 10.9058 | 10.9728 | 11.0274 | 11.0711 | 11.1051 | 11.1306 | 11.1487 | 11.1605 | 11.1665 | 11.1675 | 11.1637 | 11.1553 | 11.1419 | 11.1229 | 11.0975 | 11.0662 | 11.0313 | 10.9972 | 10.9689 | 10.9498 | 10.9413 | 10.943 | 10.9535 | 10.971 | 10.9931 | 11.0175 | 11.042 | 11.0639 | 11.0798 | 11.0835 | 11.0627 | 10.9901 | 10.8 | 10.317 | 9.0151 | 5.0464 | 7.2851 | 8.4091 | 9.0657 | 9.5011 | 9.8235 | 10.0771 | 10.2824 | 10.4516 | 10.5931 | 10.7123 | 10.8129 | 10.8971 | 10.9668 | 11.0236 | 11.0691 | 11.1048 | 11.1322 | 11.1526 | 11.1676 | 11.1782 | 11.1856 | 11.1906 | 11.1938 | 11.1959 | 11.1971 | 11.1979 | 11.1984 | 11.1986 | 11.1987 | 11.1988 | 11.1989 | 11.1989 | 11.1989 | 11.1989 | 11.1989 | 11.1989 | 11.1989 | 11.1989 | 11.1989 | 11.1989 | 11.1989 | 11.1989 | 11.1989 | 11.1989 | 11.1989 | 11.1989 | 11.1989 | 11.1989 | 11.1989 | 11.1989 | 11.1989 | 11.1989 | 11.1989 | 11.1989 | 11.1989 | 11.1989 | 11.1989 | 11.1989 | 11.1989 | 11.1989 | 11.1989 | 11.1989 | 11.1989 | 11.1989 | 11.1989 | 11.1989 | 11.1989 | 11.1989 | 11.1989 | 11.1989 | 11.1989 | 11.1989
| 20.75 | 11.1989 | 11.1989 | 11.1989 | 11.1989 | 11.1989 | 11.1989 | 11.1989 | 11.1989 | 11.1989 | 11.1989 | 11.1989 | 11.1989 | 11.1989 | 11.1989 | 11.1989 | 11.1989 | 11.1989 | 11.1989 | 11.1989 | 11.1989 | 11.1989 | 11.1989 | 11.1989 | 11.1989 | 11.1989 | 11.1989 | 11.1989 | 11.1988 | 11.1988 | 11.1987 | 11.1984 | 11.1977 | 11.1963 | 11.1933 | 11.1868 | 11.1732 | 11.1447 | 11.0864 | 10.9714 | 10.7563 | 10.3957 | 9.9353 | 9.7504 | 9.7596 | 9.8645 | 10.0089 | 10.1642 | 10.3138 | 10.4508 | 10.5735 | 10.6823 | 10.778 | 10.861 | 10.9321 | 10.9919 | 11.0413 | 11.0811 | 11.1123 | 11.1361 | 11.1533 | 11.165 | 11.1715 | 11.1733 | 11.1702 | 11.1611 | 11.1442 | 11.1169 | 11.0763 | 11.0223 | 10.9602 | 10.9013 | 10.8557 | 10.8286 | 10.8203 | 10.8282 | 10.8488 | 10.8782 | 10.9129 | 10.9498 | 10.986 | 11.0187 | 11.0444 | 11.0573 | 11.0466 | 10.99 | 10.8398 | 10.4973 | 9.7854 | 8.6159 | 8.6821 | 9.0208 | 9.3667 | 9.6689 | 9.9267 | 10.1454 | 10.3297 | 10.4854 | 10.6176 | 10.7304 | 10.8262 | 10.9069 | 10.974 | 11.0289 | 11.0729 | 11.1075 | 11.134 | 11.1539 | 11.1684 | 11.1788 | 11.1859 | 11.1908 | 11.1939 | 11.1959 | 11.1972 | 11.1979 | 11.1984 | 11.1986 | 11.1987 | 11.1988 | 11.1989 | 11.1989 | 11.1989 | 11.1989 | 11.1989 | 11.1989 | 11.1989 | 11.1989 | 11.1989 | 11.1989 | 11.1989 | 11.1989 | 11.1989 | 11.1989 | 11.1989 | 11.1989 | 11.1989 | 11.1989 | 11.1989 | 11.1989 | 11.1989 | 11.1989 | 11.1989 | 11.1989 | 11.1989 | 11.1989 | 11.1989 | 11.1989 | 11.1989 | 11.1989 | 11.1989 | 11.1989 | 11.1989 | 11.1989 | 11.1989 | 11.1989 | 11.1989 | 11.1989 | 11.1989 | 11.1989 | 11.1989 | 11.1989
| 21 | 11.1989 | 11.1989 | 11.1989 | 11.1989 | 11.1989 | 11.1989 | 11.1989 | 11.1989 | 11.1989 | 11.1989 | 11.1989 | 11.1989 | 11.1989 | 11.1989 | 11.1989 | 11.1989 | 11.1989 | 11.1989 | 11.1989 | 11.1989 | 11.1989 | 11.1989 | 11.1989 | 11.1989 | 11.1989 | 11.1989 | 11.1989 | 11.1989 | 11.1988 | 11.1987 | 11.1985 | 11.1979 | 11.1968 | 11.1944 | 11.1893 | 11.1791 | 11.1587 | 11.1193 | 11.0469 | 10.924 | 10.7399 | 10.5228 | 10.371 | 10.3047 | 10.3071 | 10.3562 | 10.4311 | 10.5168 | 10.6049 | 10.6906 | 10.7712 | 10.8451 | 10.9113 | 10.9694 | 11.0192 | 11.0609 | 11.095 | 11.1221 | 11.1429 | 11.1583 | 11.1688 | 11.1747 | 11.1759 | 11.1714 | 11.1587 | 11.1336 | 11.0895 | 11.0196 | 10.9217 | 10.8083 | 10.7105 | 10.6467 | 10.6207 | 10.6268 | 10.6561 | 10.7002 | 10.7527 | 10.8089 | 10.8649 | 10.918 | 10.9654 | 11.0042 | 11.03 | 11.0348 | 11.0041 | 10.9111 | 10.7133 | 10.3658 | 9.9151 | 9.7372 | 9.7513 | 9.8595 | 10.0061 | 10.163 | 10.3137 | 10.4514 | 10.5746 | 10.6839 | 10.7798 | 10.8631 | 10.9343 | 10.9942 | 11.0436 | 11.0835 | 11.1149 | 11.1392 | 11.1575 | 11.1708 | 11.1803 | 11.1869 | 11.1914 | 11.1943 | 11.1962 | 11.1973 | 11.198 | 11.1984 | 11.1986 | 11.1988 | 11.1988 | 11.1989 | 11.1989 | 11.1989 | 11.1989 | 11.1989 | 11.1989 | 11.1989 | 11.1989 | 11.1989 | 11.1989 | 11.1989 | 11.1989 | 11.1989 | 11.1989 | 11.1989 | 11.1989 | 11.1989 | 11.1989 | 11.1989 | 11.1989 | 11.1989 | 11.1989 | 11.1989 | 11.1989 | 11.1989 | 11.1989 | 11.1989 | 11.1989 | 11.1989 | 11.1989 | 11.1989 | 11.1989 | 11.1989 | 11.1989 | 11.1989 | 11.1989 | 11.1989 | 11.1989 | 11.1989 | 11.1989 | 11.1989 | 11.1989
| 21.25 | 11.1989 | 11.1989 | 11.1989 | 11.1989 | 11.1989 | 11.1989 | 11.1989 | 11.1989 | 11.1989 | 11.1989 | 11.1989 | 11.1989 | 11.1989 | 11.1989 | 11.1989 | 11.1989 | 11.1989 | 11.1989 | 11.1989 | 11.1989 | 11.1989 | 11.1989 | 11.1989 | 11.1989 | 11.1989 | 11.1989 | 11.1989 | 11.1989 | 11.1988 | 11.1987 | 11.1985 | 11.1981 | 11.1973 | 11.1955 | 11.1918 | 11.1847 | 11.171 | 11.146 | 11.1026 | 11.0336 | 10.9364 | 10.8233 | 10.7254 | 10.6608 | 10.6334 | 10.6375 | 10.6645 | 10.7061 | 10.756 | 10.8099 | 10.8642 | 10.9168 | 10.9657 | 11.01 | 11.0489 | 11.0821 | 11.1098 | 11.1322 | 11.1498 | 11.1628 | 11.1718 | 11.1765 | 11.1763 | 11.169 | 11.1502 | 11.1115 | 11.0393 | 10.9162 | 10.7318 | 10.5146 | 10.3629 | 10.2969 | 10.3001 | 10.3502 | 10.4262 | 10.5133 | 10.6027 | 10.6896 | 10.7709 | 10.8447 | 10.9094 | 10.9631 | 11.003 | 11.0244 | 11.0191 | 10.9739 | 10.872 | 10.7038 | 10.4984 | 10.3551 | 10.2947 | 10.3013 | 10.3533 | 10.4302 | 10.5175 | 10.6067 | 10.6932 | 10.7745 | 10.8489 | 10.9155 | 10.9737 | 11.0235 | 11.0651 | 11.099 | 11.126 | 11.1469 | 11.1627 | 11.1743 | 11.1827 | 11.1884 | 11.1923 | 11.1949 | 11.1965 | 11.1975 | 11.1981 | 11.1985 | 11.1987 | 11.1988 | 11.1988 | 11.1989 | 11.1989 | 11.1989 | 11.1989 | 11.1989 | 11.1989 | 11.1989 | 11.1989 | 11.1989 | 11.1989 | 11.1989 | 11.1989 | 11.1989 | 11.1989 | 11.1989 | 11.1989 | 11.1989 | 11.1989 | 11.1989 | 11.1989 | 11.1989 | 11.1989 | 11.1989 | 11.1989 | 11.1989 | 11.1989 | 11.1989 | 11.1989 | 11.1989 | 11.1989 | 11.1989 | 11.1989 | 11.1989 | 11.1989 | 11.1989 | 11.1989 | 11.1989 | 11.1989 | 11.1989 | 11.1989 | 11.1989 | 11.1989
| 21.5 | 11.1989 | 11.1989 | 11.1989 | 11.1989 | 11.1989 | 11.1989 | 11.1989 | 11.1989 | 11.1989 | 11.1989 | 11.1989 | 11.1989 | 11.1989 | 11.1989 | 11.1989 | 11.1989 | 11.1989 | 11.1989 | 11.1989 | 11.1989 | 11.1989 | 11.1989 | 11.1989 | 11.1989 | 11.1989 | 11.1989 | 11.1989 | 11.1989 | 11.1988 | 11.1988 | 11.1986 | 11.1983 | 11.1977 | 11.1964 | 11.1939 | 11.1892 | 11.1805 | 11.1652 | 11.1399 | 11.1014 | 11.0488 | 10.9873 | 10.9279 | 10.8806 | 10.8507 | 10.8387 | 10.8423 | 10.8581 | 10.8827 | 10.9131 | 10.9465 | 10.981 | 11.0147 | 11.0464 | 11.0752 | 11.1006 | 11.1223 | 11.1404 | 11.1548 | 11.1658 | 11.1733 | 11.1768 | 11.175 | 11.1645 | 11.138 | 11.0809 | 10.9665 | 10.7517 | 10.3912 | 9.9308 | 9.7461 | 9.7555 | 9.8607 | 10.0056 | 10.1616 | 10.3119 | 10.4494 | 10.5727 | 10.6818 | 10.7771 | 10.8589 | 10.9267 | 10.9796 | 11.0155 | 11.0304 | 11.0187 | 10.974 | 10.8952 | 10.7957 | 10.7075 | 10.6499 | 10.6274 | 10.6352 | 10.6648 | 10.7085 | 10.7602 | 10.8154 | 10.8709 | 10.9243 | 10.9738 | 11.0182 | 11.057 | 11.09 | 11.1171 | 11.139 | 11.156 | 11.169 | 11.1785 | 11.1854 | 11.1902 | 11.1934 | 11.1955 | 11.1969 | 11.1977 | 11.1982 | 11.1985 | 11.1987 | 11.1988 | 11.1988 | 11.1989 | 11.1989 | 11.1989 | 11.1989 | 11.1989 | 11.1989 | 11.1989 | 11.1989 | 11.1989 | 11.1989 | 11.1989 | 11.1989 | 11.1989 | 11.1989 | 11.1989 | 11.1989 | 11.1989 | 11.1989 | 11.1989 | 11.1989 | 11.1989 | 11.1989 | 11.1989 | 11.1989 | 11.1989 | 11.1989 | 11.1989 | 11.1989 | 11.1989 | 11.1989 | 11.1989 | 11.1989 | 11.1989 | 11.1989 | 11.1989 | 11.1989 | 11.1989 | 11.1989 | 11.1989 | 11.1989 | 11.1989 | 11.1989
| 21.75 | 11.1989 | 11.1989 | 11.1989 | 11.1989 | 11.1989 | 11.1989 | 11.1989 | 11.1989 | 11.1989 | 11.1989 | 11.1989 | 11.1989 | 11.1989 | 11.1989 | 11.1989 | 11.1989 | 11.1989 | 11.1989 | 11.1989 | 11.1989 | 11.1989 | 11.1989 | 11.1989 | 11.1989 | 11.1989 | 11.1989 | 11.1989 | 11.1989 | 11.1988 | 11.1988 | 11.1987 | 11.1985 | 11.1981 | 11.1972 | 11.1956 | 11.1925 | 11.1871 | 11.178 | 11.1634 | 11.1419 | 11.113 | 11.0786 | 11.0431 | 11.0114 | 10.9869 | 10.9715 | 10.9652 | 10.9672 | 10.9761 | 10.9905 | 11.0086 | 11.0292 | 11.0508 | 11.0723 | 11.093 | 11.1122 | 11.1293 | 11.1441 | 11.1564 | 11.166 | 11.1726 | 11.1755 | 11.1727 | 11.1595 | 11.1259 | 11.0497 | 10.8834 | 10.528 | 9.8062 | 8.6291 | 8.69 | 9.0252 | 9.3688 | 9.6695 | 9.9265 | 10.1448 | 10.3289 | 10.4844 | 10.6164 | 10.7287 | 10.8234 | 10.9017 | 10.9641 | 11.0103 | 11.0391 | 11.0485 | 11.0367 | 11.0043 | 10.9576 | 10.909 | 10.8696 | 10.8456 | 10.838 | 10.8452 | 10.8641 | 10.8914 | 10.924 | 10.9594 | 10.9952 | 11.0298 | 11.0617 | 11.0902 | 11.1148 | 11.1354 | 11.1521 | 11.1653 | 11.1754 | 11.1829 | 11.1882 | 11.192 | 11.1946 | 11.1962 | 11.1973 | 11.198 | 11.1984 | 11.1986 | 11.1987 | 11.1988 | 11.1988 | 11.1989 | 11.1989 | 11.1989 | 11.1989 | 11.1989 | 11.1989 | 11.1989 | 11.1989 | 11.1989 | 11.1989 | 11.1989 | 11.1989 | 11.1989 | 11.1989 | 11.1989 | 11.1989 | 11.1989 | 11.1989 | 11.1989 | 11.1989 | 11.1989 | 11.1989 | 11.1989 | 11.1989 | 11.1989 | 11.1989 | 11.1989 | 11.1989 | 11.1989 | 11.1989 | 11.1989 | 11.1989 | 11.1989 | 11.1989 | 11.1989 | 11.1989 | 11.1989 | 11.1989 | 11.1989 | 11.1989 | 11.1989 | 11.1989
| 22 | 11.1989 | 11.1989 | 11.1989 | 11.1989 | 11.1989 | 11.1989 | 11.1989 | 11.1989 | 11.1989 | 11.1989 | 11.1989 | 11.1989 | 11.1989 | 11.1989 | 11.1989 | 11.1989 | 11.1989 | 11.1989 | 11.1989 | 11.1989 | 11.1989 | 11.1989 | 11.1989 | 11.1989 | 11.1989 | 11.1989 | 11.1989 | 11.1989 | 11.1989 | 11.1988 | 11.1988 | 11.1986 | 11.1983 | 11.1978 | 11.1967 | 11.1949 | 11.1916 | 11.1862 | 11.1778 | 11.1657 | 11.1494 | 11.1296 | 11.108 | 11.0867 | 11.0677 | 11.0525 | 11.0417 | 11.0358 | 11.0346 | 11.0379 | 11.0451 | 11.0556 | 11.0684 | 11.0829 | 11.098 | 11.1132 | 11.1277 | 11.1409 | 11.1525 | 11.1621 | 11.169 | 11.1722 | 11.1696 | 11.1559 | 11.1195 | 11.0333 | 10.8319 | 10.3397 | 9.0305 | 5.0555 | 7.2911 | 8.4127 | 9.0677 | 9.502 | 9.8237 | 10.0769 | 10.2821 | 10.4511 | 10.5924 | 10.7113 | 10.811 | 10.8936 | 10.9604 | 11.0119 | 11.0483 | 11.0696 | 11.0756 | 11.0675 | 11.0487 | 11.0248 | 11.0018 | 10.9841 | 10.9744 | 10.9732 | 10.9799 | 10.9932 | 11.0114 | 11.0327 | 11.0554 | 11.0782 | 11.1 | 11.1198 | 11.1373 | 11.1521 | 11.1642 | 11.1739 | 11.1813 | 11.1869 | 11.1909 | 11.1937 | 11.1956 | 11.1969 | 11.1977 | 11.1982 | 11.1985 | 11.1987 | 11.1988 | 11.1988 | 11.1989 | 11.1989 | 11.1989 | 11.1989 | 11.1989 | 11.1989 | 11.1989 | 11.1989 | 11.1989 | 11.1989 | 11.1989 | 11.1989 | 11.1989 | 11.1989 | 11.1989 | 11.1989 | 11.1989 | 11.1989 | 11.1989 | 11.1989 | 11.1989 | 11.1989 | 11.1989 | 11.1989 | 11.1989 | 11.1989 | 11.1989 | 11.1989 | 11.1989 | 11.1989 | 11.1989 | 11.1989 | 11.1989 | 11.1989 | 11.1989 | 11.1989 | 11.1989 | 11.1989 | 11.1989 | 11.1989 | 11.1989 | 11.1989 | 11.1989
| 22.25 | 11.1989 | 11.1989 | 11.1989 | 11.1989 | 11.1989 | 11.1989 | 11.1989 | 11.1989 | 11.1989 | 11.1989 | 11.1989 | 11.1989 | 11.1989 | 11.1989 | 11.1989 | 11.1989 | 11.1989 | 11.1989 | 11.1989 | 11.1989 | 11.1989 | 11.1989 | 11.1989 | 11.1989 | 11.1989 | 11.1989 | 11.1989 | 11.1989 | 11.1989 | 11.1988 | 11.1988 | 11.1987 | 11.1985 | 11.1982 | 11.1975 | 11.1964 | 11.1944 | 11.1913 | 11.1864 | 11.1792 | 11.1696 | 11.1574 | 11.1431 | 11.1274 | 11.1111 | 11.0951 | 11.0803 | 11.0677 | 11.0584 | 11.0531 | 11.0522 | 11.0556 | 11.0629 | 11.0735 | 11.0863 | 11.1004 | 11.1148 | 11.1289 | 11.1417 | 11.1529 | 11.1615 | 11.1665 | 11.1658 | 11.1546 | 11.1226 | 11.0478 | 10.8826 | 10.5281 | 9.8069 | 8.6302 | 8.6914 | 9.0267 | 9.3702 | 9.6709 | 9.9277 | 10.1459 | 10.3299 | 10.4853 | 10.6173 | 10.7298 | 10.8251 | 10.9048 | 10.97 | 11.0217 | 11.0604 | 11.0868 | 11.1015 | 11.1058 | 11.1016 | 11.092 | 11.0804 | 11.0698 | 11.0624 | 11.0593 | 11.0609 | 11.0668 | 11.0764 | 11.0887 | 11.1024 | 11.1168 | 11.1309 | 11.1441 | 11.1559 | 11.166 | 11.1744 | 11.1812 | 11.1864 | 11.1903 | 11.1932 | 11.1952 | 11.1966 | 11.1975 | 11.198 | 11.1984 | 11.1986 | 11.1987 | 11.1988 | 11.1988 | 11.1989 | 11.1989 | 11.1989 | 11.1989 | 11.1989 | 11.1989 | 11.1989 | 11.1989 | 11.1989 | 11.1989 | 11.1989 | 11.1989 | 11.1989 | 11.1989 | 11.1989 | 11.1989 | 11.1989 | 11.1989 | 11.1989 | 11.1989 | 11.1989 | 11.1989 | 11.1989 | 11.1989 | 11.1989 | 11.1989 | 11.1989 | 11.1989 | 11.1989 | 11.1989 | 11.1989 | 11.1989 | 11.1989 | 11.1989 | 11.1989 | 11.1989 | 11.1989 | 11.1989 | 11.1989 | 11.1989 | 11.1989 | 11.1989 | 11.1989
| 22.5 | 11.1989 | 11.1989 | 11.1989 | 11.1989 | 11.1989 | 11.1989 | 11.1989 | 11.1989 | 11.1989 | 11.1989 | 11.1989 | 11.1989 | 11.1989 | 11.1989 | 11.1989 | 11.1989 | 11.1989 | 11.1989 | 11.1989 | 11.1989 | 11.1989 | 11.1989 | 11.1989 | 11.1989 | 11.1989 | 11.1989 | 11.1989 | 11.1989 | 11.1989 | 11.1989 | 11.1988 | 11.1988 | 11.1987 | 11.1984 | 11.1981 | 11.1974 | 11.1962 | 11.1942 | 11.1911 | 11.1866 | 11.1801 | 11.1712 | 11.1597 | 11.1451 | 11.1274 | 11.107 | 11.085 | 11.0637 | 11.0453 | 11.0319 | 11.0247 | 11.024 | 11.0293 | 11.0398 | 11.054 | 11.0706 | 11.0884 | 11.1061 | 11.1227 | 11.1375 | 11.1495 | 11.1579 | 11.1607 | 11.1544 | 11.1315 | 11.0774 | 10.9653 | 10.7524 | 10.3932 | 9.9337 | 9.7495 | 9.7592 | 9.8644 | 10.009 | 10.1647 | 10.3146 | 10.4518 | 10.5748 | 10.6838 | 10.7795 | 10.8624 | 10.933 | 10.9918 | 11.0393 | 11.0762 | 11.1031 | 11.1209 | 11.1305 | 11.1336 | 11.1318 | 11.1273 | 11.1219 | 11.1174 | 11.1148 | 11.1147 | 11.1172 | 11.1221 | 11.1288 | 11.1368 | 11.1455 | 11.1543 | 11.1626 | 11.1702 | 11.1769 | 11.1824 | 11.1869 | 11.1904 | 11.1931 | 11.195 | 11.1964 | 11.1973 | 11.1979 | 11.1983 | 11.1986 | 11.1987 | 11.1988 | 11.1988 | 11.1989 | 11.1989 | 11.1989 | 11.1989 | 11.1989 | 11.1989 | 11.1989 | 11.1989 | 11.1989 | 11.1989 | 11.1989 | 11.1989 | 11.1989 | 11.1989 | 11.1989 | 11.1989 | 11.1989 | 11.1989 | 11.1989 | 11.1989 | 11.1989 | 11.1989 | 11.1989 | 11.1989 | 11.1989 | 11.1989 | 11.1989 | 11.1989 | 11.1989 | 11.1989 | 11.1989 | 11.1989 | 11.1989 | 11.1989 | 11.1989 | 11.1989 | 11.1989 | 11.1989 | 11.1989 | 11.1989 | 11.1989 | 11.1989 | 11.1989 | 11.1989
| 22.75 | 11.1989 | 11.1989 | 11.1989 | 11.1989 | 11.1989 | 11.1989 | 11.1989 | 11.1989 | 11.1989 | 11.1989 | 11.1989 | 11.1989 | 11.1989 | 11.1989 | 11.1989 | 11.1989 | 11.1989 | 11.1989 | 11.1989 | 11.1989 | 11.1989 | 11.1989 | 11.1989 | 11.1989 | 11.1989 | 11.1989 | 11.1989 | 11.1989 | 11.1989 | 11.1989 | 11.1989 | 11.1988 | 11.1987 | 11.1986 | 11.1984 | 11.1979 | 11.1971 | 11.1958 | 11.1936 | 11.19 | 11.1845 | 11.1761 | 11.1636 | 11.1456 | 11.1209 | 11.0895 | 11.0536 | 11.0179 | 10.9874 | 10.9657 | 10.9545 | 10.9536 | 10.9618 | 10.9773 | 10.998 | 11.0218 | 11.0468 | 11.0716 | 11.0948 | 11.1155 | 11.1328 | 11.146 | 11.1537 | 11.1535 | 11.1407 | 11.107 | 11.0388 | 10.9187 | 10.7366 | 10.5209 | 10.37 | 10.3044 | 10.3074 | 10.357 | 10.4324 | 10.5187 | 10.6073 | 10.6935 | 10.7745 | 10.8488 | 10.9151 | 10.973 | 11.0221 | 11.0626 | 11.0949 | 11.1194 | 11.1367 | 11.1479 | 11.1539 | 11.1559 | 11.1553 | 11.1533 | 11.1511 | 11.1495 | 11.149 | 11.15 | 11.1524 | 11.156 | 11.1606 | 11.1656 | 11.1708 | 11.1759 | 11.1806 | 11.1848 | 11.1883 | 11.1912 | 11.1934 | 11.1951 | 11.1964 | 11.1973 | 11.1979 | 11.1983 | 11.1985 | 11.1987 | 11.1988 | 11.1988 | 11.1989 | 11.1989 | 11.1989 | 11.1989 | 11.1989 | 11.1989 | 11.1989 | 11.1989 | 11.1989 | 11.1989 | 11.1989 | 11.1989 | 11.1989 | 11.1989 | 11.1989 | 11.1989 | 11.1989 | 11.1989 | 11.1989 | 11.1989 | 11.1989 | 11.1989 | 11.1989 | 11.1989 | 11.1989 | 11.1989 | 11.1989 | 11.1989 | 11.1989 | 11.1989 | 11.1989 | 11.1989 | 11.1989 | 11.1989 | 11.1989 | 11.1989 | 11.1989 | 11.1989 | 11.1989 | 11.1989 | 11.1989 | 11.1989 | 11.1989 | 11.1989 | 11.1989
| 23 | 11.1989 | 11.1989 | 11.1989 | 11.1989 | 11.1989 | 11.1989 | 11.1989 | 11.1989 | 11.1989 | 11.1989 | 11.1989 | 11.1989 | 11.1989 | 11.1989 | 11.1989 | 11.1989 | 11.1989 | 11.1989 | 11.1989 | 11.1989 | 11.1989 | 11.1989 | 11.1989 | 11.1989 | 11.1989 | 11.1989 | 11.1989 | 11.1989 | 11.1989 | 11.1989 | 11.1989 | 11.1988 | 11.1988 | 11.1987 | 11.1985 | 11.1982 | 11.1976 | 11.1965 | 11.1945 | 11.191 | 11.1849 | 11.1746 | 11.1575 | 11.1304 | 11.0901 | 11.0361 | 10.9736 | 10.9139 | 10.8672 | 10.8386 | 10.8288 | 10.8352 | 10.8543 | 10.8825 | 10.9165 | 10.9532 | 10.9903 | 11.0259 | 11.0586 | 11.0875 | 11.1118 | 11.1311 | 11.1445 | 11.1507 | 11.1473 | 11.1298 | 11.092 | 11.0268 | 10.9323 | 10.821 | 10.7244 | 10.6609 | 10.6343 | 10.6394 | 10.6673 | 10.7099 | 10.761 | 10.8158 | 10.8711 | 10.9243 | 10.9736 | 11.0178 | 11.0562 | 11.0886 | 11.1148 | 11.1353 | 11.1505 | 11.1609 | 11.1675 | 11.1709 | 11.1721 | 11.172 | 11.1712 | 11.1705 | 11.1702 | 11.1706 | 11.1718 | 11.1737 | 11.1761 | 11.179 | 11.182 | 11.185 | 11.1878 | 11.1903 | 11.1924 | 11.1941 | 11.1955 | 11.1966 | 11.1973 | 11.1979 | 11.1982 | 11.1985 | 11.1987 | 11.1988 | 11.1988 | 11.1988 | 11.1989 | 11.1989 | 11.1989 | 11.1989 | 11.1989 | 11.1989 | 11.1989 | 11.1989 | 11.1989 | 11.1989 | 11.1989 | 11.1989 | 11.1989 | 11.1989 | 11.1989 | 11.1989 | 11.1989 | 11.1989 | 11.1989 | 11.1989 | 11.1989 | 11.1989 | 11.1989 | 11.1989 | 11.1989 | 11.1989 | 11.1989 | 11.1989 | 11.1989 | 11.1989 | 11.1989 | 11.1989 | 11.1989 | 11.1989 | 11.1989 | 11.1989 | 11.1989 | 11.1989 | 11.1989 | 11.1989 | 11.1989 | 11.1989 | 11.1989 | 11.1989 | 11.1989
| 23.25 | 11.1989 | 11.1989 | 11.1989 | 11.1989 | 11.1989 | 11.1989 | 11.1989 | 11.1989 | 11.1989 | 11.1989 | 11.1989 | 11.1989 | 11.1989 | 11.1989 | 11.1989 | 11.1989 | 11.1989 | 11.1989 | 11.1989 | 11.1989 | 11.1989 | 11.1989 | 11.1989 | 11.1989 | 11.1989 | 11.1989 | 11.1989 | 11.1989 | 11.1989 | 11.1989 | 11.1989 | 11.1989 | 11.1988 | 11.1987 | 11.1986 | 11.1983 | 11.1977 | 11.1966 | 11.1944 | 11.1903 | 11.1825 | 11.168 | 11.142 | 11.0977 | 11.0277 | 10.9298 | 10.8161 | 10.718 | 10.6536 | 10.6268 | 10.632 | 10.6604 | 10.7037 | 10.7556 | 10.8113 | 10.8675 | 10.9215 | 10.9716 | 11.0164 | 11.0554 | 11.088 | 11.1142 | 11.1337 | 11.1461 | 11.1504 | 11.1448 | 11.1265 | 11.0929 | 11.0438 | 10.9847 | 10.9271 | 10.8814 | 10.853 | 10.8426 | 10.8479 | 10.8656 | 10.8922 | 10.9245 | 10.9596 | 10.9953 | 11.0297 | 11.0615 | 11.0898 | 11.1141 | 11.1342 | 11.1502 | 11.1624 | 11.1711 | 11.177 | 11.1806 | 11.1824 | 11.1831 | 11.1831 | 11.1829 | 11.1828 | 11.183 | 11.1836 | 11.1846 | 11.1859 | 11.1874 | 11.1891 | 11.1908 | 11.1924 | 11.1938 | 11.1951 | 11.1961 | 11.1969 | 11.1975 | 11.198 | 11.1983 | 11.1985 | 11.1987 | 11.1987 | 11.1988 | 11.1988 | 11.1989 | 11.1989 | 11.1989 | 11.1989 | 11.1989 | 11.1989 | 11.1989 | 11.1989 | 11.1989 | 11.1989 | 11.1989 | 11.1989 | 11.1989 | 11.1989 | 11.1989 | 11.1989 | 11.1989 | 11.1989 | 11.1989 | 11.1989 | 11.1989 | 11.1989 | 11.1989 | 11.1989 | 11.1989 | 11.1989 | 11.1989 | 11.1989 | 11.1989 | 11.1989 | 11.1989 | 11.1989 | 11.1989 | 11.1989 | 11.1989 | 11.1989 | 11.1989 | 11.1989 | 11.1989 | 11.1989 | 11.1989 | 11.1989 | 11.1989 | 11.1989 | 11.1989 | 11.1989
| 23.5 | 11.1989 | 11.1989 | 11.1989 | 11.1989 | 11.1989 | 11.1989 | 11.1989 | 11.1989 | 11.1989 | 11.1989 | 11.1989 | 11.1989 | 11.1989 | 11.1989 | 11.1989 | 11.1989 | 11.1989 | 11.1989 | 11.1989 | 11.1989 | 11.1989 | 11.1989 | 11.1989 | 11.1989 | 11.1989 | 11.1989 | 11.1989 | 11.1989 | 11.1989 | 11.1989 | 11.1989 | 11.1989 | 11.1988 | 11.1988 | 11.1986 | 11.1983 | 11.1977 | 11.1964 | 11.1938 | 11.1886 | 11.178 | 11.1572 | 11.1173 | 11.0444 | 10.921 | 10.7364 | 10.5191 | 10.3672 | 10.3009 | 10.3036 | 10.3532 | 10.4288 | 10.5155 | 10.6046 | 10.6912 | 10.7727 | 10.8474 | 10.9143 | 10.9727 | 11.0225 | 11.0639 | 11.0971 | 11.1225 | 11.1405 | 11.151 | 11.1536 | 11.1474 | 11.1319 | 11.1072 | 11.076 | 11.0431 | 11.0137 | 10.9917 | 10.9791 | 10.976 | 10.9815 | 10.9941 | 11.0119 | 11.0329 | 11.0555 | 11.0782 | 11.0999 | 11.1196 | 11.1369 | 11.1514 | 11.1632 | 11.1724 | 11.1791 | 11.1839 | 11.1869 | 11.1887 | 11.1896 | 11.19 | 11.1901 | 11.1901 | 11.1902 | 11.1905 | 11.191 | 11.1917 | 11.1926 | 11.1935 | 11.1944 | 11.1952 | 11.196 | 11.1967 | 11.1973 | 11.1978 | 11.1981 | 11.1984 | 11.1985 | 11.1987 | 11.1988 | 11.1988 | 11.1988 | 11.1989 | 11.1989 | 11.1989 | 11.1989 | 11.1989 | 11.1989 | 11.1989 | 11.1989 | 11.1989 | 11.1989 | 11.1989 | 11.1989 | 11.1989 | 11.1989 | 11.1989 | 11.1989 | 11.1989 | 11.1989 | 11.1989 | 11.1989 | 11.1989 | 11.1989 | 11.1989 | 11.1989 | 11.1989 | 11.1989 | 11.1989 | 11.1989 | 11.1989 | 11.1989 | 11.1989 | 11.1989 | 11.1989 | 11.1989 | 11.1989 | 11.1989 | 11.1989 | 11.1989 | 11.1989 | 11.1989 | 11.1989 | 11.1989 | 11.1989 | 11.1989 | 11.1989 | 11.1989 | 11.1989
| 23.75 | 11.1989 | 11.1989 | 11.1989 | 11.1989 | 11.1989 | 11.1989 | 11.1989 | 11.1989 | 11.1989 | 11.1989 | 11.1989 | 11.1989 | 11.1989 | 11.1989 | 11.1989 | 11.1989 | 11.1989 | 11.1989 | 11.1989 | 11.1989 | 11.1989 | 11.1989 | 11.1989 | 11.1989 | 11.1989 | 11.1989 | 11.1989 | 11.1989 | 11.1989 | 11.1989 | 11.1989 | 11.1989 | 11.1988 | 11.1988 | 11.1986 | 11.1983 | 11.1976 | 11.1962 | 11.193 | 11.1865 | 11.1726 | 11.1439 | 11.0854 | 10.9701 | 10.7549 | 10.394 | 9.9334 | 9.7485 | 9.7577 | 9.8627 | 10.0073 | 10.1631 | 10.3131 | 10.4505 | 10.5737 | 10.6831 | 10.7791 | 10.8625 | 10.9338 | 10.9936 | 11.0428 | 11.0822 | 11.1127 | 11.1352 | 11.1502 | 11.1583 | 11.1597 | 11.1545 | 11.1433 | 11.1275 | 11.1094 | 11.0918 | 11.0771 | 11.0668 | 11.0619 | 11.0624 | 11.0677 | 11.0769 | 11.0889 | 11.1026 | 11.1168 | 11.1309 | 11.144 | 11.1557 | 11.1657 | 11.1739 | 11.1804 | 11.1853 | 11.1888 | 11.1912 | 11.1927 | 11.1935 | 11.1939 | 11.1941 | 11.1942 | 11.1943 | 11.1945 | 11.1947 | 11.1951 | 11.1955 | 11.196 | 11.1965 | 11.1969 | 11.1974 | 11.1977 | 11.198 | 11.1983 | 11.1985 | 11.1986 | 11.1987 | 11.1988 | 11.1988 | 11.1988 | 11.1989 | 11.1989 | 11.1989 | 11.1989 | 11.1989 | 11.1989 | 11.1989 | 11.1989 | 11.1989 | 11.1989 | 11.1989 | 11.1989 | 11.1989 | 11.1989 | 11.1989 | 11.1989 | 11.1989 | 11.1989 | 11.1989 | 11.1989 | 11.1989 | 11.1989 | 11.1989 | 11.1989 | 11.1989 | 11.1989 | 11.1989 | 11.1989 | 11.1989 | 11.1989 | 11.1989 | 11.1989 | 11.1989 | 11.1989 | 11.1989 | 11.1989 | 11.1989 | 11.1989 | 11.1989 | 11.1989 | 11.1989 | 11.1989 | 11.1989 | 11.1989 | 11.1989 | 11.1989 | 11.1989 | 11.1989
| 24 | 11.1989 | 11.1989 | 11.1989 | 11.1989 | 11.1989 | 11.1989 | 11.1989 | 11.1989 | 11.1989 | 11.1989 | 11.1989 | 11.1989 | 11.1989 | 11.1989 | 11.1989 | 11.1989 | 11.1989 | 11.1989 | 11.1989 | 11.1989 | 11.1989 | 11.1989 | 11.1989 | 11.1989 | 11.1989 | 11.1989 | 11.1989 | 11.1989 | 11.1989 | 11.1989 | 11.1989 | 11.1989 | 11.1988 | 11.1988 | 11.1986 | 11.1983 | 11.1975 | 11.1959 | 11.1924 | 11.1847 | 11.168 | 11.1319 | 11.054 | 10.8866 | 10.5304 | 9.8081 | 8.6307 | 8.6915 | 9.0265 | 9.3699 | 9.6704 | 9.9273 | 10.1455 | 10.3295 | 10.485 | 10.6173 | 10.7301 | 10.8259 | 10.9067 | 10.9737 | 11.0284 | 11.0721 | 11.1061 | 11.1316 | 11.1496 | 11.1612 | 11.1669 | 11.1676 | 11.1639 | 11.1567 | 11.1474 | 11.1375 | 11.1285 | 11.1215 | 11.1172 | 11.1161 | 11.118 | 11.1225 | 11.129 | 11.1369 | 11.1456 | 11.1543 | 11.1626 | 11.1701 | 11.1767 | 11.1822 | 11.1865 | 11.1899 | 11.1923 | 11.194 | 11.1951 | 11.1958 | 11.1962 | 11.1964 | 11.1965 | 11.1965 | 11.1966 | 11.1968 | 11.1969 | 11.1972 | 11.1974 | 11.1976 | 11.1979 | 11.1981 | 11.1983 | 11.1984 | 11.1986 | 11.1987 | 11.1987 | 11.1988 | 11.1988 | 11.1989 | 11.1989 | 11.1989 | 11.1989 | 11.1989 | 11.1989 | 11.1989 | 11.1989 | 11.1989 | 11.1989 | 11.1989 | 11.1989 | 11.1989 | 11.1989 | 11.1989 | 11.1989 | 11.1989 | 11.1989 | 11.1989 | 11.1989 | 11.1989 | 11.1989 | 11.1989 | 11.1989 | 11.1989 | 11.1989 | 11.1989 | 11.1989 | 11.1989 | 11.1989 | 11.1989 | 11.1989 | 11.1989 | 11.1989 | 11.1989 | 11.1989 | 11.1989 | 11.1989 | 11.1989 | 11.1989 | 11.1989 | 11.1989 | 11.1989 | 11.1989 | 11.1989 | 11.1989 | 11.1989 | 11.1989 | 11.1989 | 11.1989
| 24.25 | 11.1989 | 11.1989 | 11.1989 | 11.1989 | 11.1989 | 11.1989 | 11.1989 | 11.1989 | 11.1989 | 11.1989 | 11.1989 | 11.1989 | 11.1989 | 11.1989 | 11.1989 | 11.1989 | 11.1989 | 11.1989 | 11.1989 | 11.1989 | 11.1989 | 11.1989 | 11.1989 | 11.1989 | 11.1989 | 11.1989 | 11.1989 | 11.1989 | 11.1989 | 11.1989 | 11.1989 | 11.1989 | 11.1988 | 11.1988 | 11.1986 | 11.1983 | 11.1975 | 11.1958 | 11.1921 | 11.184 | 11.1662 | 11.1267 | 11.0383 | 10.8354 | 10.3421 | 9.0322 | 5.0567 | 7.292 | 8.4135 | 9.0683 | 9.5025 | 9.8242 | 10.0773 | 10.2824 | 10.4515 | 10.593 | 10.7122 | 10.8127 | 10.897 | 10.9666 | 11.0234 | 11.0687 | 11.104 | 11.1307 | 11.1502 | 11.1635 | 11.1716 | 11.1754 | 11.1757 | 11.1733 | 11.1691 | 11.164 | 11.1589 | 11.1545 | 11.1516 | 11.1503 | 11.1507 | 11.1528 | 11.1563 | 11.1607 | 11.1657 | 11.1709 | 11.1759 | 11.1806 | 11.1847 | 11.1882 | 11.191 | 11.1932 | 11.1948 | 11.1959 | 11.1967 | 11.1971 | 11.1974 | 11.1976 | 11.1977 | 11.1977 | 11.1978 | 11.1978 | 11.1979 | 11.198 | 11.1981 | 11.1983 | 11.1984 | 11.1985 | 11.1986 | 11.1987 | 11.1987 | 11.1988 | 11.1988 | 11.1988 | 11.1989 | 11.1989 | 11.1989 | 11.1989 | 11.1989 | 11.1989 | 11.1989 | 11.1989 | 11.1989 | 11.1989 | 11.1989 | 11.1989 | 11.1989 | 11.1989 | 11.1989 | 11.1989 | 11.1989 | 11.1989 | 11.1989 | 11.1989 | 11.1989 | 11.1989 | 11.1989 | 11.1989 | 11.1989 | 11.1989 | 11.1989 | 11.1989 | 11.1989 | 11.1989 | 11.1989 | 11.1989 | 11.1989 | 11.1989 | 11.1989 | 11.1989 | 11.1989 | 11.1989 | 11.1989 | 11.1989 | 11.1989 | 11.1989 | 11.1989 | 11.1989 | 11.1989 | 11.1989 | 11.1989 | 11.1989 | 11.1989 | 11.1989 | 11.1989
| 24.5 | 11.1989 | 11.1989 | 11.1989 | 11.1989 | 11.1989 | 11.1989 | 11.1989 | 11.1989 | 11.1989 | 11.1989 | 11.1989 | 11.1989 | 11.1989 | 11.1989 | 11.1989 | 11.1989 | 11.1989 | 11.1989 | 11.1989 | 11.1989 | 11.1989 | 11.1989 | 11.1989 | 11.1989 | 11.1989 | 11.1989 | 11.1989 | 11.1989 | 11.1989 | 11.1989 | 11.1989 | 11.1989 | 11.1988 | 11.1988 | 11.1986 | 11.1983 | 11.1976 | 11.196 | 11.1925 | 11.1848 | 11.1682 | 11.1322 | 11.0543 | 10.887 | 10.531 | 9.8088 | 8.6315 | 8.6923 | 9.0273 | 9.3707 | 9.6712 | 9.928 | 10.1461 | 10.3301 | 10.4855 | 10.6177 | 10.7304 | 10.8262 | 10.9069 | 10.9739 | 11.0287 | 11.0726 | 11.107 | 11.1332 | 11.1525 | 11.1661 | 11.1751 | 11.1804 | 11.1827 | 11.1829 | 11.1814 | 11.1791 | 11.1765 | 11.174 | 11.1722 | 11.1712 | 11.1712 | 11.1721 | 11.1738 | 11.1762 | 11.179 | 11.182 | 11.185 | 11.1877 | 11.1902 | 11.1923 | 11.194 | 11.1954 | 11.1964 | 11.1971 | 11.1976 | 11.1979 | 11.1981 | 11.1982 | 11.1983 | 11.1983 | 11.1984 | 11.1984 | 11.1984 | 11.1985 | 11.1985 | 11.1986 | 11.1986 | 11.1987 | 11.1987 | 11.1988 | 11.1988 | 11.1988 | 11.1989 | 11.1989 | 11.1989 | 11.1989 | 11.1989 | 11.1989 | 11.1989 | 11.1989 | 11.1989 | 11.1989 | 11.1989 | 11.1989 | 11.1989 | 11.1989 | 11.1989 | 11.1989 | 11.1989 | 11.1989 | 11.1989 | 11.1989 | 11.1989 | 11.1989 | 11.1989 | 11.1989 | 11.1989 | 11.1989 | 11.1989 | 11.1989 | 11.1989 | 11.1989 | 11.1989 | 11.1989 | 11.1989 | 11.1989 | 11.1989 | 11.1989 | 11.1989 | 11.1989 | 11.1989 | 11.1989 | 11.1989 | 11.1989 | 11.1989 | 11.1989 | 11.1989 | 11.1989 | 11.1989 | 11.1989 | 11.1989 | 11.1989 | 11.1989 | 11.1989 | 11.1989
| 24.75 | 11.1989 | 11.1989 | 11.1989 | 11.1989 | 11.1989 | 11.1989 | 11.1989 | 11.1989 | 11.1989 | 11.1989 | 11.1989 | 11.1989 | 11.1989 | 11.1989 | 11.1989 | 11.1989 | 11.1989 | 11.1989 | 11.1989 | 11.1989 | 11.1989 | 11.1989 | 11.1989 | 11.1989 | 11.1989 | 11.1989 | 11.1989 | 11.1989 | 11.1989 | 11.1989 | 11.1989 | 11.1989 | 11.1988 | 11.1988 | 11.1987 | 11.1984 | 11.1977 | 11.1963 | 11.1933 | 11.1868 | 11.1732 | 11.1446 | 11.0864 | 10.9713 | 10.7563 | 10.3957 | 9.9353 | 9.7505 | 9.7598 | 9.8648 | 10.0093 | 10.1649 | 10.3148 | 10.452 | 10.5749 | 10.684 | 10.7799 | 10.8631 | 10.9343 | 10.9942 | 11.0435 | 11.0833 | 11.1147 | 11.1388 | 11.1567 | 11.1696 | 11.1784 | 11.184 | 11.1871 | 11.1884 | 11.1885 | 11.1877 | 11.1865 | 11.1853 | 11.1842 | 11.1836 | 11.1835 | 11.1838 | 11.1847 | 11.186 | 11.1875 | 11.1891 | 11.1908 | 11.1924 | 11.1938 | 11.195 | 11.196 | 11.1968 | 11.1974 | 11.1979 | 11.1982 | 11.1984 | 11.1985 | 11.1986 | 11.1986 | 11.1986 | 11.1986 | 11.1987 | 11.1987 | 11.1987 | 11.1987 | 11.1988 | 11.1988 | 11.1988 | 11.1988 | 11.1988 | 11.1989 | 11.1989 | 11.1989 | 11.1989 | 11.1989 | 11.1989 | 11.1989 | 11.1989 | 11.1989 | 11.1989 | 11.1989 | 11.1989 | 11.1989 | 11.1989 | 11.1989 | 11.1989 | 11.1989 | 11.1989 | 11.1989 | 11.1989 | 11.1989 | 11.1989 | 11.1989 | 11.1989 | 11.1989 | 11.1989 | 11.1989 | 11.1989 | 11.1989 | 11.1989 | 11.1989 | 11.1989 | 11.1989 | 11.1989 | 11.1989 | 11.1989 | 11.1989 | 11.1989 | 11.1989 | 11.1989 | 11.1989 | 11.1989 | 11.1989 | 11.1989 | 11.1989 | 11.1989 | 11.1989 | 11.1989 | 11.1989 | 11.1989 | 11.1989 | 11.1989 | 11.1989 | 11.1989 | 11.1989
| 25 | 11.1989 | 11.1989 | 11.1989 | 11.1989 | 11.1989 | 11.1989 | 11.1989 | 11.1989 | 11.1989 | 11.1989 | 11.1989 | 11.1989 | 11.1989 | 11.1989 | 11.1989 | 11.1989 | 11.1989 | 11.1989 | 11.1989 | 11.1989 | 11.1989 | 11.1989 | 11.1989 | 11.1989 | 11.1989 | 11.1989 | 11.1989 | 11.1989 | 11.1989 | 11.1989 | 11.1989 | 11.1989 | 11.1989 | 11.1988 | 11.1987 | 11.1985 | 11.1979 | 11.1968 | 11.1944 | 11.1893 | 11.1791 | 11.1587 | 11.1193 | 11.0469 | 10.924 | 10.7399 | 10.5229 | 10.3713 | 10.3051 | 10.3078 | 10.3573 | 10.4325 | 10.5188 | 10.6074 | 10.6936 | 10.7747 | 10.849 | 10.9155 | 10.9737 | 11.0235 | 11.0651 | 11.099 | 11.1259 | 11.1467 | 11.1623 | 11.1737 | 11.1816 | 11.1869 | 11.1901 | 11.1918 | 11.1925 | 11.1925 | 11.1921 | 11.1916 | 11.191 | 11.1907 | 11.1906 | 11.1907 | 11.1911 | 11.1918 | 11.1926 | 11.1935 | 11.1944 | 11.1952 | 11.196 | 11.1967 | 11.1973 | 11.1977 | 11.1981 | 11.1983 | 11.1985 | 11.1986 | 11.1987 | 11.1987 | 11.1987 | 11.1988 | 11.1988 | 11.1988 | 11.1988 | 11.1988 | 11.1988 | 11.1988 | 11.1988 | 11.1988 | 11.1989 | 11.1989 | 11.1989 | 11.1989 | 11.1989 | 11.1989 | 11.1989 | 11.1989 | 11.1989 | 11.1989 | 11.1989 | 11.1989 | 11.1989 | 11.1989 | 11.1989 | 11.1989 | 11.1989 | 11.1989 | 11.1989 | 11.1989 | 11.1989 | 11.1989 | 11.1989 | 11.1989 | 11.1989 | 11.1989 | 11.1989 | 11.1989 | 11.1989 | 11.1989 | 11.1989 | 11.1989 | 11.1989 | 11.1989 | 11.1989 | 11.1989 | 11.1989 | 11.1989 | 11.1989 | 11.1989 | 11.1989 | 11.1989 | 11.1989 | 11.1989 | 11.1989 | 11.1989 | 11.1989 | 11.1989 | 11.1989 | 11.1989 | 11.1989 | 11.1989 | 11.1989 | 11.1989 | 11.1989 | 11.1989 | 11.1989
| 25.25 | 11.1989 | 11.1989 | 11.1989 | 11.1989 | 11.1989 | 11.1989 | 11.1989 | 11.1989 | 11.1989 | 11.1989 | 11.1989 | 11.1989 | 11.1989 | 11.1989 | 11.1989 | 11.1989 | 11.1989 | 11.1989 | 11.1989 | 11.1989 | 11.1989 | 11.1989 | 11.1989 | 11.1989 | 11.1989 | 11.1989 | 11.1989 | 11.1989 | 11.1989 | 11.1989 | 11.1989 | 11.1989 | 11.1989 | 11.1988 | 11.1987 | 11.1985 | 11.1981 | 11.1973 | 11.1955 | 11.1918 | 11.1847 | 11.171 | 11.146 | 11.1027 | 11.0337 | 10.9367 | 10.8237 | 10.726 | 10.6618 | 10.6349 | 10.6397 | 10.6675 | 10.71 | 10.761 | 10.8159 | 10.8711 | 10.9244 | 10.9738 | 11.0183 | 11.057 | 11.0899 | 11.1171 | 11.1389 | 11.1559 | 11.1688 | 11.1782 | 11.1849 | 11.1894 | 11.1923 | 11.194 | 11.1949 | 11.1952 | 11.1952 | 11.195 | 11.1948 | 11.1946 | 11.1945 | 11.1946 | 11.1948 | 11.1951 | 11.1955 | 11.196 | 11.1965 | 11.1969 | 11.1973 | 11.1977 | 11.198 | 11.1983 | 11.1985 | 11.1986 | 11.1987 | 11.1987 | 11.1988 | 11.1988 | 11.1988 | 11.1988 | 11.1988 | 11.1988 | 11.1988 | 11.1989 | 11.1989 | 11.1989 | 11.1989 | 11.1989 | 11.1989 | 11.1989 | 11.1989 | 11.1989 | 11.1989 | 11.1989 | 11.1989 | 11.1989 | 11.1989 | 11.1989 | 11.1989 | 11.1989 | 11.1989 | 11.1989 | 11.1989 | 11.1989 | 11.1989 | 11.1989 | 11.1989 | 11.1989 | 11.1989 | 11.1989 | 11.1989 | 11.1989 | 11.1989 | 11.1989 | 11.1989 | 11.1989 | 11.1989 | 11.1989 | 11.1989 | 11.1989 | 11.1989 | 11.1989 | 11.1989 | 11.1989 | 11.1989 | 11.1989 | 11.1989 | 11.1989 | 11.1989 | 11.1989 | 11.1989 | 11.1989 | 11.1989 | 11.1989 | 11.1989 | 11.1989 | 11.1989 | 11.1989 | 11.1989 | 11.1989 | 11.1989 | 11.1989 | 11.1989 | 11.1989 | 11.1989
| 25.5 | 11.1989 | 11.1989 | 11.1989 | 11.1989 | 11.1989 | 11.1989 | 11.1989 | 11.1989 | 11.1989 | 11.1989 | 11.1989 | 11.1989 | 11.1989 | 11.1989 | 11.1989 | 11.1989 | 11.1989 | 11.1989 | 11.1989 | 11.1989 | 11.1989 | 11.1989 | 11.1989 | 11.1989 | 11.1989 | 11.1989 | 11.1989 | 11.1989 | 11.1989 | 11.1989 | 11.1989 | 11.1989 | 11.1989 | 11.1988 | 11.1988 | 11.1986 | 11.1983 | 11.1977 | 11.1964 | 11.1939 | 11.1892 | 11.1805 | 11.1652 | 11.14 | 11.1016 | 11.0493 | 10.988 | 10.9291 | 10.8825 | 10.8537 | 10.843 | 10.8481 | 10.8658 | 10.8923 | 10.9245 | 10.9597 | 10.9954 | 11.0298 | 11.0618 | 11.0902 | 11.1148 | 11.1354 | 11.1521 | 11.1653 | 11.1753 | 11.1827 | 11.188 | 11.1916 | 11.194 | 11.1955 | 11.1963 | 11.1967 | 11.1969 | 11.1969 | 11.1968 | 11.1967 | 11.1967 | 11.1967 | 11.1968 | 11.197 | 11.1972 | 11.1974 | 11.1976 | 11.1979 | 11.1981 | 11.1983 | 11.1984 | 11.1986 | 11.1987 | 11.1987 | 11.1988 | 11.1988 | 11.1988 | 11.1989 | 11.1989 | 11.1989 | 11.1989 | 11.1989 | 11.1989 | 11.1989 | 11.1989 | 11.1989 | 11.1989 | 11.1989 | 11.1989 | 11.1989 | 11.1989 | 11.1989 | 11.1989 | 11.1989 | 11.1989 | 11.1989 | 11.1989 | 11.1989 | 11.1989 | 11.1989 | 11.1989 | 11.1989 | 11.1989 | 11.1989 | 11.1989 | 11.1989 | 11.1989 | 11.1989 | 11.1989 | 11.1989 | 11.1989 | 11.1989 | 11.1989 | 11.1989 | 11.1989 | 11.1989 | 11.1989 | 11.1989 | 11.1989 | 11.1989 | 11.1989 | 11.1989 | 11.1989 | 11.1989 | 11.1989 | 11.1989 | 11.1989 | 11.1989 | 11.1989 | 11.1989 | 11.1989 | 11.1989 | 11.1989 | 11.1989 | 11.1989 | 11.1989 | 11.1989 | 11.1989 | 11.1989 | 11.1989 | 11.1989 | 11.1989 | 11.1989 | 11.1989 | 11.1989
| 25.75 | 11.1989 | 11.1989 | 11.1989 | 11.1989 | 11.1989 | 11.1989 | 11.1989 | 11.1989 | 11.1989 | 11.1989 | 11.1989 | 11.1989 | 11.1989 | 11.1989 | 11.1989 | 11.1989 | 11.1989 | 11.1989 | 11.1989 | 11.1989 | 11.1989 | 11.1989 | 11.1989 | 11.1989 | 11.1989 | 11.1989 | 11.1989 | 11.1989 | 11.1989 | 11.1989 | 11.1989 | 11.1989 | 11.1989 | 11.1988 | 11.1988 | 11.1987 | 11.1985 | 11.1981 | 11.1972 | 11.1956 | 11.1926 | 11.1872 | 11.1781 | 11.1637 | 11.1423 | 11.1138 | 11.08 | 11.0454 | 11.015 | 10.9925 | 10.9795 | 10.9762 | 10.9817 | 10.9942 | 11.0119 | 11.0329 | 11.0556 | 11.0783 | 11.1 | 11.1198 | 11.1373 | 11.1521 | 11.1642 | 11.1739 | 11.1813 | 11.1868 | 11.1908 | 11.1935 | 11.1954 | 11.1965 | 11.1972 | 11.1976 | 11.1978 | 11.1978 | 11.1978 | 11.1978 | 11.1978 | 11.1978 | 11.1979 | 11.1979 | 11.198 | 11.1981 | 11.1983 | 11.1984 | 11.1985 | 11.1986 | 11.1987 | 11.1987 | 11.1988 | 11.1988 | 11.1988 | 11.1989 | 11.1989 | 11.1989 | 11.1989 | 11.1989 | 11.1989 | 11.1989 | 11.1989 | 11.1989 | 11.1989 | 11.1989 | 11.1989 | 11.1989 | 11.1989 | 11.1989 | 11.1989 | 11.1989 | 11.1989 | 11.1989 | 11.1989 | 11.1989 | 11.1989 | 11.1989 | 11.1989 | 11.1989 | 11.1989 | 11.1989 | 11.1989 | 11.1989 | 11.1989 | 11.1989 | 11.1989 | 11.1989 | 11.1989 | 11.1989 | 11.1989 | 11.1989 | 11.1989 | 11.1989 | 11.1989 | 11.1989 | 11.1989 | 11.1989 | 11.1989 | 11.1989 | 11.1989 | 11.1989 | 11.1989 | 11.1989 | 11.1989 | 11.1989 | 11.1989 | 11.1989 | 11.1989 | 11.1989 | 11.1989 | 11.1989 | 11.1989 | 11.1989 | 11.1989 | 11.1989 | 11.1989 | 11.1989 | 11.1989 | 11.1989 | 11.1989 | 11.1989 | 11.1989 | 11.1989 | 11.1989
| 26 | 11.1989 | 11.1989 | 11.1989 | 11.1989 | 11.1989 | 11.1989 | 11.1989 | 11.1989 | 11.1989 | 11.1989 | 11.1989 | 11.1989 | 11.1989 | 11.1989 | 11.1989 | 11.1989 | 11.1989 | 11.1989 | 11.1989 | 11.1989 | 11.1989 | 11.1989 | 11.1989 | 11.1989 | 11.1989 | 11.1989 | 11.1989 | 11.1989 | 11.1989 | 11.1989 | 11.1989 | 11.1989 | 11.1989 | 11.1989 | 11.1988 | 11.1988 | 11.1986 | 11.1983 | 11.1978 | 11.1968 | 11.1949 | 11.1917 | 11.1864 | 11.1783 | 11.1664 | 11.1508 | 11.1321 | 11.1121 | 11.0934 | 11.0779 | 11.0673 | 11.0622 | 11.0626 | 11.0678 | 11.077 | 11.0889 | 11.1026 | 11.1169 | 11.1309 | 11.1441 | 11.1559 | 11.166 | 11.1744 | 11.1812 | 11.1864 | 11.1903 | 11.1931 | 11.1951 | 11.1964 | 11.1973 | 11.1978 | 11.1981 | 11.1983 | 11.1983 | 11.1984 | 11.1984 | 11.1984 | 11.1984 | 11.1984 | 11.1984 | 11.1985 | 11.1985 | 11.1986 | 11.1986 | 11.1987 | 11.1987 | 11.1988 | 11.1988 | 11.1988 | 11.1989 | 11.1989 | 11.1989 | 11.1989 | 11.1989 | 11.1989 | 11.1989 | 11.1989 | 11.1989 | 11.1989 | 11.1989 | 11.1989 | 11.1989 | 11.1989 | 11.1989 | 11.1989 | 11.1989 | 11.1989 | 11.1989 | 11.1989 | 11.1989 | 11.1989 | 11.1989 | 11.1989 | 11.1989 | 11.1989 | 11.1989 | 11.1989 | 11.1989 | 11.1989 | 11.1989 | 11.1989 | 11.1989 | 11.1989 | 11.1989 | 11.1989 | 11.1989 | 11.1989 | 11.1989 | 11.1989 | 11.1989 | 11.1989 | 11.1989 | 11.1989 | 11.1989 | 11.1989 | 11.1989 | 11.1989 | 11.1989 | 11.1989 | 11.1989 | 11.1989 | 11.1989 | 11.1989 | 11.1989 | 11.1989 | 11.1989 | 11.1989 | 11.1989 | 11.1989 | 11.1989 | 11.1989 | 11.1989 | 11.1989 | 11.1989 | 11.1989 | 11.1989 | 11.1989 | 11.1989 | 11.1989 | 11.1989 | 11.1989
| 26.25 | 11.1989 | 11.1989 | 11.1989 | 11.1989 | 11.1989 | 11.1989 | 11.1989 | 11.1989 | 11.1989 | 11.1989 | 11.1989 | 11.1989 | 11.1989 | 11.1989 | 11.1989 | 11.1989 | 11.1989 | 11.1989 | 11.1989 | 11.1989 | 11.1989 | 11.1989 | 11.1989 | 11.1989 | 11.1989 | 11.1989 | 11.1989 | 11.1989 | 11.1989 | 11.1989 | 11.1989 | 11.1989 | 11.1989 | 11.1989 | 11.1988 | 11.1988 | 11.1987 | 11.1985 | 11.1982 | 11.1976 | 11.1965 | 11.1946 | 11.1916 | 11.187 | 11.1805 | 11.172 | 11.1616 | 11.1503 | 11.1392 | 11.1294 | 11.122 | 11.1175 | 11.1163 | 11.1181 | 11.1225 | 11.1291 | 11.137 | 11.1456 | 11.1543 | 11.1626 | 11.1702 | 11.1769 | 11.1824 | 11.1869 | 11.1904 | 11.1931 | 11.195 | 11.1963 | 11.1972 | 11.1978 | 11.1982 | 11.1984 | 11.1985 | 11.1986 | 11.1986 | 11.1986 | 11.1986 | 11.1987 | 11.1987 | 11.1987 | 11.1987 | 11.1987 | 11.1988 | 11.1988 | 11.1988 | 11.1988 | 11.1988 | 11.1989 | 11.1989 | 11.1989 | 11.1989 | 11.1989 | 11.1989 | 11.1989 | 11.1989 | 11.1989 | 11.1989 | 11.1989 | 11.1989 | 11.1989 | 11.1989 | 11.1989 | 11.1989 | 11.1989 | 11.1989 | 11.1989 | 11.1989 | 11.1989 | 11.1989 | 11.1989 | 11.1989 | 11.1989 | 11.1989 | 11.1989 | 11.1989 | 11.1989 | 11.1989 | 11.1989 | 11.1989 | 11.1989 | 11.1989 | 11.1989 | 11.1989 | 11.1989 | 11.1989 | 11.1989 | 11.1989 | 11.1989 | 11.1989 | 11.1989 | 11.1989 | 11.1989 | 11.1989 | 11.1989 | 11.1989 | 11.1989 | 11.1989 | 11.1989 | 11.1989 | 11.1989 | 11.1989 | 11.1989 | 11.1989 | 11.1989 | 11.1989 | 11.1989 | 11.1989 | 11.1989 | 11.1989 | 11.1989 | 11.1989 | 11.1989 | 11.1989 | 11.1989 | 11.1989 | 11.1989 | 11.1989 | 11.1989 | 11.1989 | 11.1989 | 11.1989
| 26.5 | 11.1989 | 11.1989 | 11.1989 | 11.1989 | 11.1989 | 11.1989 | 11.1989 | 11.1989 | 11.1989 | 11.1989 | 11.1989 | 11.1989 | 11.1989 | 11.1989 | 11.1989 | 11.1989 | 11.1989 | 11.1989 | 11.1989 | 11.1989 | 11.1989 | 11.1989 | 11.1989 | 11.1989 | 11.1989 | 11.1989 | 11.1989 | 11.1989 | 11.1989 | 11.1989 | 11.1989 | 11.1989 | 11.1989 | 11.1989 | 11.1989 | 11.1988 | 11.1988 | 11.1987 | 11.1985 | 11.1981 | 11.1975 | 11.1964 | 11.1947 | 11.1922 | 11.1887 | 11.184 | 11.1784 | 11.1721 | 11.1657 | 11.1599 | 11.1551 | 11.1519 | 11.1504 | 11.1508 | 11.1529 | 11.1563 | 11.1607 | 11.1657 | 11.1709 | 11.1759 | 11.1806 | 11.1848 | 11.1883 | 11.1912 | 11.1934 | 11.1951 | 11.1964 | 11.1972 | 11.1978 | 11.1982 | 11.1985 | 11.1986 | 11.1987 | 11.1987 | 11.1988 | 11.1988 | 11.1988 | 11.1988 | 11.1988 | 11.1988 | 11.1988 | 11.1988 | 11.1988 | 11.1988 | 11.1988 | 11.1989 | 11.1989 | 11.1989 | 11.1989 | 11.1989 | 11.1989 | 11.1989 | 11.1989 | 11.1989 | 11.1989 | 11.1989 | 11.1989 | 11.1989 | 11.1989 | 11.1989 | 11.1989 | 11.1989 | 11.1989 | 11.1989 | 11.1989 | 11.1989 | 11.1989 | 11.1989 | 11.1989 | 11.1989 | 11.1989 | 11.1989 | 11.1989 | 11.1989 | 11.1989 | 11.1989 | 11.1989 | 11.1989 | 11.1989 | 11.1989 | 11.1989 | 11.1989 | 11.1989 | 11.1989 | 11.1989 | 11.1989 | 11.1989 | 11.1989 | 11.1989 | 11.1989 | 11.1989 | 11.1989 | 11.1989 | 11.1989 | 11.1989 | 11.1989 | 11.1989 | 11.1989 | 11.1989 | 11.1989 | 11.1989 | 11.1989 | 11.1989 | 11.1989 | 11.1989 | 11.1989 | 11.1989 | 11.1989 | 11.1989 | 11.1989 | 11.1989 | 11.1989 | 11.1989 | 11.1989 | 11.1989 | 11.1989 | 11.1989 | 11.1989 | 11.1989 | 11.1989 | 11.1989
| 26.75 | 11.1989 | 11.1989 | 11.1989 | 11.1989 | 11.1989 | 11.1989 | 11.1989 | 11.1989 | 11.1989 | 11.1989 | 11.1989 | 11.1989 | 11.1989 | 11.1989 | 11.1989 | 11.1989 | 11.1989 | 11.1989 | 11.1989 | 11.1989 | 11.1989 | 11.1989 | 11.1989 | 11.1989 | 11.1989 | 11.1989 | 11.1989 | 11.1989 | 11.1989 | 11.1989 | 11.1989 | 11.1989 | 11.1989 | 11.1989 | 11.1989 | 11.1989 | 11.1988 | 11.1988 | 11.1986 | 11.1984 | 11.1981 | 11.1975 | 11.1966 | 11.1952 | 11.1933 | 11.1908 | 11.1878 | 11.1844 | 11.1808 | 11.1774 | 11.1746 | 11.1725 | 11.1714 | 11.1712 | 11.1721 | 11.1739 | 11.1762 | 11.179 | 11.182 | 11.185 | 11.1878 | 11.1903 | 11.1924 | 11.1941 | 11.1955 | 11.1966 | 11.1973 | 11.1979 | 11.1982 | 11.1985 | 11.1986 | 11.1987 | 11.1988 | 11.1988 | 11.1988 | 11.1988 | 11.1988 | 11.1988 | 11.1988 | 11.1988 | 11.1989 | 11.1989 | 11.1989 | 11.1989 | 11.1989 | 11.1989 | 11.1989 | 11.1989 | 11.1989 | 11.1989 | 11.1989 | 11.1989 | 11.1989 | 11.1989 | 11.1989 | 11.1989 | 11.1989 | 11.1989 | 11.1989 | 11.1989 | 11.1989 | 11.1989 | 11.1989 | 11.1989 | 11.1989 | 11.1989 | 11.1989 | 11.1989 | 11.1989 | 11.1989 | 11.1989 | 11.1989 | 11.1989 | 11.1989 | 11.1989 | 11.1989 | 11.1989 | 11.1989 | 11.1989 | 11.1989 | 11.1989 | 11.1989 | 11.1989 | 11.1989 | 11.1989 | 11.1989 | 11.1989 | 11.1989 | 11.1989 | 11.1989 | 11.1989 | 11.1989 | 11.1989 | 11.1989 | 11.1989 | 11.1989 | 11.1989 | 11.1989 | 11.1989 | 11.1989 | 11.1989 | 11.1989 | 11.1989 | 11.1989 | 11.1989 | 11.1989 | 11.1989 | 11.1989 | 11.1989 | 11.1989 | 11.1989 | 11.1989 | 11.1989 | 11.1989 | 11.1989 | 11.1989 | 11.1989 | 11.1989 | 11.1989 | 11.1989 | 11.1989
| 27 | 11.1989 | 11.1989 | 11.1989 | 11.1989 | 11.1989 | 11.1989 | 11.1989 | 11.1989 | 11.1989 | 11.1989 | 11.1989 | 11.1989 | 11.1989 | 11.1989 | 11.1989 | 11.1989 | 11.1989 | 11.1989 | 11.1989 | 11.1989 | 11.1989 | 11.1989 | 11.1989 | 11.1989 | 11.1989 | 11.1989 | 11.1989 | 11.1989 | 11.1989 | 11.1989 | 11.1989 | 11.1989 | 11.1989 | 11.1989 | 11.1989 | 11.1989 | 11.1989 | 11.1988 | 11.1988 | 11.1986 | 11.1984 | 11.1981 | 11.1976 | 11.1969 | 11.1959 | 11.1946 | 11.193 | 11.1912 | 11.1893 | 11.1874 | 11.1857 | 11.1845 | 11.1837 | 11.1835 | 11.1839 | 11.1847 | 11.186 | 11.1875 | 11.1891 | 11.1908 | 11.1924 | 11.1938 | 11.1951 | 11.1961 | 11.1969 | 11.1975 | 11.198 | 11.1983 | 11.1985 | 11.1987 | 11.1987 | 11.1988 | 11.1988 | 11.1988 | 11.1989 | 11.1989 | 11.1989 | 11.1989 | 11.1989 | 11.1989 | 11.1989 | 11.1989 | 11.1989 | 11.1989 | 11.1989 | 11.1989 | 11.1989 | 11.1989 | 11.1989 | 11.1989 | 11.1989 | 11.1989 | 11.1989 | 11.1989 | 11.1989 | 11.1989 | 11.1989 | 11.1989 | 11.1989 | 11.1989 | 11.1989 | 11.1989 | 11.1989 | 11.1989 | 11.1989 | 11.1989 | 11.1989 | 11.1989 | 11.1989 | 11.1989 | 11.1989 | 11.1989 | 11.1989 | 11.1989 | 11.1989 | 11.1989 | 11.1989 | 11.1989 | 11.1989 | 11.1989 | 11.1989 | 11.1989 | 11.1989 | 11.1989 | 11.1989 | 11.1989 | 11.1989 | 11.1989 | 11.1989 | 11.1989 | 11.1989 | 11.1989 | 11.1989 | 11.1989 | 11.1989 | 11.1989 | 11.1989 | 11.1989 | 11.1989 | 11.1989 | 11.1989 | 11.1989 | 11.1989 | 11.1989 | 11.1989 | 11.1989 | 11.1989 | 11.1989 | 11.1989 | 11.1989 | 11.1989 | 11.1989 | 11.1989 | 11.1989 | 11.1989 | 11.1989 | 11.1989 | 11.1989 | 11.1989 | 11.1989 | 11.1989
| 27.25 | 11.1989 | 11.1989 | 11.1989 | 11.1989 | 11.1989 | 11.1989 | 11.1989 | 11.1989 | 11.1989 | 11.1989 | 11.1989 | 11.1989 | 11.1989 | 11.1989 | 11.1989 | 11.1989 | 11.1989 | 11.1989 | 11.1989 | 11.1989 | 11.1989 | 11.1989 | 11.1989 | 11.1989 | 11.1989 | 11.1989 | 11.1989 | 11.1989 | 11.1989 | 11.1989 | 11.1989 | 11.1989 | 11.1989 | 11.1989 | 11.1989 | 11.1989 | 11.1989 | 11.1988 | 11.1988 | 11.1988 | 11.1987 | 11.1985 | 11.1982 | 11.1979 | 11.1973 | 11.1967 | 11.1959 | 11.1949 | 11.1939 | 11.1929 | 11.192 | 11.1913 | 11.1908 | 11.1906 | 11.1907 | 11.1912 | 11.1918 | 11.1926 | 11.1935 | 11.1944 | 11.1952 | 11.196 | 11.1967 | 11.1973 | 11.1978 | 11.1981 | 11.1984 | 11.1985 | 11.1987 | 11.1988 | 11.1988 | 11.1988 | 11.1989 | 11.1989 | 11.1989 | 11.1989 | 11.1989 | 11.1989 | 11.1989 | 11.1989 | 11.1989 | 11.1989 | 11.1989 | 11.1989 | 11.1989 | 11.1989 | 11.1989 | 11.1989 | 11.1989 | 11.1989 | 11.1989 | 11.1989 | 11.1989 | 11.1989 | 11.1989 | 11.1989 | 11.1989 | 11.1989 | 11.1989 | 11.1989 | 11.1989 | 11.1989 | 11.1989 | 11.1989 | 11.1989 | 11.1989 | 11.1989 | 11.1989 | 11.1989 | 11.1989 | 11.1989 | 11.1989 | 11.1989 | 11.1989 | 11.1989 | 11.1989 | 11.1989 | 11.1989 | 11.1989 | 11.1989 | 11.1989 | 11.1989 | 11.1989 | 11.1989 | 11.1989 | 11.1989 | 11.1989 | 11.1989 | 11.1989 | 11.1989 | 11.1989 | 11.1989 | 11.1989 | 11.1989 | 11.1989 | 11.1989 | 11.1989 | 11.1989 | 11.1989 | 11.1989 | 11.1989 | 11.1989 | 11.1989 | 11.1989 | 11.1989 | 11.1989 | 11.1989 | 11.1989 | 11.1989 | 11.1989 | 11.1989 | 11.1989 | 11.1989 | 11.1989 | 11.1989 | 11.1989 | 11.1989 | 11.1989 | 11.1989 | 11.1989 | 11.1989
| 27.5 | 11.1989 | 11.1989 | 11.1989 | 11.1989 | 11.1989 | 11.1989 | 11.1989 | 11.1989 | 11.1989 | 11.1989 | 11.1989 | 11.1989 | 11.1989 | 11.1989 | 11.1989 | 11.1989 | 11.1989 | 11.1989 | 11.1989 | 11.1989 | 11.1989 | 11.1989 | 11.1989 | 11.1989 | 11.1989 | 11.1989 | 11.1989 | 11.1989 | 11.1989 | 11.1989 | 11.1989 | 11.1989 | 11.1989 | 11.1989 | 11.1989 | 11.1989 | 11.1989 | 11.1989 | 11.1988 | 11.1988 | 11.1988 | 11.1987 | 11.1986 | 11.1984 | 11.1981 | 11.1978 | 11.1974 | 11.1969 | 11.1964 | 11.1958 | 11.1954 | 11.195 | 11.1947 | 11.1946 | 11.1946 | 11.1948 | 11.1951 | 11.1955 | 11.196 | 11.1965 | 11.1969 | 11.1974 | 11.1977 | 11.198 | 11.1983 | 11.1985 | 11.1986 | 11.1987 | 11.1988 | 11.1988 | 11.1988 | 11.1989 | 11.1989 | 11.1989 | 11.1989 | 11.1989 | 11.1989 | 11.1989 | 11.1989 | 11.1989 | 11.1989 | 11.1989 | 11.1989 | 11.1989 | 11.1989 | 11.1989 | 11.1989 | 11.1989 | 11.1989 | 11.1989 | 11.1989 | 11.1989 | 11.1989 | 11.1989 | 11.1989 | 11.1989 | 11.1989 | 11.1989 | 11.1989 | 11.1989 | 11.1989 | 11.1989 | 11.1989 | 11.1989 | 11.1989 | 11.1989 | 11.1989 | 11.1989 | 11.1989 | 11.1989 | 11.1989 | 11.1989 | 11.1989 | 11.1989 | 11.1989 | 11.1989 | 11.1989 | 11.1989 | 11.1989 | 11.1989 | 11.1989 | 11.1989 | 11.1989 | 11.1989 | 11.1989 | 11.1989 | 11.1989 | 11.1989 | 11.1989 | 11.1989 | 11.1989 | 11.1989 | 11.1989 | 11.1989 | 11.1989 | 11.1989 | 11.1989 | 11.1989 | 11.1989 | 11.1989 | 11.1989 | 11.1989 | 11.1989 | 11.1989 | 11.1989 | 11.1989 | 11.1989 | 11.1989 | 11.1989 | 11.1989 | 11.1989 | 11.1989 | 11.1989 | 11.1989 | 11.1989 | 11.1989 | 11.1989 | 11.1989 | 11.1989 | 11.1989 | 11.1989
| 27.75 | 11.1989 | 11.1989 | 11.1989 | 11.1989 | 11.1989 | 11.1989 | 11.1989 | 11.1989 | 11.1989 | 11.1989 | 11.1989 | 11.1989 | 11.1989 | 11.1989 | 11.1989 | 11.1989 | 11.1989 | 11.1989 | 11.1989 | 11.1989 | 11.1989 | 11.1989 | 11.1989 | 11.1989 | 11.1989 | 11.1989 | 11.1989 | 11.1989 | 11.1989 | 11.1989 | 11.1989 | 11.1989 | 11.1989 | 11.1989 | 11.1989 | 11.1989 | 11.1989 | 11.1989 | 11.1989 | 11.1989 | 11.1988 | 11.1988 | 11.1987 | 11.1986 | 11.1985 | 11.1983 | 11.1981 | 11.1979 | 11.1976 | 11.1974 | 11.1971 | 11.1969 | 11.1968 | 11.1967 | 11.1967 | 11.1968 | 11.197 | 11.1972 | 11.1974 | 11.1976 | 11.1979 | 11.1981 | 11.1983 | 11.1984 | 11.1986 | 11.1987 | 11.1987 | 11.1988 | 11.1988 | 11.1989 | 11.1989 | 11.1989 | 11.1989 | 11.1989 | 11.1989 | 11.1989 | 11.1989 | 11.1989 | 11.1989 | 11.1989 | 11.1989 | 11.1989 | 11.1989 | 11.1989 | 11.1989 | 11.1989 | 11.1989 | 11.1989 | 11.1989 | 11.1989 | 11.1989 | 11.1989 | 11.1989 | 11.1989 | 11.1989 | 11.1989 | 11.1989 | 11.1989 | 11.1989 | 11.1989 | 11.1989 | 11.1989 | 11.1989 | 11.1989 | 11.1989 | 11.1989 | 11.1989 | 11.1989 | 11.1989 | 11.1989 | 11.1989 | 11.1989 | 11.1989 | 11.1989 | 11.1989 | 11.1989 | 11.1989 | 11.1989 | 11.1989 | 11.1989 | 11.1989 | 11.1989 | 11.1989 | 11.1989 | 11.1989 | 11.1989 | 11.1989 | 11.1989 | 11.1989 | 11.1989 | 11.1989 | 11.1989 | 11.1989 | 11.1989 | 11.1989 | 11.1989 | 11.1989 | 11.1989 | 11.1989 | 11.1989 | 11.1989 | 11.1989 | 11.1989 | 11.1989 | 11.1989 | 11.1989 | 11.1989 | 11.1989 | 11.1989 | 11.1989 | 11.1989 | 11.1989 | 11.1989 | 11.1989 | 11.1989 | 11.1989 | 11.1989 | 11.1989 | 11.1989 | 11.1989 | 11.1989
| 28 | 11.1989 | 11.1989 | 11.1989 | 11.1989 | 11.1989 | 11.1989 | 11.1989 | 11.1989 | 11.1989 | 11.1989 | 11.1989 | 11.1989 | 11.1989 | 11.1989 | 11.1989 | 11.1989 | 11.1989 | 11.1989 | 11.1989 | 11.1989 | 11.1989 | 11.1989 | 11.1989 | 11.1989 | 11.1989 | 11.1989 | 11.1989 | 11.1989 | 11.1989 | 11.1989 | 11.1989 | 11.1989 | 11.1989 | 11.1989 | 11.1989 | 11.1989 | 11.1989 | 11.1989 | 11.1989 | 11.1989 | 11.1989 | 11.1988 | 11.1988 | 11.1988 | 11.1987 | 11.1986 | 11.1985 | 11.1984 | 11.1983 | 11.1982 | 11.198 | 11.1979 | 11.1979 | 11.1978 | 11.1978 | 11.1979 | 11.1979 | 11.198 | 11.1982 | 11.1983 | 11.1984 | 11.1985 | 11.1986 | 11.1987 | 11.1987 | 11.1988 | 11.1988 | 11.1988 | 11.1989 | 11.1989 | 11.1989 | 11.1989 | 11.1989 | 11.1989 | 11.1989 | 11.1989 | 11.1989 | 11.1989 | 11.1989 | 11.1989 | 11.1989 | 11.1989 | 11.1989 | 11.1989 | 11.1989 | 11.1989 | 11.1989 | 11.1989 | 11.1989 | 11.1989 | 11.1989 | 11.1989 | 11.1989 | 11.1989 | 11.1989 | 11.1989 | 11.1989 | 11.1989 | 11.1989 | 11.1989 | 11.1989 | 11.1989 | 11.1989 | 11.1989 | 11.1989 | 11.1989 | 11.1989 | 11.1989 | 11.1989 | 11.1989 | 11.1989 | 11.1989 | 11.1989 | 11.1989 | 11.1989 | 11.1989 | 11.1989 | 11.1989 | 11.1989 | 11.1989 | 11.1989 | 11.1989 | 11.1989 | 11.1989 | 11.1989 | 11.1989 | 11.1989 | 11.1989 | 11.1989 | 11.1989 | 11.1989 | 11.1989 | 11.1989 | 11.1989 | 11.1989 | 11.1989 | 11.1989 | 11.1989 | 11.1989 | 11.1989 | 11.1989 | 11.1989 | 11.1989 | 11.1989 | 11.1989 | 11.1989 | 11.1989 | 11.1989 | 11.1989 | 11.1989 | 11.1989 | 11.1989 | 11.1989 | 11.1989 | 11.1989 | 11.1989 | 11.1989 | 11.1989 | 11.1989 | 11.1989 | 11.1989
| 28.25 | 11.1989 | 11.1989 | 11.1989 | 11.1989 | 11.1989 | 11.1989 | 11.1989 | 11.1989 | 11.1989 | 11.1989 | 11.1989 | 11.1989 | 11.1989 | 11.1989 | 11.1989 | 11.1989 | 11.1989 | 11.1989 | 11.1989 | 11.1989 | 11.1989 | 11.1989 | 11.1989 | 11.1989 | 11.1989 | 11.1989 | 11.1989 | 11.1989 | 11.1989 | 11.1989 | 11.1989 | 11.1989 | 11.1989 | 11.1989 | 11.1989 | 11.1989 | 11.1989 | 11.1989 | 11.1989 | 11.1989 | 11.1989 | 11.1989 | 11.1988 | 11.1988 | 11.1988 | 11.1988 | 11.1987 | 11.1987 | 11.1986 | 11.1986 | 11.1985 | 11.1984 | 11.1984 | 11.1984 | 11.1984 | 11.1984 | 11.1984 | 11.1985 | 11.1985 | 11.1986 | 11.1986 | 11.1987 | 11.1987 | 11.1988 | 11.1988 | 11.1988 | 11.1989 | 11.1989 | 11.1989 | 11.1989 | 11.1989 | 11.1989 | 11.1989 | 11.1989 | 11.1989 | 11.1989 | 11.1989 | 11.1989 | 11.1989 | 11.1989 | 11.1989 | 11.1989 | 11.1989 | 11.1989 | 11.1989 | 11.1989 | 11.1989 | 11.1989 | 11.1989 | 11.1989 | 11.1989 | 11.1989 | 11.1989 | 11.1989 | 11.1989 | 11.1989 | 11.1989 | 11.1989 | 11.1989 | 11.1989 | 11.1989 | 11.1989 | 11.1989 | 11.1989 | 11.1989 | 11.1989 | 11.1989 | 11.1989 | 11.1989 | 11.1989 | 11.1989 | 11.1989 | 11.1989 | 11.1989 | 11.1989 | 11.1989 | 11.1989 | 11.1989 | 11.1989 | 11.1989 | 11.1989 | 11.1989 | 11.1989 | 11.1989 | 11.1989 | 11.1989 | 11.1989 | 11.1989 | 11.1989 | 11.1989 | 11.1989 | 11.1989 | 11.1989 | 11.1989 | 11.1989 | 11.1989 | 11.1989 | 11.1989 | 11.1989 | 11.1989 | 11.1989 | 11.1989 | 11.1989 | 11.1989 | 11.1989 | 11.1989 | 11.1989 | 11.1989 | 11.1989 | 11.1989 | 11.1989 | 11.1989 | 11.1989 | 11.1989 | 11.1989 | 11.1989 | 11.1989 | 11.1989 | 11.1989 | 11.1989 | 11.1989
| 28.5 | 11.1989 | 11.1989 | 11.1989 | 11.1989 | 11.1989 | 11.1989 | 11.1989 | 11.1989 | 11.1989 | 11.1989 | 11.1989 | 11.1989 | 11.1989 | 11.1989 | 11.1989 | 11.1989 | 11.1989 | 11.1989 | 11.1989 | 11.1989 | 11.1989 | 11.1989 | 11.1989 | 11.1989 | 11.1989 | 11.1989 | 11.1989 | 11.1989 | 11.1989 | 11.1989 | 11.1989 | 11.1989 | 11.1989 | 11.1989 | 11.1989 | 11.1989 | 11.1989 | 11.1989 | 11.1989 | 11.1989 | 11.1989 | 11.1989 | 11.1989 | 11.1989 | 11.1988 | 11.1988 | 11.1988 | 11.1988 | 11.1988 | 11.1987 | 11.1987 | 11.1987 | 11.1987 | 11.1987 | 11.1987 | 11.1987 | 11.1987 | 11.1987 | 11.1987 | 11.1988 | 11.1988 | 11.1988 | 11.1988 | 11.1988 | 11.1989 | 11.1989 | 11.1989 | 11.1989 | 11.1989 | 11.1989 | 11.1989 | 11.1989 | 11.1989 | 11.1989 | 11.1989 | 11.1989 | 11.1989 | 11.1989 | 11.1989 | 11.1989 | 11.1989 | 11.1989 | 11.1989 | 11.1989 | 11.1989 | 11.1989 | 11.1989 | 11.1989 | 11.1989 | 11.1989 | 11.1989 | 11.1989 | 11.1989 | 11.1989 | 11.1989 | 11.1989 | 11.1989 | 11.1989 | 11.1989 | 11.1989 | 11.1989 | 11.1989 | 11.1989 | 11.1989 | 11.1989 | 11.1989 | 11.1989 | 11.1989 | 11.1989 | 11.1989 | 11.1989 | 11.1989 | 11.1989 | 11.1989 | 11.1989 | 11.1989 | 11.1989 | 11.1989 | 11.1989 | 11.1989 | 11.1989 | 11.1989 | 11.1989 | 11.1989 | 11.1989 | 11.1989 | 11.1989 | 11.1989 | 11.1989 | 11.1989 | 11.1989 | 11.1989 | 11.1989 | 11.1989 | 11.1989 | 11.1989 | 11.1989 | 11.1989 | 11.1989 | 11.1989 | 11.1989 | 11.1989 | 11.1989 | 11.1989 | 11.1989 | 11.1989 | 11.1989 | 11.1989 | 11.1989 | 11.1989 | 11.1989 | 11.1989 | 11.1989 | 11.1989 | 11.1989 | 11.1989 | 11.1989 | 11.1989 | 11.1989 | 11.1989 | 11.1989
| 28.75 | 11.1989 | 11.1989 | 11.1989 | 11.1989 | 11.1989 | 11.1989 | 11.1989 | 11.1989 | 11.1989 | 11.1989 | 11.1989 | 11.1989 | 11.1989 | 11.1989 | 11.1989 | 11.1989 | 11.1989 | 11.1989 | 11.1989 | 11.1989 | 11.1989 | 11.1989 | 11.1989 | 11.1989 | 11.1989 | 11.1989 | 11.1989 | 11.1989 | 11.1989 | 11.1989 | 11.1989 | 11.1989 | 11.1989 | 11.1989 | 11.1989 | 11.1989 | 11.1989 | 11.1989 | 11.1989 | 11.1989 | 11.1989 | 11.1989 | 11.1989 | 11.1989 | 11.1989 | 11.1989 | 11.1989 | 11.1988 | 11.1988 | 11.1988 | 11.1988 | 11.1988 | 11.1988 | 11.1988 | 11.1988 | 11.1988 | 11.1988 | 11.1988 | 11.1988 | 11.1988 | 11.1988 | 11.1988 | 11.1989 | 11.1989 | 11.1989 | 11.1989 | 11.1989 | 11.1989 | 11.1989 | 11.1989 | 11.1989 | 11.1989 | 11.1989 | 11.1989 | 11.1989 | 11.1989 | 11.1989 | 11.1989 | 11.1989 | 11.1989 | 11.1989 | 11.1989 | 11.1989 | 11.1989 | 11.1989 | 11.1989 | 11.1989 | 11.1989 | 11.1989 | 11.1989 | 11.1989 | 11.1989 | 11.1989 | 11.1989 | 11.1989 | 11.1989 | 11.1989 | 11.1989 | 11.1989 | 11.1989 | 11.1989 | 11.1989 | 11.1989 | 11.1989 | 11.1989 | 11.1989 | 11.1989 | 11.1989 | 11.1989 | 11.1989 | 11.1989 | 11.1989 | 11.1989 | 11.1989 | 11.1989 | 11.1989 | 11.1989 | 11.1989 | 11.1989 | 11.1989 | 11.1989 | 11.1989 | 11.1989 | 11.1989 | 11.1989 | 11.1989 | 11.1989 | 11.1989 | 11.1989 | 11.1989 | 11.1989 | 11.1989 | 11.1989 | 11.1989 | 11.1989 | 11.1989 | 11.1989 | 11.1989 | 11.1989 | 11.1989 | 11.1989 | 11.1989 | 11.1989 | 11.1989 | 11.1989 | 11.1989 | 11.1989 | 11.1989 | 11.1989 | 11.1989 | 11.1989 | 11.1989 | 11.1989 | 11.1989 | 11.1989 | 11.1989 | 11.1989 | 11.1989 | 11.1989 | 11.1989 | 11.1989
| 29 | 11.1989 | 11.1989 | 11.1989 | 11.1989 | 11.1989 | 11.1989 | 11.1989 | 11.1989 | 11.1989 | 11.1989 | 11.1989 | 11.1989 | 11.1989 | 11.1989 | 11.1989 | 11.1989 | 11.1989 | 11.1989 | 11.1989 | 11.1989 | 11.1989 | 11.1989 | 11.1989 | 11.1989 | 11.1989 | 11.1989 | 11.1989 | 11.1989 | 11.1989 | 11.1989 | 11.1989 | 11.1989 | 11.1989 | 11.1989 | 11.1989 | 11.1989 | 11.1989 | 11.1989 | 11.1989 | 11.1989 | 11.1989 | 11.1989 | 11.1989 | 11.1989 | 11.1989 | 11.1989 | 11.1989 | 11.1989 | 11.1989 | 11.1989 | 11.1989 | 11.1988 | 11.1988 | 11.1988 | 11.1988 | 11.1988 | 11.1988 | 11.1989 | 11.1989 | 11.1989 | 11.1989 | 11.1989 | 11.1989 | 11.1989 | 11.1989 | 11.1989 | 11.1989 | 11.1989 | 11.1989 | 11.1989 | 11.1989 | 11.1989 | 11.1989 | 11.1989 | 11.1989 | 11.1989 | 11.1989 | 11.1989 | 11.1989 | 11.1989 | 11.1989 | 11.1989 | 11.1989 | 11.1989 | 11.1989 | 11.1989 | 11.1989 | 11.1989 | 11.1989 | 11.1989 | 11.1989 | 11.1989 | 11.1989 | 11.1989 | 11.1989 | 11.1989 | 11.1989 | 11.1989 | 11.1989 | 11.1989 | 11.1989 | 11.1989 | 11.1989 | 11.1989 | 11.1989 | 11.1989 | 11.1989 | 11.1989 | 11.1989 | 11.1989 | 11.1989 | 11.1989 | 11.1989 | 11.1989 | 11.1989 | 11.1989 | 11.1989 | 11.1989 | 11.1989 | 11.1989 | 11.1989 | 11.1989 | 11.1989 | 11.1989 | 11.1989 | 11.1989 | 11.1989 | 11.1989 | 11.1989 | 11.1989 | 11.1989 | 11.1989 | 11.1989 | 11.1989 | 11.1989 | 11.1989 | 11.1989 | 11.1989 | 11.1989 | 11.1989 | 11.1989 | 11.1989 | 11.1989 | 11.1989 | 11.1989 | 11.1989 | 11.1989 | 11.1989 | 11.1989 | 11.1989 | 11.1989 | 11.1989 | 11.1989 | 11.1989 | 11.1989 | 11.1989 | 11.1989 | 11.1989 | 11.1989 | 11.1989 | 11.1989
| 29.25 | 11.1989 | 11.1989 | 11.1989 | 11.1989 | 11.1989 | 11.1989 | 11.1989 | 11.1989 | 11.1989 | 11.1989 | 11.1989 | 11.1989 | 11.1989 | 11.1989 | 11.1989 | 11.1989 | 11.1989 | 11.1989 | 11.1989 | 11.1989 | 11.1989 | 11.1989 | 11.1989 | 11.1989 | 11.1989 | 11.1989 | 11.1989 | 11.1989 | 11.1989 | 11.1989 | 11.1989 | 11.1989 | 11.1989 | 11.1989 | 11.1989 | 11.1989 | 11.1989 | 11.1989 | 11.1989 | 11.1989 | 11.1989 | 11.1989 | 11.1989 | 11.1989 | 11.1989 | 11.1989 | 11.1989 | 11.1989 | 11.1989 | 11.1989 | 11.1989 | 11.1989 | 11.1989 | 11.1989 | 11.1989 | 11.1989 | 11.1989 | 11.1989 | 11.1989 | 11.1989 | 11.1989 | 11.1989 | 11.1989 | 11.1989 | 11.1989 | 11.1989 | 11.1989 | 11.1989 | 11.1989 | 11.1989 | 11.1989 | 11.1989 | 11.1989 | 11.1989 | 11.1989 | 11.1989 | 11.1989 | 11.1989 | 11.1989 | 11.1989 | 11.1989 | 11.1989 | 11.1989 | 11.1989 | 11.1989 | 11.1989 | 11.1989 | 11.1989 | 11.1989 | 11.1989 | 11.1989 | 11.1989 | 11.1989 | 11.1989 | 11.1989 | 11.1989 | 11.1989 | 11.1989 | 11.1989 | 11.1989 | 11.1989 | 11.1989 | 11.1989 | 11.1989 | 11.1989 | 11.1989 | 11.1989 | 11.1989 | 11.1989 | 11.1989 | 11.1989 | 11.1989 | 11.1989 | 11.1989 | 11.1989 | 11.1989 | 11.1989 | 11.1989 | 11.1989 | 11.1989 | 11.1989 | 11.1989 | 11.1989 | 11.1989 | 11.1989 | 11.1989 | 11.1989 | 11.1989 | 11.1989 | 11.1989 | 11.1989 | 11.1989 | 11.1989 | 11.1989 | 11.1989 | 11.1989 | 11.1989 | 11.1989 | 11.1989 | 11.1989 | 11.1989 | 11.1989 | 11.1989 | 11.1989 | 11.1989 | 11.1989 | 11.1989 | 11.1989 | 11.1989 | 11.1989 | 11.1989 | 11.1989 | 11.1989 | 11.1989 | 11.1989 | 11.1989 | 11.1989 | 11.1989 | 11.1989 | 11.1989 | 11.1989
| 29.5 | 11.1989 | 11.1989 | 11.1989 | 11.1989 | 11.1989 | 11.1989 | 11.1989 | 11.1989 | 11.1989 | 11.1989 | 11.1989 | 11.1989 | 11.1989 | 11.1989 | 11.1989 | 11.1989 | 11.1989 | 11.1989 | 11.1989 | 11.1989 | 11.1989 | 11.1989 | 11.1989 | 11.1989 | 11.1989 | 11.1989 | 11.1989 | 11.1989 | 11.1989 | 11.1989 | 11.1989 | 11.1989 | 11.1989 | 11.1989 | 11.1989 | 11.1989 | 11.1989 | 11.1989 | 11.1989 | 11.1989 | 11.1989 | 11.1989 | 11.1989 | 11.1989 | 11.1989 | 11.1989 | 11.1989 | 11.1989 | 11.1989 | 11.1989 | 11.1989 | 11.1989 | 11.1989 | 11.1989 | 11.1989 | 11.1989 | 11.1989 | 11.1989 | 11.1989 | 11.1989 | 11.1989 | 11.1989 | 11.1989 | 11.1989 | 11.1989 | 11.1989 | 11.1989 | 11.1989 | 11.1989 | 11.1989 | 11.1989 | 11.1989 | 11.1989 | 11.1989 | 11.1989 | 11.1989 | 11.1989 | 11.1989 | 11.1989 | 11.1989 | 11.1989 | 11.1989 | 11.1989 | 11.1989 | 11.1989 | 11.1989 | 11.1989 | 11.1989 | 11.1989 | 11.1989 | 11.1989 | 11.1989 | 11.1989 | 11.1989 | 11.1989 | 11.1989 | 11.1989 | 11.1989 | 11.1989 | 11.1989 | 11.1989 | 11.1989 | 11.1989 | 11.1989 | 11.1989 | 11.1989 | 11.1989 | 11.1989 | 11.1989 | 11.1989 | 11.1989 | 11.1989 | 11.1989 | 11.1989 | 11.1989 | 11.1989 | 11.1989 | 11.1989 | 11.1989 | 11.1989 | 11.1989 | 11.1989 | 11.1989 | 11.1989 | 11.1989 | 11.1989 | 11.1989 | 11.1989 | 11.1989 | 11.1989 | 11.1989 | 11.1989 | 11.1989 | 11.1989 | 11.1989 | 11.1989 | 11.1989 | 11.1989 | 11.1989 | 11.1989 | 11.1989 | 11.1989 | 11.1989 | 11.1989 | 11.1989 | 11.1989 | 11.1989 | 11.1989 | 11.1989 | 11.1989 | 11.1989 | 11.1989 | 11.1989 | 11.1989 | 11.1989 | 11.1989 | 11.1989 | 11.1989 | 11.1989 | 11.1989 | 11.1989
| 29.75 | 11.1989 | 11.1989 | 11.1989 | 11.1989 | 11.1989 | 11.1989 | 11.1989 | 11.1989 | 11.1989 | 11.1989 | 11.1989 | 11.1989 | 11.1989 | 11.1989 | 11.1989 | 11.1989 | 11.1989 | 11.1989 | 11.1989 | 11.1989 | 11.1989 | 11.1989 | 11.1989 | 11.1989 | 11.1989 | 11.1989 | 11.1989 | 11.1989 | 11.1989 | 11.1989 | 11.1989 | 11.1989 | 11.1989 | 11.1989 | 11.1989 | 11.1989 | 11.1989 | 11.1989 | 11.1989 | 11.1989 | 11.1989 | 11.1989 | 11.1989 | 11.1989 | 11.1989 | 11.1989 | 11.1989 | 11.1989 | 11.1989 | 11.1989 | 11.1989 | 11.1989 | 11.1989 | 11.1989 | 11.1989 | 11.1989 | 11.1989 | 11.1989 | 11.1989 | 11.1989 | 11.1989 | 11.1989 | 11.1989 | 11.1989 | 11.1989 | 11.1989 | 11.1989 | 11.1989 | 11.1989 | 11.1989 | 11.1989 | 11.1989 | 11.1989 | 11.1989 | 11.1989 | 11.1989 | 11.1989 | 11.1989 | 11.1989 | 11.1989 | 11.1989 | 11.1989 | 11.1989 | 11.1989 | 11.1989 | 11.1989 | 11.1989 | 11.1989 | 11.1989 | 11.1989 | 11.1989 | 11.1989 | 11.1989 | 11.1989 | 11.1989 | 11.1989 | 11.1989 | 11.1989 | 11.1989 | 11.1989 | 11.1989 | 11.1989 | 11.1989 | 11.1989 | 11.1989 | 11.1989 | 11.1989 | 11.1989 | 11.1989 | 11.1989 | 11.1989 | 11.1989 | 11.1989 | 11.1989 | 11.1989 | 11.1989 | 11.1989 | 11.1989 | 11.1989 | 11.1989 | 11.1989 | 11.1989 | 11.1989 | 11.1989 | 11.1989 | 11.1989 | 11.1989 | 11.1989 | 11.1989 | 11.1989 | 11.1989 | 11.1989 | 11.1989 | 11.1989 | 11.1989 | 11.1989 | 11.1989 | 11.1989 | 11.1989 | 11.1989 | 11.1989 | 11.1989 | 11.1989 | 11.1989 | 11.1989 | 11.1989 | 11.1989 | 11.1989 | 11.1989 | 11.1989 | 11.1989 | 11.1989 | 11.1989 | 11.1989 | 11.1989 | 11.1989 | 11.1989 | 11.1989 | 11.1989 | 11.1989 | 11.1989
| 30 | 11.1989 | 11.1989 | 11.1989 | 11.1989 | 11.1989 | 11.1989 | 11.1989 | 11.1989 | 11.1989 | 11.1989 | 11.1989 | 11.1989 | 11.1989 | 11.1989 | 11.1989 | 11.1989 | 11.1989 | 11.1989 | 11.1989 | 11.1989 | 11.1989 | 11.1989 | 11.1989 | 11.1989 | 11.1989 | 11.1989 | 11.1989 | 11.1989 | 11.1989 | 11.1989 | 11.1989 | 11.1989 | 11.1989 | 11.1989 | 11.1989 | 11.1989 | 11.1989 | 11.1989 | 11.1989 | 11.1989 | 11.1989 | 11.1989 | 11.1989 | 11.1989 | 11.1989 | 11.1989 | 11.1989 | 11.1989 | 11.1989 | 11.1989 | 11.1989 | 11.1989 | 11.1989 | 11.1989 | 11.1989 | 11.1989 | 11.1989 | 11.1989 | 11.1989 | 11.1989 | 11.1989 | 11.1989 | 11.1989 | 11.1989 | 11.1989 | 11.1989 | 11.1989 | 11.1989 | 11.1989 | 11.1989 | 11.1989 | 11.1989 | 11.1989 | 11.1989 | 11.1989 | 11.1989 | 11.1989 | 11.1989 | 11.1989 | 11.1989 | 11.1989 | 11.1989 | 11.1989 | 11.1989 | 11.1989 | 11.1989 | 11.1989 | 11.1989 | 11.1989 | 11.1989 | 11.1989 | 11.1989 | 11.1989 | 11.1989 | 11.1989 | 11.1989 | 11.1989 | 11.1989 | 11.1989 | 11.1989 | 11.1989 | 11.1989 | 11.1989 | 11.1989 | 11.1989 | 11.1989 | 11.1989 | 11.1989 | 11.1989 | 11.1989 | 11.1989 | 11.1989 | 11.1989 | 11.1989 | 11.1989 | 11.1989 | 11.1989 | 11.1989 | 11.1989 | 11.1989 | 11.1989 | 11.1989 | 11.1989 | 11.1989 | 11.1989 | 11.1989 | 11.1989 | 11.1989 | 11.1989 | 11.1989 | 11.1989 | 11.1989 | 11.1989 | 11.1989 | 11.1989 | 11.1989 | 11.1989 | 11.1989 | 11.1989 | 11.1989 | 11.1989 | 11.1989 | 11.1989 | 11.1989 | 11.1989 | 11.1989 | 11.1989 | 11.1989 | 11.1989 | 11.1989 | 11.1989 | 11.1989 | 11.1989 | 11.1989 | 11.1989 | 11.1989 | 11.1989 | 11.1989 | 11.1989 | 11.1989 | 11.1989
| 30.25 | 11.1989 | 11.1989 | 11.1989 | 11.1989 | 11.1989 | 11.1989 | 11.1989 | 11.1989 | 11.1989 | 11.1989 | 11.1989 | 11.1989 | 11.1989 | 11.1989 | 11.1989 | 11.1989 | 11.1989 | 11.1989 | 11.1989 | 11.1989 | 11.1989 | 11.1989 | 11.1989 | 11.1989 | 11.1989 | 11.1989 | 11.1989 | 11.1989 | 11.1989 | 11.1989 | 11.1989 | 11.1989 | 11.1989 | 11.1989 | 11.1989 | 11.1989 | 11.1989 | 11.1989 | 11.1989 | 11.1989 | 11.1989 | 11.1989 | 11.1989 | 11.1989 | 11.1989 | 11.1989 | 11.1989 | 11.1989 | 11.1989 | 11.1989 | 11.1989 | 11.1989 | 11.1989 | 11.1989 | 11.1989 | 11.1989 | 11.1989 | 11.1989 | 11.1989 | 11.1989 | 11.1989 | 11.1989 | 11.1989 | 11.1989 | 11.1989 | 11.1989 | 11.1989 | 11.1989 | 11.1989 | 11.1989 | 11.1989 | 11.1989 | 11.1989 | 11.1989 | 11.1989 | 11.1989 | 11.1989 | 11.1989 | 11.1989 | 11.1989 | 11.1989 | 11.1989 | 11.1989 | 11.1989 | 11.1989 | 11.1989 | 11.1989 | 11.1989 | 11.1989 | 11.1989 | 11.1989 | 11.1989 | 11.1989 | 11.1989 | 11.1989 | 11.1989 | 11.1989 | 11.1989 | 11.1989 | 11.1989 | 11.1989 | 11.1989 | 11.1989 | 11.1989 | 11.1989 | 11.1989 | 11.1989 | 11.1989 | 11.1989 | 11.1989 | 11.1989 | 11.1989 | 11.1989 | 11.1989 | 11.1989 | 11.1989 | 11.1989 | 11.1989 | 11.1989 | 11.1989 | 11.1989 | 11.1989 | 11.1989 | 11.1989 | 11.1989 | 11.1989 | 11.1989 | 11.1989 | 11.1989 | 11.1989 | 11.1989 | 11.1989 | 11.1989 | 11.1989 | 11.1989 | 11.1989 | 11.1989 | 11.1989 | 11.1989 | 11.1989 | 11.1989 | 11.1989 | 11.1989 | 11.1989 | 11.1989 | 11.1989 | 11.1989 | 11.1989 | 11.1989 | 11.1989 | 11.1989 | 11.1989 | 11.1989 | 11.1989 | 11.1989 | 11.1989 | 11.1989 | 11.1989 | 11.1989 | 11.1989 | 11.1989
| 30.5 | 11.1989 | 11.1989 | 11.1989 | 11.1989 | 11.1989 | 11.1989 | 11.1989 | 11.1989 | 11.1989 | 11.1989 | 11.1989 | 11.1989 | 11.1989 | 11.1989 | 11.1989 | 11.1989 | 11.1989 | 11.1989 | 11.1989 | 11.1989 | 11.1989 | 11.1989 | 11.1989 | 11.1989 | 11.1989 | 11.1989 | 11.1989 | 11.1989 | 11.1989 | 11.1989 | 11.1989 | 11.1989 | 11.1989 | 11.1989 | 11.1989 | 11.1989 | 11.1989 | 11.1989 | 11.1989 | 11.1989 | 11.1989 | 11.1989 | 11.1989 | 11.1989 | 11.1989 | 11.1989 | 11.1989 | 11.1989 | 11.1989 | 11.1989 | 11.1989 | 11.1989 | 11.1989 | 11.1989 | 11.1989 | 11.1989 | 11.1989 | 11.1989 | 11.1989 | 11.1989 | 11.1989 | 11.1989 | 11.1989 | 11.1989 | 11.1989 | 11.1989 | 11.1989 | 11.1989 | 11.1989 | 11.1989 | 11.1989 | 11.1989 | 11.1989 | 11.1989 | 11.1989 | 11.1989 | 11.1989 | 11.1989 | 11.1989 | 11.1989 | 11.1989 | 11.1989 | 11.1989 | 11.1989 | 11.1989 | 11.1989 | 11.1989 | 11.1989 | 11.1989 | 11.1989 | 11.1989 | 11.1989 | 11.1989 | 11.1989 | 11.1989 | 11.1989 | 11.1989 | 11.1989 | 11.1989 | 11.1989 | 11.1989 | 11.1989 | 11.1989 | 11.1989 | 11.1989 | 11.1989 | 11.1989 | 11.1989 | 11.1989 | 11.1989 | 11.1989 | 11.1989 | 11.1989 | 11.1989 | 11.1989 | 11.1989 | 11.1989 | 11.1989 | 11.1989 | 11.1989 | 11.1989 | 11.1989 | 11.1989 | 11.1989 | 11.1989 | 11.1989 | 11.1989 | 11.1989 | 11.1989 | 11.1989 | 11.1989 | 11.1989 | 11.1989 | 11.1989 | 11.1989 | 11.1989 | 11.1989 | 11.1989 | 11.1989 | 11.1989 | 11.1989 | 11.1989 | 11.1989 | 11.1989 | 11.1989 | 11.1989 | 11.1989 | 11.1989 | 11.1989 | 11.1989 | 11.1989 | 11.1989 | 11.1989 | 11.1989 | 11.1989 | 11.1989 | 11.1989 | 11.1989 | 11.1989 | 11.1989 | 11.1989
| 30.75 | 11.1989 | 11.1989 | 11.1989 | 11.1989 | 11.1989 | 11.1989 | 11.1989 | 11.1989 | 11.1989 | 11.1989 | 11.1989 | 11.1989 | 11.1989 | 11.1989 | 11.1989 | 11.1989 | 11.1989 | 11.1989 | 11.1989 | 11.1989 | 11.1989 | 11.1989 | 11.1989 | 11.1989 | 11.1989 | 11.1989 | 11.1989 | 11.1989 | 11.1989 | 11.1989 | 11.1989 | 11.1989 | 11.1989 | 11.1989 | 11.1989 | 11.1989 | 11.1989 | 11.1989 | 11.1989 | 11.1989 | 11.1989 | 11.1989 | 11.1989 | 11.1989 | 11.1989 | 11.1989 | 11.1989 | 11.1989 | 11.1989 | 11.1989 | 11.1989 | 11.1989 | 11.1989 | 11.1989 | 11.1989 | 11.1989 | 11.1989 | 11.1989 | 11.1989 | 11.1989 | 11.1989 | 11.1989 | 11.1989 | 11.1989 | 11.1989 | 11.1989 | 11.1989 | 11.1989 | 11.1989 | 11.1989 | 11.1989 | 11.1989 | 11.1989 | 11.1989 | 11.1989 | 11.1989 | 11.1989 | 11.1989 | 11.1989 | 11.1989 | 11.1989 | 11.1989 | 11.1989 | 11.1989 | 11.1989 | 11.1989 | 11.1989 | 11.1989 | 11.1989 | 11.1989 | 11.1989 | 11.1989 | 11.1989 | 11.1989 | 11.1989 | 11.1989 | 11.1989 | 11.1989 | 11.1989 | 11.1989 | 11.1989 | 11.1989 | 11.1989 | 11.1989 | 11.1989 | 11.1989 | 11.1989 | 11.1989 | 11.1989 | 11.1989 | 11.1989 | 11.1989 | 11.1989 | 11.1989 | 11.1989 | 11.1989 | 11.1989 | 11.1989 | 11.1989 | 11.1989 | 11.1989 | 11.1989 | 11.1989 | 11.1989 | 11.1989 | 11.1989 | 11.1989 | 11.1989 | 11.1989 | 11.1989 | 11.1989 | 11.1989 | 11.1989 | 11.1989 | 11.1989 | 11.1989 | 11.1989 | 11.1989 | 11.1989 | 11.1989 | 11.1989 | 11.1989 | 11.1989 | 11.1989 | 11.1989 | 11.1989 | 11.1989 | 11.1989 | 11.1989 | 11.1989 | 11.1989 | 11.1989 | 11.1989 | 11.1989 | 11.1989 | 11.1989 | 11.1989 | 11.1989 | 11.1989 | 11.1989 | 11.1989
| 31 | 11.1989 | 11.1989 | 11.1989 | 11.1989 | 11.1989 | 11.1989 | 11.1989 | 11.1989 | 11.1989 | 11.1989 | 11.1989 | 11.1989 | 11.1989 | 11.1989 | 11.1989 | 11.1989 | 11.1989 | 11.1989 | 11.1989 | 11.1989 | 11.1989 | 11.1989 | 11.1989 | 11.1989 | 11.1989 | 11.1989 | 11.1989 | 11.1989 | 11.1989 | 11.1989 | 11.1989 | 11.1989 | 11.1989 | 11.1989 | 11.1989 | 11.1989 | 11.1989 | 11.1989 | 11.1989 | 11.1989 | 11.1989 | 11.1989 | 11.1989 | 11.1989 | 11.1989 | 11.1989 | 11.1989 | 11.1989 | 11.1989 | 11.1989 | 11.1989 | 11.1989 | 11.1989 | 11.1989 | 11.1989 | 11.1989 | 11.1989 | 11.1989 | 11.1989 | 11.1989 | 11.1989 | 11.1989 | 11.1989 | 11.1989 | 11.1989 | 11.1989 | 11.1989 | 11.1989 | 11.1989 | 11.1989 | 11.1989 | 11.1989 | 11.1989 | 11.1989 | 11.1989 | 11.1989 | 11.1989 | 11.1989 | 11.1989 | 11.1989 | 11.1989 | 11.1989 | 11.1989 | 11.1989 | 11.1989 | 11.1989 | 11.1989 | 11.1989 | 11.1989 | 11.1989 | 11.1989 | 11.1989 | 11.1989 | 11.1989 | 11.1989 | 11.1989 | 11.1989 | 11.1989 | 11.1989 | 11.1989 | 11.1989 | 11.1989 | 11.1989 | 11.1989 | 11.1989 | 11.1989 | 11.1989 | 11.1989 | 11.1989 | 11.1989 | 11.1989 | 11.1989 | 11.1989 | 11.1989 | 11.1989 | 11.1989 | 11.1989 | 11.1989 | 11.1989 | 11.1989 | 11.1989 | 11.1989 | 11.1989 | 11.1989 | 11.1989 | 11.1989 | 11.1989 | 11.1989 | 11.1989 | 11.1989 | 11.1989 | 11.1989 | 11.1989 | 11.1989 | 11.1989 | 11.1989 | 11.1989 | 11.1989 | 11.1989 | 11.1989 | 11.1989 | 11.1989 | 11.1989 | 11.1989 | 11.1989 | 11.1989 | 11.1989 | 11.1989 | 11.1989 | 11.1989 | 11.1989 | 11.1989 | 11.1989 | 11.1989 | 11.1989 | 11.1989 | 11.1989 | 11.1989 | 11.1989 | 11.1989 | 11.1989
| 31.25 | 11.1989 | 11.1989 | 11.1989 | 11.1989 | 11.1989 | 11.1989 | 11.1989 | 11.1989 | 11.1989 | 11.1989 | 11.1989 | 11.1989 | 11.1989 | 11.1989 | 11.1989 | 11.1989 | 11.1989 | 11.1989 | 11.1989 | 11.1989 | 11.1989 | 11.1989 | 11.1989 | 11.1989 | 11.1989 | 11.1989 | 11.1989 | 11.1989 | 11.1989 | 11.1989 | 11.1989 | 11.1989 | 11.1989 | 11.1989 | 11.1989 | 11.1989 | 11.1989 | 11.1989 | 11.1989 | 11.1989 | 11.1989 | 11.1989 | 11.1989 | 11.1989 | 11.1989 | 11.1989 | 11.1989 | 11.1989 | 11.1989 | 11.1989 | 11.1989 | 11.1989 | 11.1989 | 11.1989 | 11.1989 | 11.1989 | 11.1989 | 11.1989 | 11.1989 | 11.1989 | 11.1989 | 11.1989 | 11.1989 | 11.1989 | 11.1989 | 11.1989 | 11.1989 | 11.1989 | 11.1989 | 11.1989 | 11.1989 | 11.1989 | 11.1989 | 11.1989 | 11.1989 | 11.1989 | 11.1989 | 11.1989 | 11.1989 | 11.1989 | 11.1989 | 11.1989 | 11.1989 | 11.1989 | 11.1989 | 11.1989 | 11.1989 | 11.1989 | 11.1989 | 11.1989 | 11.1989 | 11.1989 | 11.1989 | 11.1989 | 11.1989 | 11.1989 | 11.1989 | 11.1989 | 11.1989 | 11.1989 | 11.1989 | 11.1989 | 11.1989 | 11.1989 | 11.1989 | 11.1989 | 11.1989 | 11.1989 | 11.1989 | 11.1989 | 11.1989 | 11.1989 | 11.1989 | 11.1989 | 11.1989 | 11.1989 | 11.1989 | 11.1989 | 11.1989 | 11.1989 | 11.1989 | 11.1989 | 11.1989 | 11.1989 | 11.1989 | 11.1989 | 11.1989 | 11.1989 | 11.1989 | 11.1989 | 11.1989 | 11.1989 | 11.1989 | 11.1989 | 11.1989 | 11.1989 | 11.1989 | 11.1989 | 11.1989 | 11.1989 | 11.1989 | 11.1989 | 11.1989 | 11.1989 | 11.1989 | 11.1989 | 11.1989 | 11.1989 | 11.1989 | 11.1989 | 11.1989 | 11.1989 | 11.1989 | 11.1989 | 11.1989 | 11.1989 | 11.1989 | 11.1989 | 11.1989 | 11.1989 | 11.1989
| 31.5 | 11.1989 | 11.1989 | 11.1989 | 11.1989 | 11.1989 | 11.1989 | 11.1989 | 11.1989 | 11.1989 | 11.1989 | 11.1989 | 11.1989 | 11.1989 | 11.1989 | 11.1989 | 11.1989 | 11.1989 | 11.1989 | 11.1989 | 11.1989 | 11.1989 | 11.1989 | 11.1989 | 11.1989 | 11.1989 | 11.1989 | 11.1989 | 11.1989 | 11.1989 | 11.1989 | 11.1989 | 11.1989 | 11.1989 | 11.1989 | 11.1989 | 11.1989 | 11.1989 | 11.1989 | 11.1989 | 11.1989 | 11.1989 | 11.1989 | 11.1989 | 11.1989 | 11.1989 | 11.1989 | 11.1989 | 11.1989 | 11.1989 | 11.1989 | 11.1989 | 11.1989 | 11.1989 | 11.1989 | 11.1989 | 11.1989 | 11.1989 | 11.1989 | 11.1989 | 11.1989 | 11.1989 | 11.1989 | 11.1989 | 11.1989 | 11.1989 | 11.1989 | 11.1989 | 11.1989 | 11.1989 | 11.1989 | 11.1989 | 11.1989 | 11.1989 | 11.1989 | 11.1989 | 11.1989 | 11.1989 | 11.1989 | 11.1989 | 11.1989 | 11.1989 | 11.1989 | 11.1989 | 11.1989 | 11.1989 | 11.1989 | 11.1989 | 11.1989 | 11.1989 | 11.1989 | 11.1989 | 11.1989 | 11.1989 | 11.1989 | 11.1989 | 11.1989 | 11.1989 | 11.1989 | 11.1989 | 11.1989 | 11.1989 | 11.1989 | 11.1989 | 11.1989 | 11.1989 | 11.1989 | 11.1989 | 11.1989 | 11.1989 | 11.1989 | 11.1989 | 11.1989 | 11.1989 | 11.1989 | 11.1989 | 11.1989 | 11.1989 | 11.1989 | 11.1989 | 11.1989 | 11.1989 | 11.1989 | 11.1989 | 11.1989 | 11.1989 | 11.1989 | 11.1989 | 11.1989 | 11.1989 | 11.1989 | 11.1989 | 11.1989 | 11.1989 | 11.1989 | 11.1989 | 11.1989 | 11.1989 | 11.1989 | 11.1989 | 11.1989 | 11.1989 | 11.1989 | 11.1989 | 11.1989 | 11.1989 | 11.1989 | 11.1989 | 11.1989 | 11.1989 | 11.1989 | 11.1989 | 11.1989 | 11.1989 | 11.1989 | 11.1989 | 11.1989 | 11.1989 | 11.1989 | 11.1989 | 11.1989 | 11.1989
| 31.75 | 11.1989 | 11.1989 | 11.1989 | 11.1989 | 11.1989 | 11.1989 | 11.1989 | 11.1989 | 11.1989 | 11.1989 | 11.1989 | 11.1989 | 11.1989 | 11.1989 | 11.1989 | 11.1989 | 11.1989 | 11.1989 | 11.1989 | 11.1989 | 11.1989 | 11.1989 | 11.1989 | 11.1989 | 11.1989 | 11.1989 | 11.1989 | 11.1989 | 11.1989 | 11.1989 | 11.1989 | 11.1989 | 11.1989 | 11.1989 | 11.1989 | 11.1989 | 11.1989 | 11.1989 | 11.1989 | 11.1989 | 11.1989 | 11.1989 | 11.1989 | 11.1989 | 11.1989 | 11.1989 | 11.1989 | 11.1989 | 11.1989 | 11.1989 | 11.1989 | 11.1989 | 11.1989 | 11.1989 | 11.1989 | 11.1989 | 11.1989 | 11.1989 | 11.1989 | 11.1989 | 11.1989 | 11.1989 | 11.1989 | 11.1989 | 11.1989 | 11.1989 | 11.1989 | 11.1989 | 11.1989 | 11.1989 | 11.1989 | 11.1989 | 11.1989 | 11.1989 | 11.1989 | 11.1989 | 11.1989 | 11.1989 | 11.1989 | 11.1989 | 11.1989 | 11.1989 | 11.1989 | 11.1989 | 11.1989 | 11.1989 | 11.1989 | 11.1989 | 11.1989 | 11.1989 | 11.1989 | 11.1989 | 11.1989 | 11.1989 | 11.1989 | 11.1989 | 11.1989 | 11.1989 | 11.1989 | 11.1989 | 11.1989 | 11.1989 | 11.1989 | 11.1989 | 11.1989 | 11.1989 | 11.1989 | 11.1989 | 11.1989 | 11.1989 | 11.1989 | 11.1989 | 11.1989 | 11.1989 | 11.1989 | 11.1989 | 11.1989 | 11.1989 | 11.1989 | 11.1989 | 11.1989 | 11.1989 | 11.1989 | 11.1989 | 11.1989 | 11.1989 | 11.1989 | 11.1989 | 11.1989 | 11.1989 | 11.1989 | 11.1989 | 11.1989 | 11.1989 | 11.1989 | 11.1989 | 11.1989 | 11.1989 | 11.1989 | 11.1989 | 11.1989 | 11.1989 | 11.1989 | 11.1989 | 11.1989 | 11.1989 | 11.1989 | 11.1989 | 11.1989 | 11.1989 | 11.1989 | 11.1989 | 11.1989 | 11.1989 | 11.1989 | 11.1989 | 11.1989 | 11.1989 | 11.1989 | 11.1989 | 11.1989
| 32 | 11.1989 | 11.1989 | 11.1989 | 11.1989 | 11.1989 | 11.1989 | 11.1989 | 11.1989 | 11.1989 | 11.1989 | 11.1989 | 11.1989 | 11.1989 | 11.1989 | 11.1989 | 11.1989 | 11.1989 | 11.1989 | 11.1989 | 11.1989 | 11.1989 | 11.1989 | 11.1989 | 11.1989 | 11.1989 | 11.1989 | 11.1989 | 11.1989 | 11.1989 | 11.1989 | 11.1989 | 11.1989 | 11.1989 | 11.1989 | 11.1989 | 11.1989 | 11.1989 | 11.1989 | 11.1989 | 11.1989 | 11.1989 | 11.1989 | 11.1989 | 11.1989 | 11.1989 | 11.1989 | 11.1989 | 11.1989 | 11.1989 | 11.1989 | 11.1989 | 11.1989 | 11.1989 | 11.1989 | 11.1989 | 11.1989 | 11.1989 | 11.1989 | 11.1989 | 11.1989 | 11.1989 | 11.1989 | 11.1989 | 11.1989 | 11.1989 | 11.1989 | 11.1989 | 11.1989 | 11.1989 | 11.1989 | 11.1989 | 11.1989 | 11.1989 | 11.1989 | 11.1989 | 11.1989 | 11.1989 | 11.1989 | 11.1989 | 11.1989 | 11.1989 | 11.1989 | 11.1989 | 11.1989 | 11.1989 | 11.1989 | 11.1989 | 11.1989 | 11.1989 | 11.1989 | 11.1989 | 11.1989 | 11.1989 | 11.1989 | 11.1989 | 11.1989 | 11.1989 | 11.1989 | 11.1989 | 11.1989 | 11.1989 | 11.1989 | 11.1989 | 11.1989 | 11.1989 | 11.1989 | 11.1989 | 11.1989 | 11.1989 | 11.1989 | 11.1989 | 11.1989 | 11.1989 | 11.1989 | 11.1989 | 11.1989 | 11.1989 | 11.1989 | 11.1989 | 11.1989 | 11.1989 | 11.1989 | 11.1989 | 11.1989 | 11.1989 | 11.1989 | 11.1989 | 11.1989 | 11.1989 | 11.1989 | 11.1989 | 11.1989 | 11.1989 | 11.1989 | 11.1989 | 11.1989 | 11.1989 | 11.1989 | 11.1989 | 11.1989 | 11.1989 | 11.1989 | 11.1989 | 11.1989 | 11.1989 | 11.1989 | 11.1989 | 11.1989 | 11.1989 | 11.1989 | 11.1989 | 11.1989 | 11.1989 | 11.1989 | 11.1989 | 11.1989 | 11.1989 | 11.1989 | 11.1989 | 11.1989 | 11.1989
| 32.25 | 11.1989 | 11.1989 | 11.1989 | 11.1989 | 11.1989 | 11.1989 | 11.1989 | 11.1989 | 11.1989 | 11.1989 | 11.1989 | 11.1989 | 11.1989 | 11.1989 | 11.1989 | 11.1989 | 11.1989 | 11.1989 | 11.1989 | 11.1989 | 11.1989 | 11.1989 | 11.1989 | 11.1989 | 11.1989 | 11.1989 | 11.1989 | 11.1989 | 11.1989 | 11.1989 | 11.1989 | 11.1989 | 11.1989 | 11.1989 | 11.1989 | 11.1989 | 11.1989 | 11.1989 | 11.1989 | 11.1989 | 11.1989 | 11.1989 | 11.1989 | 11.1989 | 11.1989 | 11.1989 | 11.1989 | 11.1989 | 11.1989 | 11.1989 | 11.1989 | 11.1989 | 11.1989 | 11.1989 | 11.1989 | 11.1989 | 11.1989 | 11.1989 | 11.1989 | 11.1989 | 11.1989 | 11.1989 | 11.1989 | 11.1989 | 11.1989 | 11.1989 | 11.1989 | 11.1989 | 11.1989 | 11.1989 | 11.1989 | 11.1989 | 11.1989 | 11.1989 | 11.1989 | 11.1989 | 11.1989 | 11.1989 | 11.1989 | 11.1989 | 11.1989 | 11.1989 | 11.1989 | 11.1989 | 11.1989 | 11.1989 | 11.1989 | 11.1989 | 11.1989 | 11.1989 | 11.1989 | 11.1989 | 11.1989 | 11.1989 | 11.1989 | 11.1989 | 11.1989 | 11.1989 | 11.1989 | 11.1989 | 11.1989 | 11.1989 | 11.1989 | 11.1989 | 11.1989 | 11.1989 | 11.1989 | 11.1989 | 11.1989 | 11.1989 | 11.1989 | 11.1989 | 11.1989 | 11.1989 | 11.1989 | 11.1989 | 11.1989 | 11.1989 | 11.1989 | 11.1989 | 11.1989 | 11.1989 | 11.1989 | 11.1989 | 11.1989 | 11.1989 | 11.1989 | 11.1989 | 11.1989 | 11.1989 | 11.1989 | 11.1989 | 11.1989 | 11.1989 | 11.1989 | 11.1989 | 11.1989 | 11.1989 | 11.1989 | 11.1989 | 11.1989 | 11.1989 | 11.1989 | 11.1989 | 11.1989 | 11.1989 | 11.1989 | 11.1989 | 11.1989 | 11.1989 | 11.1989 | 11.1989 | 11.1989 | 11.1989 | 11.1989 | 11.1989 | 11.1989 | 11.1989 | 11.1989 | 11.1989 | 11.1989
| 32.5 | 11.1989 | 11.1989 | 11.1989 | 11.1989 | 11.1989 | 11.1989 | 11.1989 | 11.1989 | 11.1989 | 11.1989 | 11.1989 | 11.1989 | 11.1989 | 11.1989 | 11.1989 | 11.1989 | 11.1989 | 11.1989 | 11.1989 | 11.1989 | 11.1989 | 11.1989 | 11.1989 | 11.1989 | 11.1989 | 11.1989 | 11.1989 | 11.1989 | 11.1989 | 11.1989 | 11.1989 | 11.1989 | 11.1989 | 11.1989 | 11.1989 | 11.1989 | 11.1989 | 11.1989 | 11.1989 | 11.1989 | 11.1989 | 11.1989 | 11.1989 | 11.1989 | 11.1989 | 11.1989 | 11.1989 | 11.1989 | 11.1989 | 11.1989 | 11.1989 | 11.1989 | 11.1989 | 11.1989 | 11.1989 | 11.1989 | 11.1989 | 11.1989 | 11.1989 | 11.1989 | 11.1989 | 11.1989 | 11.1989 | 11.1989 | 11.1989 | 11.1989 | 11.1989 | 11.1989 | 11.1989 | 11.1989 | 11.1989 | 11.1989 | 11.1989 | 11.1989 | 11.1989 | 11.1989 | 11.1989 | 11.1989 | 11.1989 | 11.1989 | 11.1989 | 11.1989 | 11.1989 | 11.1989 | 11.1989 | 11.1989 | 11.1989 | 11.1989 | 11.1989 | 11.1989 | 11.1989 | 11.1989 | 11.1989 | 11.1989 | 11.1989 | 11.1989 | 11.1989 | 11.1989 | 11.1989 | 11.1989 | 11.1989 | 11.1989 | 11.1989 | 11.1989 | 11.1989 | 11.1989 | 11.1989 | 11.1989 | 11.1989 | 11.1989 | 11.1989 | 11.1989 | 11.1989 | 11.1989 | 11.1989 | 11.1989 | 11.1989 | 11.1989 | 11.1989 | 11.1989 | 11.1989 | 11.1989 | 11.1989 | 11.1989 | 11.1989 | 11.1989 | 11.1989 | 11.1989 | 11.1989 | 11.1989 | 11.1989 | 11.1989 | 11.1989 | 11.1989 | 11.1989 | 11.1989 | 11.1989 | 11.1989 | 11.1989 | 11.1989 | 11.1989 | 11.1989 | 11.1989 | 11.1989 | 11.1989 | 11.1989 | 11.1989 | 11.1989 | 11.1989 | 11.1989 | 11.1989 | 11.1989 | 11.1989 | 11.1989 | 11.1989 | 11.1989 | 11.1989 | 11.1989 | 11.1989 | 11.1989 | 11.1989
| 32.75 | 11.1989 | 11.1989 | 11.1989 | 11.1989 | 11.1989 | 11.1989 | 11.1989 | 11.1989 | 11.1989 | 11.1989 | 11.1989 | 11.1989 | 11.1989 | 11.1989 | 11.1989 | 11.1989 | 11.1989 | 11.1989 | 11.1989 | 11.1989 | 11.1989 | 11.1989 | 11.1989 | 11.1989 | 11.1989 | 11.1989 | 11.1989 | 11.1989 | 11.1989 | 11.1989 | 11.1989 | 11.1989 | 11.1989 | 11.1989 | 11.1989 | 11.1989 | 11.1989 | 11.1989 | 11.1989 | 11.1989 | 11.1989 | 11.1989 | 11.1989 | 11.1989 | 11.1989 | 11.1989 | 11.1989 | 11.1989 | 11.1989 | 11.1989 | 11.1989 | 11.1989 | 11.1989 | 11.1989 | 11.1989 | 11.1989 | 11.1989 | 11.1989 | 11.1989 | 11.1989 | 11.1989 | 11.1989 | 11.1989 | 11.1989 | 11.1989 | 11.1989 | 11.1989 | 11.1989 | 11.1989 | 11.1989 | 11.1989 | 11.1989 | 11.1989 | 11.1989 | 11.1989 | 11.1989 | 11.1989 | 11.1989 | 11.1989 | 11.1989 | 11.1989 | 11.1989 | 11.1989 | 11.1989 | 11.1989 | 11.1989 | 11.1989 | 11.1989 | 11.1989 | 11.1989 | 11.1989 | 11.1989 | 11.1989 | 11.1989 | 11.1989 | 11.1989 | 11.1989 | 11.1989 | 11.1989 | 11.1989 | 11.1989 | 11.1989 | 11.1989 | 11.1989 | 11.1989 | 11.1989 | 11.1989 | 11.1989 | 11.1989 | 11.1989 | 11.1989 | 11.1989 | 11.1989 | 11.1989 | 11.1989 | 11.1989 | 11.1989 | 11.1989 | 11.1989 | 11.1989 | 11.1989 | 11.1989 | 11.1989 | 11.1989 | 11.1989 | 11.1989 | 11.1989 | 11.1989 | 11.1989 | 11.1989 | 11.1989 | 11.1989 | 11.1989 | 11.1989 | 11.1989 | 11.1989 | 11.1989 | 11.1989 | 11.1989 | 11.1989 | 11.1989 | 11.1989 | 11.1989 | 11.1989 | 11.1989 | 11.1989 | 11.1989 | 11.1989 | 11.1989 | 11.1989 | 11.1989 | 11.1989 | 11.1989 | 11.1989 | 11.1989 | 11.1989 | 11.1989 | 11.1989 | 11.1989 | 11.1989 | 11.1989
| 33 | 11.1989 | 11.1989 | 11.1989 | 11.1989 | 11.1989 | 11.1989 | 11.1989 | 11.1989 | 11.1989 | 11.1989 | 11.1989 | 11.1989 | 11.1989 | 11.1989 | 11.1989 | 11.1989 | 11.1989 | 11.1989 | 11.1989 | 11.1989 | 11.1989 | 11.1989 | 11.1989 | 11.1989 | 11.1989 | 11.1989 | 11.1989 | 11.1989 | 11.1989 | 11.1989 | 11.1989 | 11.1989 | 11.1989 | 11.1989 | 11.1989 | 11.1989 | 11.1989 | 11.1989 | 11.1989 | 11.1989 | 11.1989 | 11.1989 | 11.1989 | 11.1989 | 11.1989 | 11.1989 | 11.1989 | 11.1989 | 11.1989 | 11.1989 | 11.1989 | 11.1989 | 11.1989 | 11.1989 | 11.1989 | 11.1989 | 11.1989 | 11.1989 | 11.1989 | 11.1989 | 11.1989 | 11.1989 | 11.1989 | 11.1989 | 11.1989 | 11.1989 | 11.1989 | 11.1989 | 11.1989 | 11.1989 | 11.1989 | 11.1989 | 11.1989 | 11.1989 | 11.1989 | 11.1989 | 11.1989 | 11.1989 | 11.1989 | 11.1989 | 11.1989 | 11.1989 | 11.1989 | 11.1989 | 11.1989 | 11.1989 | 11.1989 | 11.1989 | 11.1989 | 11.1989 | 11.1989 | 11.1989 | 11.1989 | 11.1989 | 11.1989 | 11.1989 | 11.1989 | 11.1989 | 11.1989 | 11.1989 | 11.1989 | 11.1989 | 11.1989 | 11.1989 | 11.1989 | 11.1989 | 11.1989 | 11.1989 | 11.1989 | 11.1989 | 11.1989 | 11.1989 | 11.1989 | 11.1989 | 11.1989 | 11.1989 | 11.1989 | 11.1989 | 11.1989 | 11.1989 | 11.1989 | 11.1989 | 11.1989 | 11.1989 | 11.1989 | 11.1989 | 11.1989 | 11.1989 | 11.1989 | 11.1989 | 11.1989 | 11.1989 | 11.1989 | 11.1989 | 11.1989 | 11.1989 | 11.1989 | 11.1989 | 11.1989 | 11.1989 | 11.1989 | 11.1989 | 11.1989 | 11.1989 | 11.1989 | 11.1989 | 11.1989 | 11.1989 | 11.1989 | 11.1989 | 11.1989 | 11.1989 | 11.1989 | 11.1989 | 11.1989 | 11.1989 | 11.1989 | 11.1989 | 11.1989 | 11.1989 | 11.1989
| 33.25 | 11.1989 | 11.1989 | 11.1989 | 11.1989 | 11.1989 | 11.1989 | 11.1989 | 11.1989 | 11.1989 | 11.1989 | 11.1989 | 11.1989 | 11.1989 | 11.1989 | 11.1989 | 11.1989 | 11.1989 | 11.1989 | 11.1989 | 11.1989 | 11.1989 | 11.1989 | 11.1989 | 11.1989 | 11.1989 | 11.1989 | 11.1989 | 11.1989 | 11.1989 | 11.1989 | 11.1989 | 11.1989 | 11.1989 | 11.1989 | 11.1989 | 11.1989 | 11.1989 | 11.1989 | 11.1989 | 11.1989 | 11.1989 | 11.1989 | 11.1989 | 11.1989 | 11.1989 | 11.1989 | 11.1989 | 11.1989 | 11.1989 | 11.1989 | 11.1989 | 11.1989 | 11.1989 | 11.1989 | 11.1989 | 11.1989 | 11.1989 | 11.1989 | 11.1989 | 11.1989 | 11.1989 | 11.1989 | 11.1989 | 11.1989 | 11.1989 | 11.1989 | 11.1989 | 11.1989 | 11.1989 | 11.1989 | 11.1989 | 11.1989 | 11.1989 | 11.1989 | 11.1989 | 11.1989 | 11.1989 | 11.1989 | 11.1989 | 11.1989 | 11.1989 | 11.1989 | 11.1989 | 11.1989 | 11.1989 | 11.1989 | 11.1989 | 11.1989 | 11.1989 | 11.1989 | 11.1989 | 11.1989 | 11.1989 | 11.1989 | 11.1989 | 11.1989 | 11.1989 | 11.1989 | 11.1989 | 11.1989 | 11.1989 | 11.1989 | 11.1989 | 11.1989 | 11.1989 | 11.1989 | 11.1989 | 11.1989 | 11.1989 | 11.1989 | 11.1989 | 11.1989 | 11.1989 | 11.1989 | 11.1989 | 11.1989 | 11.1989 | 11.1989 | 11.1989 | 11.1989 | 11.1989 | 11.1989 | 11.1989 | 11.1989 | 11.1989 | 11.1989 | 11.1989 | 11.1989 | 11.1989 | 11.1989 | 11.1989 | 11.1989 | 11.1989 | 11.1989 | 11.1989 | 11.1989 | 11.1989 | 11.1989 | 11.1989 | 11.1989 | 11.1989 | 11.1989 | 11.1989 | 11.1989 | 11.1989 | 11.1989 | 11.1989 | 11.1989 | 11.1989 | 11.1989 | 11.1989 | 11.1989 | 11.1989 | 11.1989 | 11.1989 | 11.1989 | 11.1989 | 11.1989 | 11.1989 | 11.1989 | 11.1989
| 33.5 | 11.1989 | 11.1989 | 11.1989 | 11.1989 | 11.1989 | 11.1989 | 11.1989 | 11.1989 | 11.1989 | 11.1989 | 11.1989 | 11.1989 | 11.1989 | 11.1989 | 11.1989 | 11.1989 | 11.1989 | 11.1989 | 11.1989 | 11.1989 | 11.1989 | 11.1989 | 11.1989 | 11.1989 | 11.1989 | 11.1989 | 11.1989 | 11.1989 | 11.1989 | 11.1989 | 11.1989 | 11.1989 | 11.1989 | 11.1989 | 11.1989 | 11.1989 | 11.1989 | 11.1989 | 11.1989 | 11.1989 | 11.1989 | 11.1989 | 11.1989 | 11.1989 | 11.1989 | 11.1989 | 11.1989 | 11.1989 | 11.1989 | 11.1989 | 11.1989 | 11.1989 | 11.1989 | 11.1989 | 11.1989 | 11.1989 | 11.1989 | 11.1989 | 11.1989 | 11.1989 | 11.1989 | 11.1989 | 11.1989 | 11.1989 | 11.1989 | 11.1989 | 11.1989 | 11.1989 | 11.1989 | 11.1989 | 11.1989 | 11.1989 | 11.1989 | 11.1989 | 11.1989 | 11.1989 | 11.1989 | 11.1989 | 11.1989 | 11.1989 | 11.1989 | 11.1989 | 11.1989 | 11.1989 | 11.1989 | 11.1989 | 11.1989 | 11.1989 | 11.1989 | 11.1989 | 11.1989 | 11.1989 | 11.1989 | 11.1989 | 11.1989 | 11.1989 | 11.1989 | 11.1989 | 11.1989 | 11.1989 | 11.1989 | 11.1989 | 11.1989 | 11.1989 | 11.1989 | 11.1989 | 11.1989 | 11.1989 | 11.1989 | 11.1989 | 11.1989 | 11.1989 | 11.1989 | 11.1989 | 11.1989 | 11.1989 | 11.1989 | 11.1989 | 11.1989 | 11.1989 | 11.1989 | 11.1989 | 11.1989 | 11.1989 | 11.1989 | 11.1989 | 11.1989 | 11.1989 | 11.1989 | 11.1989 | 11.1989 | 11.1989 | 11.1989 | 11.1989 | 11.1989 | 11.1989 | 11.1989 | 11.1989 | 11.1989 | 11.1989 | 11.1989 | 11.1989 | 11.1989 | 11.1989 | 11.1989 | 11.1989 | 11.1989 | 11.1989 | 11.1989 | 11.1989 | 11.1989 | 11.1989 | 11.1989 | 11.1989 | 11.1989 | 11.1989 | 11.1989 | 11.1989 | 11.1989 | 11.1989 | 11.1989
| 33.75 | 11.1989 | 11.1989 | 11.1989 | 11.1989 | 11.1989 | 11.1989 | 11.1989 | 11.1989 | 11.1989 | 11.1989 | 11.1989 | 11.1989 | 11.1989 | 11.1989 | 11.1989 | 11.1989 | 11.1989 | 11.1989 | 11.1989 | 11.1989 | 11.1989 | 11.1989 | 11.1989 | 11.1989 | 11.1989 | 11.1989 | 11.1989 | 11.1989 | 11.1989 | 11.1989 | 11.1989 | 11.1989 | 11.1989 | 11.1989 | 11.1989 | 11.1989 | 11.1989 | 11.1989 | 11.1989 | 11.1989 | 11.1989 | 11.1989 | 11.1989 | 11.1989 | 11.1989 | 11.1989 | 11.1989 | 11.1989 | 11.1989 | 11.1989 | 11.1989 | 11.1989 | 11.1989 | 11.1989 | 11.1989 | 11.1989 | 11.1989 | 11.1989 | 11.1989 | 11.1989 | 11.1989 | 11.1989 | 11.1989 | 11.1989 | 11.1989 | 11.1989 | 11.1989 | 11.1989 | 11.1989 | 11.1989 | 11.1989 | 11.1989 | 11.1989 | 11.1989 | 11.1989 | 11.1989 | 11.1989 | 11.1989 | 11.1989 | 11.1989 | 11.1989 | 11.1989 | 11.1989 | 11.1989 | 11.1989 | 11.1989 | 11.1989 | 11.1989 | 11.1989 | 11.1989 | 11.1989 | 11.1989 | 11.1989 | 11.1989 | 11.1989 | 11.1989 | 11.1989 | 11.1989 | 11.1989 | 11.1989 | 11.1989 | 11.1989 | 11.1989 | 11.1989 | 11.1989 | 11.1989 | 11.1989 | 11.1989 | 11.1989 | 11.1989 | 11.1989 | 11.1989 | 11.1989 | 11.1989 | 11.1989 | 11.1989 | 11.1989 | 11.1989 | 11.1989 | 11.1989 | 11.1989 | 11.1989 | 11.1989 | 11.1989 | 11.1989 | 11.1989 | 11.1989 | 11.1989 | 11.1989 | 11.1989 | 11.1989 | 11.1989 | 11.1989 | 11.1989 | 11.1989 | 11.1989 | 11.1989 | 11.1989 | 11.1989 | 11.1989 | 11.1989 | 11.1989 | 11.1989 | 11.1989 | 11.1989 | 11.1989 | 11.1989 | 11.1989 | 11.1989 | 11.1989 | 11.1989 | 11.1989 | 11.1989 | 11.1989 | 11.1989 | 11.1989 | 11.1989 | 11.1989 | 11.1989 | 11.1989 | 11.1989
| 34 | 11.1989 | 11.1989 | 11.1989 | 11.1989 | 11.1989 | 11.1989 | 11.1989 | 11.1989 | 11.1989 | 11.1989 | 11.1989 | 11.1989 | 11.1989 | 11.1989 | 11.1989 | 11.1989 | 11.1989 | 11.1989 | 11.1989 | 11.1989 | 11.1989 | 11.1989 | 11.1989 | 11.1989 | 11.1989 | 11.1989 | 11.1989 | 11.1989 | 11.1989 | 11.1989 | 11.1989 | 11.1989 | 11.1989 | 11.1989 | 11.1989 | 11.1989 | 11.1989 | 11.1989 | 11.1989 | 11.1989 | 11.1989 | 11.1989 | 11.1989 | 11.1989 | 11.1989 | 11.1989 | 11.1989 | 11.1989 | 11.1989 | 11.1989 | 11.1989 | 11.1989 | 11.1989 | 11.1989 | 11.1989 | 11.1989 | 11.1989 | 11.1989 | 11.1989 | 11.1989 | 11.1989 | 11.1989 | 11.1989 | 11.1989 | 11.1989 | 11.1989 | 11.1989 | 11.1989 | 11.1989 | 11.1989 | 11.1989 | 11.1989 | 11.1989 | 11.1989 | 11.1989 | 11.1989 | 11.1989 | 11.1989 | 11.1989 | 11.1989 | 11.1989 | 11.1989 | 11.1989 | 11.1989 | 11.1989 | 11.1989 | 11.1989 | 11.1989 | 11.1989 | 11.1989 | 11.1989 | 11.1989 | 11.1989 | 11.1989 | 11.1989 | 11.1989 | 11.1989 | 11.1989 | 11.1989 | 11.1989 | 11.1989 | 11.1989 | 11.1989 | 11.1989 | 11.1989 | 11.1989 | 11.1989 | 11.1989 | 11.1989 | 11.1989 | 11.1989 | 11.1989 | 11.1989 | 11.1989 | 11.1989 | 11.1989 | 11.1989 | 11.1989 | 11.1989 | 11.1989 | 11.1989 | 11.1989 | 11.1989 | 11.1989 | 11.1989 | 11.1989 | 11.1989 | 11.1989 | 11.1989 | 11.1989 | 11.1989 | 11.1989 | 11.1989 | 11.1989 | 11.1989 | 11.1989 | 11.1989 | 11.1989 | 11.1989 | 11.1989 | 11.1989 | 11.1989 | 11.1989 | 11.1989 | 11.1989 | 11.1989 | 11.1989 | 11.1989 | 11.1989 | 11.1989 | 11.1989 | 11.1989 | 11.1989 | 11.1989 | 11.1989 | 11.1989 | 11.1989 | 11.1989 | 11.1989 | 11.1989 | 11.1989
| 34.25 | 11.1989 | 11.1989 | 11.1989 | 11.1989 | 11.1989 | 11.1989 | 11.1989 | 11.1989 | 11.1989 | 11.1989 | 11.1989 | 11.1989 | 11.1989 | 11.1989 | 11.1989 | 11.1989 | 11.1989 | 11.1989 | 11.1989 | 11.1989 | 11.1989 | 11.1989 | 11.1989 | 11.1989 | 11.1989 | 11.1989 | 11.1989 | 11.1989 | 11.1989 | 11.1989 | 11.1989 | 11.1989 | 11.1989 | 11.1989 | 11.1989 | 11.1989 | 11.1989 | 11.1989 | 11.1989 | 11.1989 | 11.1989 | 11.1989 | 11.1989 | 11.1989 | 11.1989 | 11.1989 | 11.1989 | 11.1989 | 11.1989 | 11.1989 | 11.1989 | 11.1989 | 11.1989 | 11.1989 | 11.1989 | 11.1989 | 11.1989 | 11.1989 | 11.1989 | 11.1989 | 11.1989 | 11.1989 | 11.1989 | 11.1989 | 11.1989 | 11.1989 | 11.1989 | 11.1989 | 11.1989 | 11.1989 | 11.1989 | 11.1989 | 11.1989 | 11.1989 | 11.1989 | 11.1989 | 11.1989 | 11.1989 | 11.1989 | 11.1989 | 11.1989 | 11.1989 | 11.1989 | 11.1989 | 11.1989 | 11.1989 | 11.1989 | 11.1989 | 11.1989 | 11.1989 | 11.1989 | 11.1989 | 11.1989 | 11.1989 | 11.1989 | 11.1989 | 11.1989 | 11.1989 | 11.1989 | 11.1989 | 11.1989 | 11.1989 | 11.1989 | 11.1989 | 11.1989 | 11.1989 | 11.1989 | 11.1989 | 11.1989 | 11.1989 | 11.1989 | 11.1989 | 11.1989 | 11.1989 | 11.1989 | 11.1989 | 11.1989 | 11.1989 | 11.1989 | 11.1989 | 11.1989 | 11.1989 | 11.1989 | 11.1989 | 11.1989 | 11.1989 | 11.1989 | 11.1989 | 11.1989 | 11.1989 | 11.1989 | 11.1989 | 11.1989 | 11.1989 | 11.1989 | 11.1989 | 11.1989 | 11.1989 | 11.1989 | 11.1989 | 11.1989 | 11.1989 | 11.1989 | 11.1989 | 11.1989 | 11.1989 | 11.1989 | 11.1989 | 11.1989 | 11.1989 | 11.1989 | 11.1989 | 11.1989 | 11.1989 | 11.1989 | 11.1989 | 11.1989 | 11.1989 | 11.1989 | 11.1989 | 11.1989
| 34.5 | 11.1989 | 11.1989 | 11.1989 | 11.1989 | 11.1989 | 11.1989 | 11.1989 | 11.1989 | 11.1989 | 11.1989 | 11.1989 | 11.1989 | 11.1989 | 11.1989 | 11.1989 | 11.1989 | 11.1989 | 11.1989 | 11.1989 | 11.1989 | 11.1989 | 11.1989 | 11.1989 | 11.1989 | 11.1989 | 11.1989 | 11.1989 | 11.1989 | 11.1989 | 11.1989 | 11.1989 | 11.1989 | 11.1989 | 11.1989 | 11.1989 | 11.1989 | 11.1989 | 11.1989 | 11.1989 | 11.1989 | 11.1989 | 11.1989 | 11.1989 | 11.1989 | 11.1989 | 11.1989 | 11.1989 | 11.1989 | 11.1989 | 11.1989 | 11.1989 | 11.1989 | 11.1989 | 11.1989 | 11.1989 | 11.1989 | 11.1989 | 11.1989 | 11.1989 | 11.1989 | 11.1989 | 11.1989 | 11.1989 | 11.1989 | 11.1989 | 11.1989 | 11.1989 | 11.1989 | 11.1989 | 11.1989 | 11.1989 | 11.1989 | 11.1989 | 11.1989 | 11.1989 | 11.1989 | 11.1989 | 11.1989 | 11.1989 | 11.1989 | 11.1989 | 11.1989 | 11.1989 | 11.1989 | 11.1989 | 11.1989 | 11.1989 | 11.1989 | 11.1989 | 11.1989 | 11.1989 | 11.1989 | 11.1989 | 11.1989 | 11.1989 | 11.1989 | 11.1989 | 11.1989 | 11.1989 | 11.1989 | 11.1989 | 11.1989 | 11.1989 | 11.1989 | 11.1989 | 11.1989 | 11.1989 | 11.1989 | 11.1989 | 11.1989 | 11.1989 | 11.1989 | 11.1989 | 11.1989 | 11.1989 | 11.1989 | 11.1989 | 11.1989 | 11.1989 | 11.1989 | 11.1989 | 11.1989 | 11.1989 | 11.1989 | 11.1989 | 11.1989 | 11.1989 | 11.1989 | 11.1989 | 11.1989 | 11.1989 | 11.1989 | 11.1989 | 11.1989 | 11.1989 | 11.1989 | 11.1989 | 11.1989 | 11.1989 | 11.1989 | 11.1989 | 11.1989 | 11.1989 | 11.1989 | 11.1989 | 11.1989 | 11.1989 | 11.1989 | 11.1989 | 11.1989 | 11.1989 | 11.1989 | 11.1989 | 11.1989 | 11.1989 | 11.1989 | 11.1989 | 11.1989 | 11.1989 | 11.1989 | 11.1989
| 34.75 | 11.1989 | 11.1989 | 11.1989 | 11.1989 | 11.1989 | 11.1989 | 11.1989 | 11.1989 | 11.1989 | 11.1989 | 11.1989 | 11.1989 | 11.1989 | 11.1989 | 11.1989 | 11.1989 | 11.1989 | 11.1989 | 11.1989 | 11.1989 | 11.1989 | 11.1989 | 11.1989 | 11.1989 | 11.1989 | 11.1989 | 11.1989 | 11.1989 | 11.1989 | 11.1989 | 11.1989 | 11.1989 | 11.1989 | 11.1989 | 11.1989 | 11.1989 | 11.1989 | 11.1989 | 11.1989 | 11.1989 | 11.1989 | 11.1989 | 11.1989 | 11.1989 | 11.1989 | 11.1989 | 11.1989 | 11.1989 | 11.1989 | 11.1989 | 11.1989 | 11.1989 | 11.1989 | 11.1989 | 11.1989 | 11.1989 | 11.1989 | 11.1989 | 11.1989 | 11.1989 | 11.1989 | 11.1989 | 11.1989 | 11.1989 | 11.1989 | 11.1989 | 11.1989 | 11.1989 | 11.1989 | 11.1989 | 11.1989 | 11.1989 | 11.1989 | 11.1989 | 11.1989 | 11.1989 | 11.1989 | 11.1989 | 11.1989 | 11.1989 | 11.1989 | 11.1989 | 11.1989 | 11.1989 | 11.1989 | 11.1989 | 11.1989 | 11.1989 | 11.1989 | 11.1989 | 11.1989 | 11.1989 | 11.1989 | 11.1989 | 11.1989 | 11.1989 | 11.1989 | 11.1989 | 11.1989 | 11.1989 | 11.1989 | 11.1989 | 11.1989 | 11.1989 | 11.1989 | 11.1989 | 11.1989 | 11.1989 | 11.1989 | 11.1989 | 11.1989 | 11.1989 | 11.1989 | 11.1989 | 11.1989 | 11.1989 | 11.1989 | 11.1989 | 11.1989 | 11.1989 | 11.1989 | 11.1989 | 11.1989 | 11.1989 | 11.1989 | 11.1989 | 11.1989 | 11.1989 | 11.1989 | 11.1989 | 11.1989 | 11.1989 | 11.1989 | 11.1989 | 11.1989 | 11.1989 | 11.1989 | 11.1989 | 11.1989 | 11.1989 | 11.1989 | 11.1989 | 11.1989 | 11.1989 | 11.1989 | 11.1989 | 11.1989 | 11.1989 | 11.1989 | 11.1989 | 11.1989 | 11.1989 | 11.1989 | 11.1989 | 11.1989 | 11.1989 | 11.1989 | 11.1989 | 11.1989 | 11.1989 | 11.1989
| 35 | 11.1989 | 11.1989 | 11.1989 | 11.1989 | 11.1989 | 11.1989 | 11.1989 | 11.1989 | 11.1989 | 11.1989 | 11.1989 | 11.1989 | 11.1989 | 11.1989 | 11.1989 | 11.1989 | 11.1989 | 11.1989 | 11.1989 | 11.1989 | 11.1989 | 11.1989 | 11.1989 | 11.1989 | 11.1989 | 11.1989 | 11.1989 | 11.1989 | 11.1989 | 11.1989 | 11.1989 | 11.1989 | 11.1989 | 11.1989 | 11.1989 | 11.1989 | 11.1989 | 11.1989 | 11.1989 | 11.1989 | 11.1989 | 11.1989 | 11.1989 | 11.1989 | 11.1989 | 11.1989 | 11.1989 | 11.1989 | 11.1989 | 11.1989 | 11.1989 | 11.1989 | 11.1989 | 11.1989 | 11.1989 | 11.1989 | 11.1989 | 11.1989 | 11.1989 | 11.1989 | 11.1989 | 11.1989 | 11.1989 | 11.1989 | 11.1989 | 11.1989 | 11.1989 | 11.1989 | 11.1989 | 11.1989 | 11.1989 | 11.1989 | 11.1989 | 11.1989 | 11.1989 | 11.1989 | 11.1989 | 11.1989 | 11.1989 | 11.1989 | 11.1989 | 11.1989 | 11.1989 | 11.1989 | 11.1989 | 11.1989 | 11.1989 | 11.1989 | 11.1989 | 11.1989 | 11.1989 | 11.1989 | 11.1989 | 11.1989 | 11.1989 | 11.1989 | 11.1989 | 11.1989 | 11.1989 | 11.1989 | 11.1989 | 11.1989 | 11.1989 | 11.1989 | 11.1989 | 11.1989 | 11.1989 | 11.1989 | 11.1989 | 11.1989 | 11.1989 | 11.1989 | 11.1989 | 11.1989 | 11.1989 | 11.1989 | 11.1989 | 11.1989 | 11.1989 | 11.1989 | 11.1989 | 11.1989 | 11.1989 | 11.1989 | 11.1989 | 11.1989 | 11.1989 | 11.1989 | 11.1989 | 11.1989 | 11.1989 | 11.1989 | 11.1989 | 11.1989 | 11.1989 | 11.1989 | 11.1989 | 11.1989 | 11.1989 | 11.1989 | 11.1989 | 11.1989 | 11.1989 | 11.1989 | 11.1989 | 11.1989 | 11.1989 | 11.1989 | 11.1989 | 11.1989 | 11.1989 | 11.1989 | 11.1989 | 11.1989 | 11.1989 | 11.1989 | 11.1989 | 11.1989 | 11.1989 | 11.1989 | 11.1989
[m]
P
| x/y | 0 | 0.25 | 0.5 | 0.75 | 1 | 1.25 | 1.5 | 1.75 | 2 | 2.25 | 2.5 | 2.75 | 3 | 3.25 | 3.5 | 3.75 | 4 | 4.25 | 4.5 | 4.75 | 5 | 5.25 | 5.5 | 5.75 | 6 | 6.25 | 6.5 | 6.75 | 7 | 7.25 | 7.5 | 7.75 | 8 | 8.25 | 8.5 | 8.75 | 9 | 9.25 | 9.5 | 9.75 | 10 | 10.25 | 10.5 | 10.75 | 11 | 11.25 | 11.5 | 11.75 | 12 | 12.25 | 12.5 | 12.75 | 13 | 13.25 | 13.5 | 13.75 | 14 | 14.25 | 14.5 | 14.75 | 15 | 15.25 | 15.5 | 15.75 | 16 | 16.25 | 16.5 | 16.75 | 17 | 17.25 | 17.5 | 17.75 | 18 | 18.25 | 18.5 | 18.75 | 19 | 19.25 | 19.5 | 19.75 | 20 | 20.25 | 20.5 | 20.75 | 21 | 21.25 | 21.5 | 21.75 | 22 | 22.25 | 22.5 | 22.75 | 23 | 23.25 | 23.5 | 23.75 | 24 | 24.25 | 24.5 | 24.75 | 25 | 25.25 | 25.5 | 25.75 | 26 | 26.25 | 26.5 | 26.75 | 27 | 27.25 | 27.5 | 27.75 | 28 | 28.25 | 28.5 | 28.75 | 29 | 29.25 | 29.5 | 29.75 | 30 | 30.25 | 30.5 | 30.75 | 31 | 31.25 | 31.5 | 31.75 | 32 | 32.25 | 32.5 | 32.75 | 33 | 33.25 | 33.5 | 33.75 | 34 | 34.25 | 34.5 | 34.75 | 35 | 35.25 | 35.5 | 35.75 | 36 | 36.25 | 36.5 | 36.75 | 37 | 37.25 | 37.5 | 37.75 | 38 | 38.25 | 38.5 | 38.75 | 39 | 39.25 | 39.5 | 39.75 | 40 | [m]
0
| 0.25 |  | - | - | - | - | - | - | - | - | - | - | - | - | - | - | - | - | [53 empty] | - | - | - | - | - | - | - | - | - | - | - | - | - | - | - | - | - | - | - | - | - | - | - | - | - | - | - | - | - | - | - | - | - | - | - | - | - | - | - | - | - | - | - | - | - | - | - | - | - | - | - | - | - | - | - | - | - | - | - | - | - | - | - | - | - | - | - | - | - | - | - | - | - | - | - | - | - | - | - | - | - | - | - | - | - | - | - | - | - | - | bar: 1899-12-31 to 1900-12-30
| 0.5 |  | - | - | - | - | - | - | - | - | - | - | - | - | - | - | - | - | [53 empty] | - | - | - | - | - | - | - | - | - | - | - | - | - | - | - | - | - | - | - | - | - | - | - | - | - | - | - | - | - | - | - | - | - | - | - | - | - | - | - | - | - | - | - | - | - | - | - | - | - | - | - | - | - | - | - | - | - | - | - | - | - | - | - | - | - | - | - | - | - | - | - | - | - | - | - | - | - | - | - | - | - | - | - | - | - | - | - | - | - | - | bar: 1899-12-31 to 1900-12-30
| 0.75 |  | - | - | - | - | - | - | - | - | - | - | - | - | - | - | - | - | [53 empty] | - | - | - | - | - | - | - | - | - | - | - | - | - | - | - | - | - | - | - | - | - | - | - | - | - | - | - | - | - | - | - | - | - | - | - | - | - | - | - | - | - | - | - | - | - | - | - | - | - | - | - | - | - | - | - | - | - | - | - | - | - | - | - | - | - | - | - | - | - | - | - | - | - | - | - | - | - | - | - | - | - | - | - | - | - | - | - | - | - | - | bar: 1899-12-31 to 1900-12-30
| 1 |  | - | - | - | - | - | - | - | - | - | - | - | - | - | - | - | - | [53 empty] | - | - | - | - | - | - | - | - | - | - | - | - | - | - | - | - | - | - | - | - | - | - | - | - | - | - | - | - | - | - | - | - | - | - | - | - | - | - | - | - | - | - | - | - | - | - | - | - | - | - | - | - | - | - | - | - | - | - | - | - | - | - | - | - | - | - | - | - | - | - | - | - | - | - | - | - | - | - | - | - | - | - | - | - | - | - | - | - | - | - | bar: 1899-12-31 to 1900-12-30
| 1.25 |  | - | - | - | - | - | - | - | - | - | - | - | - | - | - | - | - | [53 empty] | - | - | - | - | - | - | - | - | - | - | - | - | - | - | - | - | - | - | - | - | - | - | - | - | - | - | - | - | - | - | - | - | - | - | - | - | - | - | - | - | - | - | - | - | - | - | - | - | - | - | - | - | - | - | - | - | - | - | - | - | - | - | - | - | - | - | - | - | - | - | - | - | - | - | - | - | - | - | - | - | - | - | - | - | - | - | - | - | - | - | bar: 1899-12-31 to 1900-12-30
| 1.5 |  | - | - | - | - | - | - | - | - | - | - | - | - | - | - | - | - | [53 empty] | - | - | - | - | - | - | - | - | - | - | - | - | - | - | - | - | - | - | - | - | - | - | - | - | - | - | - | - | - | - | - | - | - | - | - | - | - | - | - | - | - | - | - | - | - | - | - | - | - | - | - | - | - | - | - | - | - | - | - | - | - | - | - | - | - | - | - | - | - | - | - | - | - | - | - | - | - | - | - | - | - | - | - | - | - | - | - | - | - | - | bar: 1899-12-31 to 1900-12-30
| 1.75 |  | - | - | - | - | - | - | - | - | - | - | - | - | - | - | - | - | [53 empty] | - | - | - | - | - | - | - | - | - | - | - | - | - | - | - | - | - | - | - | - | - | - | - | - | - | - | - | - | - | - | - | - | - | - | - | - | - | - | - | - | - | - | - | - | - | - | - | - | - | - | - | - | - | - | - | - | - | - | - | - | - | - | - | - | - | - | - | - | - | - | - | - | - | - | - | - | - | - | - | - | - | - | - | - | - | - | - | - | - | - | bar: 1899-12-31 to 1900-12-30
| 2 |  | - | - | - | - | - | - | - | - | - | - | - | - | - | - | - | - | [53 empty] | - | - | - | - | - | - | - | - | - | - | - | - | - | - | - | - | - | - | - | - | - | - | - | - | - | - | - | - | - | - | - | - | - | - | - | - | - | - | - | - | - | - | - | - | - | - | - | - | - | - | - | - | - | - | - | - | - | - | - | - | - | - | - | - | - | - | - | - | - | - | - | - | - | - | - | - | - | - | - | - | - | - | - | - | - | - | - | - | - | - | bar: 1899-12-31 to 1900-12-30
| 2.25 |  | - | - | - | - | - | - | - | - | - | - | - | - | - | - | - | - | [53 empty] | - | - | - | - | - | - | - | - | - | - | - | - | - | - | - | - | - | - | - | - | - | - | - | - | - | - | - | - | - | - | - | - | - | - | - | - | - | - | - | - | - | - | - | - | - | - | - | - | - | - | - | - | - | - | - | - | - | - | - | - | - | - | - | - | - | - | - | - | - | - | - | - | - | - | - | - | - | - | - | - | - | - | - | - | - | - | - | - | - | - | bar: 1899-12-31 to 1900-12-30
| 2.5 |  | - | - | - | - | - | - | - | - | - | - | - | - | - | - | - | - | [53 empty] | - | - | - | - | - | - | - | - | - | - | - | - | - | - | - | - | - | - | - | - | - | - | - | - | - | - | - | - | - | - | - | - | - | - | - | - | - | - | - | - | - | - | - | - | - | - | - | - | - | - | - | - | - | - | - | - | - | - | - | - | - | - | - | - | - | - | - | - | - | - | - | - | - | - | - | - | - | - | - | - | - | - | - | - | - | - | - | - | - | - | bar: 1899-12-31 to 1900-12-30
| 2.75 |  | - | - | - | - | - | - | - | - | - | - | - | - | - | - | - | - | [53 empty] | - | - | - | - | - | - | - | - | - | - | - | - | - | - | - | - | - | - | - | - | - | - | - | - | - | - | - | - | - | - | - | - | - | - | - | - | - | - | - | - | - | - | - | - | - | - | - | - | - | - | - | - | - | - | - | - | - | - | - | - | - | - | - | - | - | - | - | - | - | - | - | - | - | - | - | - | - | - | - | - | - | - | - | - | - | - | - | - | - | - | bar: 1899-12-31 to 1900-12-30
| 3 |  | - | - | - | - | - | - | - | - | - | - | - | - | - | - | - | - | [53 empty] | - | - | - | - | - | - | - | - | - | - | - | - | - | - | - | - | - | - | - | - | - | - | - | - | - | - | - | - | - | - | - | - | - | - | - | - | - | - | - | - | - | - | - | - | - | - | - | - | - | - | - | - | - | - | - | - | - | - | - | - | - | - | - | - | - | - | - | - | - | - | - | - | - | - | - | - | - | - | - | - | - | - | - | - | - | - | - | - | - | - | bar: 1899-12-31 to 1900-12-30
| 3.25 |  | - | - | - | - | - | - | - | - | - | - | - | - | - | - | - | - | [53 empty] | - | - | - | - | - | - | - | - | - | - | - | - | - | - | - | - | - | - | - | - | - | - | - | - | - | - | - | - | - | - | - | - | - | - | - | - | - | - | - | - | - | - | - | - | - | - | - | - | - | - | - | - | - | - | - | - | - | - | - | - | - | - | - | - | - | - | - | - | - | - | - | - | - | - | - | - | - | - | - | - | - | - | - | - | - | - | - | - | - | - | bar: 1899-12-31 to 1900-12-30
| 3.5 |  | - | - | - | - | - | - | - | - | - | - | - | - | - | - | - | - | [53 empty] | - | - | - | - | - | - | - | - | - | - | - | - | - | - | - | - | - | - | - | - | - | - | - | - | - | - | - | - | - | - | - | - | - | - | - | - | - | - | - | - | - | - | - | - | - | - | - | - | - | - | - | - | - | - | - | - | - | - | - | - | - | - | - | - | - | - | - | - | - | - | - | - | - | - | - | - | - | - | - | - | - | - | - | - | - | - | - | - | - | - | bar: 1899-12-31 to 1900-12-30
| 3.75 |  | - | - | - | - | - | - | - | - | - | - | - | - | - | - | - | - | [53 empty] | - | - | - | - | - | - | - | - | - | - | - | - | - | - | - | - | - | - | - | - | - | - | - | - | - | - | - | - | - | - | - | - | - | - | - | - | - | - | - | - | - | - | - | - | - | - | - | - | - | - | - | - | - | - | - | - | - | - | - | - | - | - | - | - | - | - | - | - | - | - | - | - | - | - | - | - | - | - | - | - | - | - | - | - | - | - | - | - | - | - | bar: 1899-12-31 to 1900-12-30
| 4 |  | - | - | - | - | - | - | - | - | - | - | - | - | - | - | - | - | [53 empty] | - | - | - | - | - | - | - | - | - | - | - | - | - | - | - | - | - | - | - | - | - | - | - | - | - | - | - | - | - | - | - | - | - | - | - | - | - | - | - | - | - | - | - | - | - | - | - | - | - | - | - | - | - | - | - | - | - | - | - | - | - | - | - | - | - | - | - | - | - | - | - | - | - | - | - | - | - | - | - | - | - | - | - | - | - | - | - | - | - | - | bar: 1899-12-31 to 1900-12-30
| 4.25 |  | - | - | - | - | - | - | - | - | - | - | - | - | - | - | - | - | [53 empty] | - | - | - | - | - | - | - | - | - | - | - | - | - | - | - | - | - | - | - | - | - | - | - | - | - | - | - | - | - | - | - | - | - | - | - | - | - | - | - | - | - | - | - | - | - | - | - | - | - | - | - | - | - | - | - | - | - | - | - | - | - | - | - | - | - | - | - | - | - | - | - | - | - | - | - | - | - | - | - | - | - | - | - | - | - | - | - | - | - | - | bar: 1899-12-31 to 1900-12-30
| 4.5 |  | - | - | - | - | - | - | - | - | - | - | - | - | - | - | - | - | [53 empty] | - | - | - | - | - | - | - | - | - | - | - | - | - | - | - | - | - | - | - | - | - | - | - | - | - | - | - | - | - | - | - | - | - | - | - | - | - | - | - | - | - | - | - | - | - | - | - | - | - | - | - | - | - | - | - | - | - | - | - | - | - | - | - | - | - | - | - | - | - | - | - | - | - | - | - | - | - | - | - | - | - | - | - | - | - | - | - | - | - | - | bar: 1899-12-31 to 1900-12-30
| 4.75 |  | - | - | - | - | - | - | - | - | - | - | - | - | - | - | - | - | [53 empty] | - | - | - | - | - | - | - | - | - | - | - | - | - | - | - | - | - | - | - | - | - | - | - | - | - | - | - | - | - | - | - | - | - | - | - | - | - | - | - | - | - | - | - | - | - | - | - | - | - | - | - | - | - | - | - | - | - | - | - | - | - | - | - | - | - | - | - | - | - | - | - | - | - | - | - | - | - | - | - | - | - | - | - | - | - | - | - | - | - | - | bar: 1899-12-31 to 1900-12-30
| 5 |  | - | - | - | - | - | - | - | - | - | - | - | - | - | - | - | - | [53 empty] | - | - | - | - | - | - | - | - | - | - | - | - | - | - | - | - | - | - | - | - | - | - | - | - | - | - | - | - | - | - | - | - | - | - | - | - | - | - | - | - | - | - | - | - | - | - | - | - | - | - | - | - | - | - | - | - | - | - | - | - | - | - | - | - | - | - | - | - | - | - | - | - | - | - | - | - | - | - | - | - | - | - | - | - | - | - | - | - | - | - | bar: 1899-12-31 to 1900-12-30
| 5.25 |  | - | - | - | - | - | - | - | - | - | - | - | - | - | - | - | - | [53 empty] | - | - | - | - | - | - | - | - | - | - | - | - | - | - | - | - | - | - | - | - | - | - | - | - | - | - | - | - | - | - | - | - | - | - | - | - | - | - | - | - | - | - | - | - | - | - | - | - | - | - | - | - | - | - | - | - | - | - | - | - | - | - | - | - | - | - | - | - | - | - | - | - | - | - | - | - | - | - | - | - | - | - | - | - | - | - | - | - | - | - | bar: 1899-12-31 to 1900-12-30
| 5.5 |  | - | - | - | - | - | - | - | - | - | - | - | - | - | - | - | - | [53 empty] | - | - | - | - | - | - | - | - | - | - | - | - | - | - | - | - | - | - | - | - | - | - | - | - | - | - | - | - | - | - | - | - | - | - | - | - | - | - | - | - | - | - | - | - | - | - | - | - | - | - | - | - | - | - | - | - | - | - | - | - | - | - | - | - | - | - | - | - | - | - | - | - | - | - | - | - | - | - | - | - | - | - | - | - | - | - | - | - | - | - | bar: 1899-12-31 to 1900-12-30
| 5.75 |  | - | - | - | - | - | - | - | - | - | - | - | - | - | - | - | - | [53 empty] | - | - | - | - | - | - | - | - | - | - | - | - | - | - | - | - | - | - | - | - | - | - | - | - | - | - | - | - | - | - | - | - | - | - | - | - | - | - | - | - | - | - | - | - | - | - | - | - | - | - | - | - | - | - | - | - | - | - | - | - | - | - | - | - | - | - | - | - | - | - | - | - | - | - | - | - | - | - | - | - | - | - | - | - | - | - | - | - | - | - | bar: 1899-12-31 to 1900-12-30
| 6 |  | - | - | - | - | - | - | - | - | - | - | - | - | - | - | - | - | [53 empty] | - | - | - | - | - | - | - | - | - | - | - | - | - | - | - | - | - | - | - | - | - | - | - | - | - | - | - | - | - | - | - | - | - | - | - | - | - | - | - | - | - | - | - | - | - | - | - | - | - | - | - | - | - | - | - | - | - | - | - | - | - | - | - | - | - | - | - | - | - | - | - | - | - | - | - | - | - | - | - | - | - | - | - | - | - | - | - | - | - | - | bar: 1899-12-31 to 1900-12-30
| 6.25 |  | - | - | - | - | - | - | - | - | - | - | - | - | - | - | - | - | [53 empty] | - | - | - | - | - | - | - | - | - | - | - | - | - | - | - | - | - | - | - | - | - | - | - | - | - | - | - | - | - | - | - | - | - | - | - | - | - | - | - | - | - | - | - | - | - | - | - | - | - | - | - | - | - | - | - | - | - | - | - | - | - | - | - | - | - | - | - | - | - | - | - | - | - | - | - | - | - | - | - | - | - | - | - | - | - | - | - | - | - | - | bar: 1899-12-31 to 1900-12-30
| 6.5 |  | - | - | - | - | - | - | - | - | - | - | - | - | - | - | - | - | [53 empty] | - | - | - | - | - | - | - | - | - | - | - | - | - | - | - | - | - | - | - | - | - | - | - | - | - | - | - | - | - | - | - | - | - | - | - | - | - | - | - | - | - | - | - | - | - | - | - | - | - | - | - | - | - | - | - | - | - | - | - | - | - | - | - | - | - | - | - | - | - | - | - | - | - | - | - | - | - | - | - | - | - | - | - | - | - | - | - | - | - | - | bar: 1899-12-31 to 1900-12-30
| 6.75 |  | - | - | - | - | - | - | - | - | - | - | - | - | - | - | - | - | [53 empty] | - | - | - | - | - | - | - | - | - | - | - | - | - | - | - | - | - | - | - | - | - | - | - | - | - | - | - | - | - | - | - | - | - | - | - | - | - | - | - | - | - | - | - | - | - | - | - | - | - | - | - | - | - | - | - | - | - | - | - | - | - | - | - | - | - | - | - | - | - | - | - | - | - | - | - | - | - | - | - | - | - | - | - | - | - | - | - | - | - | - | bar: 1899-12-31 to 1900-12-30
| 7 |  | - | - | - | - | - | - | - | - | - | - | - | - | - | - | - | - | [53 empty] | - | - | - | - | - | - | - | - | - | - | - | - | - | - | - | - | - | - | - | - | - | - | - | - | - | - | - | - | - | - | - | - | - | - | - | - | - | - | - | - | - | - | - | - | - | - | - | - | - | - | - | - | - | - | - | - | - | - | - | - | - | - | - | - | - | - | - | - | - | - | - | - | - | - | - | - | - | - | - | - | - | - | - | - | - | - | - | - | - | - | bar: 1899-12-31 to 1900-12-30
| 7.25 |  | - | - | - | - | - | - | - | - | - | - | - | - | - | - | - | - | [53 empty] | - | - | - | - | - | - | - | - | - | - | - | - | - | - | - | - | - | - | - | - | - | - | - | - | - | - | - | - | - | - | - | - | - | - | - | - | - | - | - | - | - | - | - | - | - | - | - | - | - | - | - | - | - | - | - | - | - | - | - | - | - | - | - | - | - | - | - | - | - | - | - | - | - | - | - | - | - | - | - | - | - | - | - | - | - | - | - | - | - | - | bar: 1899-12-31 to 1900-12-30
| 7.5 |  | - | - | - | - | - | - | - | - | - | - | - | - | - | - | - | - | [53 empty] | - | - | - | - | - | - | - | - | - | - | - | - | - | - | - | - | - | - | - | - | - | - | - | - | - | - | - | - | - | - | - | - | - | - | - | - | - | - | - | - | - | - | - | - | - | - | - | - | - | - | - | - | - | - | - | - | - | - | - | - | - | - | - | - | - | - | - | - | - | - | - | - | - | - | - | - | - | - | - | - | - | - | - | - | - | - | - | - | - | - | bar: 1899-12-31 to 1900-12-30
| 7.75 |  | - | - | - | - | - | - | - | - | - | - | - | - | - | - | - | - | [53 empty] | - | - | - | - | - | - | - | - | - | - | - | - | - | - | - | - | - | - | - | - | - | - | - | - | - | - | - | - | - | - | - | - | - | - | - | - | - | - | - | - | - | - | - | - | - | - | - | - | - | - | - | - | - | - | - | - | - | - | - | - | - | - | - | - | - | - | - | - | - | - | - | - | - | - | - | - | - | - | - | - | - | - | - | - | - | - | - | - | - | - | bar: 1899-12-31 to 1900-12-30
| 8 |  | - | - | - | - | - | - | - | - | - | - | - | - | - | - | - | - | [53 empty] | - | - | - | - | - | - | - | - | - | - | - | - | - | - | - | - | - | - | - | - | - | - | - | - | - | - | - | - | - | - | - | - | - | - | - | - | - | - | - | - | - | - | - | - | - | - | - | - | - | - | - | - | - | - | - | - | - | - | - | - | - | - | - | - | - | - | - | - | - | - | - | - | - | - | - | - | - | - | - | - | - | - | - | - | - | - | - | - | - | - | bar: 1899-12-31 to 1900-12-30
| 8.25 |  | - | - | - | - | - | - | - | - | - | - | - | - | - | - | - | - | [53 empty] | - | - | - | - | - | - | - | - | - | - | - | - | - | - | - | - | - | - | - | - | - | - | - | - | - | - | - | - | - | - | - | - | - | - | - | - | - | - | - | - | - | - | - | - | - | - | - | - | - | - | - | - | - | - | - | - | - | - | - | - | - | - | - | - | - | - | - | - | - | - | - | - | - | - | - | - | - | - | - | - | - | - | - | - | - | - | - | - | - | - | bar: 1899-12-31 to 1900-12-30
| 8.5 |  | - | - | - | - | - | - | - | - | - | - | - | - | - | - | - | - | [53 empty] | - | - | - | - | - | - | - | - | - | - | - | - | - | - | - | - | - | - | - | - | - | - | - | - | - | - | - | - | - | - | - | - | - | - | - | - | - | - | - | - | - | - | - | - | - | - | - | - | - | - | - | - | - | - | - | - | - | - | - | - | - | - | - | - | - | - | - | - | - | - | - | - | - | - | - | - | - | - | - | - | - | - | - | - | - | - | - | - | - | - | bar: 1899-12-31 to 1900-12-30
| 8.75 |  | - | - | - | - | - | - | - | - | - | - | - | - | - | - | - | - | [53 empty] | - | - | - | - | - | - | - | - | - | - | - | - | - | - | - | - | - | - | - | - | - | - | - | - | - | - | - | - | - | - | - | - | - | - | - | - | - | - | - | - | - | - | - | - | - | - | - | - | - | - | - | - | - | - | - | - | - | - | - | - | - | - | - | - | - | - | - | - | - | - | - | - | - | - | - | - | - | - | - | - | - | - | - | - | - | - | - | - | - | - | bar: 1899-12-31 to 1900-12-30
| 9 |  | - | - | - | - | - | - | - | - | - | - | - | - | - | - | - | - | [53 empty] | - | - | - | - | - | - | - | - | - | - | - | - | - | - | - | - | - | - | - | - | - | - | - | - | - | - | - | - | - | - | - | - | - | - | - | - | - | - | - | - | - | - | - | - | - | - | - | - | - | - | - | - | - | - | - | - | - | - | - | - | - | - | - | - | - | - | - | - | - | - | - | - | - | - | - | - | - | - | - | - | - | - | - | - | - | - | - | - | - | - | bar: 1899-12-31 to 1900-12-30
| 9.25 |  | - | - | - | - | - | - | - | - | - | - | - | - | - | - | - | - | [53 empty] | - | - | - | - | - | - | - | - | - | - | - | - | - | - | - | - | - | - | - | - | - | - | - | - | - | - | - | - | - | - | - | - | - | - | - | - | - | - | - | - | - | - | - | - | - | - | - | - | - | - | - | - | - | - | - | - | - | - | - | - | - | - | - | - | - | - | - | - | - | - | - | - | - | - | - | - | - | - | - | - | - | - | - | - | - | - | - | - | - | - | bar: 1899-12-31 to 1900-12-30
| 9.5 |  | - | - | - | - | - | - | - | - | - | - | - | - | - | - | - | - | [53 empty] | - | - | - | - | - | - | - | - | - | - | - | - | - | - | - | - | - | - | - | - | - | - | - | - | - | - | - | - | - | - | - | - | - | - | - | - | - | - | - | - | - | - | - | - | - | - | - | - | - | - | - | - | - | - | - | - | - | - | - | - | - | - | - | - | - | - | - | - | - | - | - | - | - | - | - | - | - | - | - | - | - | - | - | - | - | - | - | - | - | - | bar: 1899-12-31 to 1900-12-30
| 9.75 |  | - | - | - | - | - | - | - | - | - | - | - | - | - | - | - | - | [53 empty] | - | - | - | - | - | - | - | - | - | - | - | - | - | - | - | - | - | - | - | - | - | - | - | - | - | - | - | - | - | - | - | - | - | - | - | - | - | - | - | - | - | - | - | - | - | - | - | - | - | - | - | - | - | - | - | - | - | - | - | - | - | - | - | - | - | - | - | - | - | - | - | - | - | - | - | - | - | - | - | - | - | - | - | - | - | - | - | - | - | - | bar: 1899-12-31 to 1900-12-30
| 10 |  | - | - | - | - | - | - | - | - | - | - | - | - | - | - | - | - | [53 empty] | - | - | - | - | - | - | - | - | - | - | - | - | - | - | - | - | - | - | - | - | - | - | - | - | - | - | - | - | - | - | - | - | - | - | - | - | - | - | - | - | - | - | - | - | - | - | - | - | - | - | - | - | - | - | - | - | - | - | - | - | - | - | - | - | - | - | - | - | - | - | - | - | - | - | - | - | - | - | - | - | - | - | - | - | - | - | - | - | - | - | bar: 1899-12-31 to 1900-12-30
| 10.25 |  | - | - | - | - | - | - | - | - | - | - | - | - | - | - | - | - | [53 empty] | - | - | - | - | - | - | - | - | - | - | - | - | - | - | - | - | - | - | - | - | - | - | - | - | - | - | - | - | - | - | - | - | - | - | - | - | - | - | - | - | - | - | - | - | - | - | - | - | - | - | - | - | - | - | - | - | - | - | - | - | - | - | - | - | - | - | - | - | - | - | - | - | - | - | - | - | - | - | - | - | - | - | - | - | - | - | - | - | - | - | bar: 1899-12-31 to 1900-12-30
| 10.5 |  | - | - | - | - | - | - | - | - | - | - | - | - | - | - | - | - | [53 empty] | - | - | - | - | - | - | - | - | - | - | - | - | - | - | - | - | - | - | - | - | - | - | - | - | - | - | - | - | - | - | - | - | - | - | - | - | - | - | - | - | - | - | - | - | - | - | - | - | - | - | - | - | - | - | - | - | - | - | - | - | - | - | - | - | - | - | - | - | - | - | - | - | - | - | - | - | - | - | - | - | - | - | - | - | - | - | - | - | - | - | bar: 1899-12-31 to 1900-12-30
| 10.75 |  | - | - | - | - | - | - | - | - | - | - | - | - | - | - | - | - | [53 empty] | - | - | - | - | - | - | - | - | - | - | - | - | - | - | - | - | - | - | - | - | - | - | - | - | - | - | - | - | - | - | - | - | - | - | - | - | - | - | - | - | - | - | - | - | - | - | - | - | - | - | - | - | - | - | - | - | - | - | - | - | - | - | - | - | - | - | - | - | - | - | - | - | - | - | - | - | - | - | - | - | - | - | - | - | - | - | - | - | - | - | bar: 1899-12-31 to 1900-12-30
| 11 |  | - | - | - | - | - | - | - | - | - | - | - | - | - | - | - | - | - | - | - | - | - | - | - | - | - | - | - | - | - | - | - | - | - | - | - | - | - | - | - | -25.2511 | - | - | - | - | - | - | - | - | - | - | - | - | - | - | - | - | - | - | - | - | - | - | - | - | - | - | - | - | - | - | - | - | - | - | - | - | - | - | - | - | - | - | - | - | - | - | - | - | - | - | - | - | - | - | - | - | - | - | - | - | - | - | - | - | - | - | - | - | - | - | - | - | - | - | - | - | - | - | - | - | - | - | - | - | - | - | - | - | - | - | - | - | - | - | - | - | - | - | - | - | - | - | - | - | - | - | - | - | - | - | - | - | - | - | - | - | - | - | -
| 11.25 |  | - | - | - | - | - | - | - | - | - | - | - | - | - | - | - | - | [53 empty] | - | - | - | - | - | - | - | - | - | - | - | - | - | - | - | - | - | - | - | - | - | - | - | - | - | - | - | - | - | - | - | - | - | - | - | - | - | - | - | - | - | - | - | - | - | - | - | - | - | - | - | - | - | - | - | - | - | - | - | - | - | - | - | - | - | - | - | - | - | - | - | - | - | - | - | - | - | - | - | - | - | - | - | - | - | - | - | - | - | - | bar: 1899-12-31 to 1900-12-30
| 11.5 |  | - | - | - | - | - | - | - | - | - | - | - | - | - | - | - | - | [53 empty] | - | - | - | - | - | - | - | - | - | - | - | - | - | - | - | - | - | - | - | - | - | - | - | - | - | - | - | - | - | - | - | - | - | - | - | - | - | - | - | - | - | - | - | - | - | - | - | - | - | - | - | - | - | - | - | - | - | - | - | - | - | - | - | - | - | - | - | - | - | - | - | - | - | - | - | - | - | - | - | - | - | - | - | - | - | - | - | - | - | - | bar: 1899-12-31 to 1900-12-30
| 11.75 |  | - | - | - | - | - | - | - | - | - | - | - | - | - | - | - | - | [53 empty] | - | - | - | - | - | - | - | - | - | - | - | - | - | - | - | - | - | - | - | - | - | - | - | - | - | - | - | - | - | - | - | - | - | - | - | - | - | - | - | - | - | - | - | - | - | - | - | - | - | - | - | - | - | - | - | - | - | - | - | - | - | - | - | - | - | - | - | - | - | - | - | - | - | - | - | - | - | - | - | - | - | - | - | - | - | - | - | - | - | - | bar: 1899-12-31 to 1900-12-30
| 12 |  | - | - | - | - | - | - | - | - | - | - | - | - | - | - | - | - | [53 empty] | - | - | - | - | - | - | - | - | - | - | - | - | - | - | - | - | - | - | - | - | - | - | - | - | - | - | - | - | - | - | - | - | - | - | - | - | - | - | - | - | - | - | - | - | - | - | - | - | - | - | - | - | - | - | - | - | - | - | - | - | - | - | - | - | - | - | - | - | - | - | - | - | - | - | - | - | - | - | - | - | - | - | - | - | - | - | - | - | - | - | bar: 1899-12-31 to 1900-12-30
| 12.25 |  | - | - | - | - | - | - | - | - | - | - | - | - | - | - | - | - | - | - | - | - | - | - | - | - | - | - | - | - | -25.3589 | - | - | - | - | - | - | - | - | - | - | - | - | - | - | - | - | - | - | - | - | - | - | - | - | - | - | - | - | - | - | - | - | - | - | - | - | - | - | - | - | - | - | - | - | - | - | - | - | - | - | - | - | - | - | - | - | - | - | - | - | - | - | - | - | - | - | - | - | - | - | - | - | - | - | - | - | - | - | - | - | - | - | - | - | - | - | - | - | - | - | - | - | - | - | - | - | - | - | - | - | - | - | - | - | - | - | - | - | - | - | - | - | - | - | - | - | - | - | - | - | - | - | - | - | - | - | - | - | - | -
| 12.5 |  | - | - | - | - | - | - | - | - | - | - | - | - | - | - | - | - | [53 empty] | - | - | - | - | - | - | -25.3134 | - | - | - | - | - | - | - | - | - | - | - | - | - | - | - | - | - | - | - | - | - | - | - | - | - | - | - | - | - | - | - | - | - | - | - | - | - | - | - | - | - | - | - | - | - | - | - | - | - | - | - | - | - | - | - | - | - | - | - | - | - | - | - | - | - | - | - | - | - | - | - | - | - | - | - | - | - | - | - | - | - | - | - | bar: 1899-12-31 to 1900-12-30
| 12.75 |  | - | - | - | - | - | - | - | - | - | - | - | - | - | - | - | - | [53 empty] | - | - | - | - | - | - | - | - | - | - | - | - | - | - | - | - | - | - | - | - | - | - | - | - | - | - | - | - | - | - | - | - | - | - | - | - | - | - | - | - | - | - | - | - | - | - | - | - | - | - | - | - | - | - | - | - | - | - | - | - | - | - | - | - | - | - | - | - | - | - | - | - | - | - | - | - | - | - | - | - | - | - | - | - | - | - | - | - | - | - | bar: 1899-12-31 to 1900-12-30
| 13 |  | - | - | - | - | - | - | - | - | - | - | - | - | - | - | - | - | [53 empty] | - | - | - | - | - | - | - | - | - | - | - | - | - | - | - | - | - | - | - | - | - | - | - | - | - | - | - | - | - | - | - | - | - | - | - | - | - | - | - | - | - | - | - | - | - | - | - | - | - | - | - | - | - | - | - | - | - | - | - | - | - | - | - | - | - | - | - | - | - | - | - | - | - | - | - | - | - | - | - | - | - | - | - | - | - | - | - | - | - | - | bar: 1899-12-31 to 1900-12-30
| 13.25 |  | - | - | - | - | - | - | - | - | - | - | - | - | - | - | - | - | [53 empty] | - | - | - | - | - | - | - | - | - | - | - | - | - | - | - | - | - | - | - | - | - | - | - | - | - | - | - | - | - | - | - | - | - | - | - | - | - | - | - | - | - | - | - | - | - | - | - | - | - | - | - | - | - | - | - | - | - | - | - | - | - | - | - | - | - | - | - | - | - | - | - | - | - | - | - | - | - | - | - | - | - | - | - | - | - | - | - | - | - | - | bar: 1899-12-31 to 1900-12-30
| 13.5 |  | - | - | - | - | - | - | - | - | - | - | - | - | - | - | - | - | [53 empty] | - | - | - | - | - | - | - | - | - | - | - | - | - | - | - | - | - | - | - | - | - | - | - | - | - | - | - | - | - | - | - | - | - | - | - | - | - | - | - | - | - | - | - | - | - | - | - | - | - | - | - | - | - | - | - | - | - | - | - | - | - | - | - | - | - | - | - | - | - | - | - | - | - | - | - | - | - | - | - | - | - | - | - | - | - | - | - | - | - | - | bar: 1899-12-31 to 1900-12-30
| 13.75 |  | - | - | - | - | - | - | - | - | - | - | - | - | - | - | - | - | [53 empty] | - | - | - | - | - | - | - | - | - | - | - | - | - | - | - | - | - | - | - | - | - | - | - | - | - | - | - | - | - | - | - | - | - | - | - | - | - | - | - | - | - | - | - | - | - | - | - | - | - | - | - | - | - | - | - | - | - | - | - | - | - | - | - | - | - | - | - | - | - | - | - | - | - | - | - | - | - | - | - | - | - | - | - | - | - | - | - | - | - | - | bar: 1899-12-31 to 1900-12-30
| 14 |  | - | - | - | - | - | - | - | - | - | - | - | - | - | - | - | - | [53 empty] | - | - | - | - | - | - | - | - | - | - | - | - | - | - | - | - | - | - | - | - | - | - | - | - | - | - | - | - | - | - | - | - | - | - | - | - | - | - | - | - | - | - | - | - | - | - | - | - | - | - | - | - | - | - | - | - | - | - | - | - | - | - | - | - | - | - | - | - | - | - | - | - | - | - | - | - | - | - | - | - | - | - | - | - | - | - | - | - | - | - | bar: 1899-12-31 to 1900-12-30
| 14.25 |  | - | - | - | - | - | - | - | - | - | - | - | - | - | - | - | - | - | - | - | - | - | - | - | - | - | - | - | - | - | - | - | - | - | - | - | - | - | - | - | - | - | - | - | - | - | - | - | - | - | - | - | - | - | - | - | - | - | - | - | - | - | - | -25.3586 | - | - | - | - | - | - | - | - | - | - | - | - | - | - | - | - | - | - | - | - | - | - | - | - | - | - | - | - | - | - | - | - | - | - | - | - | - | - | - | - | - | - | - | - | - | - | - | - | - | - | - | - | - | - | - | - | - | - | - | - | - | - | - | - | - | - | - | - | - | - | - | - | - | - | - | - | - | - | - | - | - | - | - | - | - | - | - | - | - | - | - | - | - | - | - | -
| 14.5 |  | - | - | - | - | - | - | - | - | - | - | - | - | - | - | - | - | [53 empty] | - | - | - | - | - | - | - | - | - | - | - | - | - | - | - | - | - | - | - | - | - | - | - | - | - | - | - | - | - | - | - | - | - | - | - | - | - | - | - | - | - | - | - | - | - | - | - | - | - | - | - | - | - | - | - | - | - | - | - | - | - | - | - | - | - | - | - | - | - | - | - | - | - | - | - | - | - | - | - | - | - | - | - | - | - | - | - | - | - | - | bar: 1899-12-31 to 1900-12-30
| 14.75 |  | - | - | - | - | - | - | - | - | - | - | - | - | - | - | - | - | [53 empty] | - | - | - | - | - | - | - | - | - | - | - | - | - | - | - | - | - | - | - | - | - | - | - | - | - | - | - | - | - | - | - | - | - | - | - | - | - | - | - | - | - | - | - | - | - | - | - | - | - | - | - | - | - | - | - | - | - | - | - | - | - | - | - | - | - | - | - | - | - | - | - | - | - | - | - | - | - | - | - | - | - | - | - | - | - | - | - | - | - | - | bar: 1899-12-31 to 1900-12-30
| 15 |  | - | - | - | - | - | - | - | - | - | - | - | - | - | - | - | - | [53 empty] | - | - | - | - | - | - | - | - | - | - | - | - | - | - | - | - | - | - | - | - | - | - | - | - | - | - | - | - | - | - | - | - | - | - | - | - | - | - | - | - | - | - | - | - | - | - | - | - | - | - | - | - | - | - | - | - | - | - | - | - | - | - | - | - | - | - | - | - | - | - | - | - | - | - | - | - | - | - | - | - | - | - | - | - | - | - | - | - | - | - | bar: 1899-12-31 to 1900-12-30
| 15.25 |  | - | - | - | - | - | - | - | - | - | - | - | - | - | - | - | - | [53 empty] | - | - | - | - | - | - | - | - | - | - | - | - | - | - | - | - | - | - | - | - | - | - | - | - | - | - | - | - | - | - | - | - | - | - | - | - | - | - | - | - | - | - | - | - | - | - | - | - | - | - | - | - | - | - | - | - | - | - | - | - | - | - | - | - | - | - | - | - | - | - | - | - | - | - | - | - | - | - | - | - | - | - | - | - | - | - | - | - | - | - | bar: 1899-12-31 to 1900-12-30
| 15.5 |  | - | - | - | - | - | - | - | - | - | - | - | - | - | - | - | - | [53 empty] | - | - | - | - | - | - | - | - | - | - | - | - | - | - | - | - | - | - | - | - | - | - | - | - | - | - | - | - | - | - | - | - | - | - | - | - | - | - | - | - | - | - | - | - | - | - | - | - | - | - | - | - | - | - | - | - | - | - | - | - | - | - | - | - | - | - | - | - | - | - | - | - | - | - | - | - | - | - | - | - | - | - | - | - | - | - | - | - | - | - | bar: 1899-12-31 to 1900-12-30
| 15.75 |  | - | - | - | - | - | - | - | - | - | - | - | - | - | - | - | - | [53 empty] | - | - | - | - | - | - | - | - | - | - | - | - | - | - | - | - | - | - | - | - | - | - | - | - | - | - | - | - | - | - | - | - | - | - | - | - | - | - | - | - | - | - | - | - | - | - | - | - | - | - | - | - | - | - | - | - | - | - | - | - | - | - | - | - | - | - | - | - | - | - | - | - | - | - | - | - | - | - | - | - | - | - | - | - | - | - | - | - | - | - | bar: 1899-12-31 to 1900-12-30
| 16 |  | - | - | - | - | - | - | - | - | - | - | - | - | - | - | - | - | [53 empty] | - | - | - | - | - | - | - | - | - | - | - | - | - | - | - | - | - | - | - | - | - | - | - | - | - | - | - | - | - | - | - | - | - | - | - | - | - | - | - | - | - | - | - | - | - | - | - | - | - | - | - | - | - | - | - | - | - | - | - | - | - | - | - | - | - | - | - | - | - | - | - | - | - | - | - | - | - | - | - | - | - | - | - | - | - | - | - | - | - | - | bar: 1899-12-31 to 1900-12-30
| 16.25 |  | - | - | - | - | - | - | - | - | - | - | - | - | - | - | - | - | [53 empty] | - | - | - | - | - | - | - | - | - | - | - | - | - | - | - | - | - | - | - | - | - | - | - | - | - | - | - | - | - | - | - | - | - | - | - | - | - | - | - | - | - | - | - | - | - | - | - | - | - | - | - | - | - | - | - | - | - | - | - | - | - | - | - | - | - | - | - | - | - | - | - | - | - | - | - | - | - | - | - | - | - | - | - | - | - | - | - | - | - | - | bar: 1899-12-31 to 1900-12-30
| 16.5 |  | - | - | - | - | - | - | - | - | - | - | - | - | - | - | - | - | [53 empty] | - | - | - | - | - | - | - | - | - | - | - | - | - | - | - | - | - | - | - | - | - | - | - | - | - | - | - | - | - | - | - | - | - | - | - | - | - | - | - | - | - | - | - | - | - | - | - | - | - | - | - | - | - | - | - | - | - | - | - | - | - | - | - | - | - | - | - | - | - | - | - | - | - | - | - | - | - | - | - | - | - | - | - | - | - | - | - | - | - | - | bar: 1899-12-31 to 1900-12-30
| 16.75 |  | - | - | - | - | - | - | - | - | - | - | - | - | - | - | - | - | [53 empty] | - | - | - | - | - | - | - | - | - | - | - | - | - | - | - | - | - | - | - | - | - | - | - | - | - | - | - | - | - | - | - | - | - | - | - | - | - | - | - | - | - | - | - | - | - | - | - | - | - | - | - | - | - | - | - | - | - | - | - | - | - | - | - | - | - | - | - | - | - | - | - | - | - | - | - | - | - | - | - | - | - | - | - | - | - | - | - | - | - | - | bar: 1899-12-31 to 1900-12-30
| 17 |  | - | - | - | - | - | - | - | - | - | - | - | - | - | - | - | - | [53 empty] | - | - | - | - | - | - | - | - | - | - | - | - | - | - | - | - | - | - | - | - | - | - | - | - | - | - | - | - | - | - | - | - | - | - | - | - | - | - | - | - | - | - | - | - | - | - | - | - | - | - | - | - | - | - | - | - | - | - | - | - | - | - | - | - | - | - | - | - | - | - | - | - | - | - | - | - | - | - | - | - | - | - | - | - | - | - | - | - | - | - | bar: 1899-12-31 to 1900-12-30
| 17.25 |  | - | - | - | - | - | - | - | - | - | - | - | - | - | - | - | - | [53 empty] | - | - | - | - | - | - | - | - | - | - | - | - | - | - | - | - | - | - | - | - | - | - | - | - | - | - | - | - | - | - | - | - | - | - | - | - | - | - | - | - | - | - | - | - | - | - | - | - | - | - | - | - | - | - | - | - | - | - | - | - | - | - | - | - | - | - | - | - | - | - | - | - | - | - | - | - | - | - | - | - | - | - | - | - | - | - | - | - | - | - | bar: 1899-12-31 to 1900-12-30
| 17.5 |  | - | - | - | - | - | - | - | - | - | - | - | - | - | - | - | - | [53 empty] | - | - | - | - | - | - | - | - | - | - | - | - | - | - | - | - | - | - | - | - | - | - | - | - | - | - | - | - | - | - | - | - | - | - | - | - | - | - | - | - | - | - | - | - | - | - | - | - | - | - | - | - | - | - | - | - | - | - | - | - | - | - | - | - | - | - | - | - | - | - | - | - | - | - | - | - | - | - | - | - | - | - | - | - | - | - | - | - | - | - | bar: 1899-12-31 to 1900-12-30
| 17.75 |  | - | - | - | - | - | - | - | - | - | - | - | - | - | - | - | - | [53 empty] | - | - | - | - | - | - | - | - | - | - | - | - | - | - | - | - | - | - | - | - | - | - | - | - | - | - | - | - | - | - | - | - | - | - | - | - | - | - | - | - | - | - | - | - | - | - | - | - | - | - | - | - | - | - | - | - | - | - | - | - | - | - | - | - | - | - | - | - | - | - | - | - | - | - | - | - | - | - | - | - | - | - | - | - | - | - | - | - | - | - | bar: 1899-12-31 to 1900-12-30
| 18 |  | - | - | - | - | - | - | - | - | - | - | - | - | - | - | - | - | [53 empty] | - | - | - | - | - | - | - | - | - | - | - | - | - | - | - | - | - | - | - | - | - | - | - | - | - | - | - | - | - | - | - | - | - | - | - | - | - | - | - | - | - | - | - | - | - | - | - | - | - | - | - | - | - | - | - | - | - | - | - | - | - | - | - | - | - | - | - | - | - | - | - | - | - | - | - | - | - | - | - | - | - | - | - | - | - | - | - | - | - | - | bar: 1899-12-31 to 1900-12-30
| 18.25 |  | - | - | - | - | - | - | - | - | - | - | - | - | - | - | - | - | - | - | - | - | - | - | - | - | - | - | - | - | - | - | - | - | - | - | - | - | - | - | - | - | - | - | - | - | - | - | - | - | - | - | - | - | - | - | - | - | - | - | - | - | - | - | -25.3557 | - | - | - | - | - | - | - | - | - | - | - | - | - | - | - | - | - | - | - | - | - | - | - | - | - | - | - | - | - | - | - | - | - | - | - | - | - | - | - | - | - | - | - | - | - | - | - | - | - | - | - | - | - | - | - | - | - | - | - | - | - | - | - | - | - | - | - | - | - | - | - | - | - | - | - | - | - | - | - | - | - | - | - | - | - | - | - | - | - | - | - | - | - | - | - | -
| 18.5 |  | - | - | - | - | - | - | - | - | - | - | - | - | - | - | - | - | [53 empty] | - | - | - | - | - | - | - | - | - | - | - | - | - | - | - | - | - | - | - | - | - | - | - | - | - | - | - | - | - | - | - | - | - | - | - | - | - | - | - | - | - | - | - | - | - | - | - | - | - | - | - | - | - | - | - | - | - | - | - | - | - | - | - | - | - | - | - | - | - | - | - | - | - | - | - | - | - | - | - | - | - | - | - | - | - | - | - | - | - | - | bar: 1899-12-31 to 1900-12-30
| 18.75 |  | - | - | - | - | - | - | - | - | - | - | - | - | - | - | - | - | [53 empty] | - | - | - | - | - | - | - | - | - | - | - | - | - | - | - | - | - | - | - | - | - | - | - | - | - | - | - | - | - | - | - | - | - | - | - | - | - | - | - | - | - | - | - | - | - | - | - | - | - | - | - | - | - | - | - | - | - | - | - | - | - | - | - | - | - | - | - | - | - | - | - | - | - | - | - | - | - | - | - | - | - | - | - | - | - | - | - | - | - | - | bar: 1899-12-31 to 1900-12-30
| 19 |  | - | - | - | - | - | - | - | - | - | - | - | - | - | - | - | - | [53 empty] | - | - | - | - | - | - | - | - | - | - | - | - | - | - | - | - | - | - | - | - | - | - | - | - | - | - | - | - | - | - | - | - | - | - | - | - | - | - | - | - | - | - | - | - | - | - | - | - | - | - | - | - | - | - | - | - | - | - | - | - | - | - | - | - | - | - | - | - | - | - | - | - | - | - | - | - | - | - | - | - | - | - | - | - | - | - | - | - | - | - | bar: 1899-12-31 to 1900-12-30
| 19.25 |  | - | - | - | - | - | - | - | - | - | - | - | - | - | - | - | - | [53 empty] | - | - | - | - | - | - | - | - | - | - | - | - | - | - | - | - | - | - | - | - | - | - | - | - | - | - | - | - | - | - | - | - | - | - | - | - | - | - | - | - | - | - | - | - | - | - | - | - | - | - | - | - | - | - | - | - | - | - | - | - | - | - | - | - | - | - | - | - | - | - | - | - | - | - | - | - | - | - | - | - | - | - | - | - | - | - | - | - | - | - | bar: 1899-12-31 to 1900-12-30
| 19.5 |  | - | - | - | - | - | - | - | - | - | - | - | - | - | - | - | - | [53 empty] | - | - | - | - | - | - | - | - | - | - | - | - | - | - | - | - | - | - | - | - | - | - | - | - | - | - | - | - | - | - | - | - | - | - | - | - | - | - | - | - | - | - | - | - | - | - | - | - | - | - | - | - | - | - | - | - | - | - | - | - | - | - | - | - | - | - | - | - | - | - | - | - | - | - | - | - | - | - | - | - | - | - | - | - | - | - | - | - | - | - | bar: 1899-12-31 to 1900-12-30
| 19.75 |  | - | - | - | - | - | - | - | - | - | - | - | - | - | - | - | - | [53 empty] | - | - | - | - | - | - | - | - | - | - | - | - | - | - | - | - | - | - | - | - | - | - | - | - | - | - | - | - | - | - | - | - | - | - | - | - | - | - | - | - | - | - | - | - | - | - | - | - | - | - | - | - | - | - | - | - | - | - | - | - | - | - | - | - | - | - | - | - | - | - | - | - | - | - | - | - | - | - | - | - | - | - | - | - | - | - | - | - | - | - | bar: 1899-12-31 to 1900-12-30
| 20 |  | - | - | - | - | - | - | - | - | - | - | - | - | - | - | - | - | [53 empty] | - | - | - | - | - | - | - | - | - | - | - | - | - | - | - | - | - | - | - | - | - | - | - | - | - | - | - | - | - | - | - | - | - | - | - | - | - | - | - | - | - | - | - | - | - | - | - | - | - | - | - | - | - | - | - | - | - | - | - | - | - | - | - | - | - | - | - | - | - | - | - | - | - | - | - | - | - | - | - | - | - | - | - | - | - | - | - | - | - | - | bar: 1899-12-31 to 1900-12-30
| 20.25 |  | - | - | - | - | - | - | - | - | - | - | - | - | - | - | - | - | - | - | - | - | - | - | - | - | - | - | - | - | - | - | - | - | - | - | - | - | - | - | - | - | -25.3588 | - | - | - | - | - | - | - | - | - | - | - | - | - | - | - | - | - | - | - | - | - | - | - | - | - | - | - | - | - | - | - | - | - | - | - | - | - | - | - | - | - | - | - | - | - | - | - | - | - | - | - | - | - | - | - | - | - | - | - | - | - | - | - | - | - | - | - | - | - | - | - | - | - | - | - | - | - | - | - | - | - | - | - | - | - | - | - | - | - | - | - | - | - | - | - | - | - | - | - | - | - | - | - | - | - | - | - | - | - | - | - | - | - | - | - | - | - | -
| 20.5 |  | - | - | - | - | - | - | - | - | - | - | - | - | - | - | - | - | [53 empty] | - | - | - | - | - | - | - | - | - | - | - | - | - | - | - | - | - | - | -25.341 | - | - | - | - | - | - | - | - | - | - | - | - | - | - | - | - | - | - | - | - | - | - | - | - | - | - | - | - | - | - | - | - | - | - | - | - | - | - | - | - | - | - | - | - | - | - | - | - | - | - | - | - | - | - | - | - | - | - | - | - | - | - | - | - | - | - | - | - | - | - | - | bar: 1899-12-31 to 1900-12-30
| 20.75 |  | - | - | - | - | - | - | - | - | - | - | - | - | - | - | - | - | [53 empty] | - | - | - | - | - | - | - | - | - | - | - | - | - | - | - | - | - | - | - | - | - | - | - | - | - | - | - | - | - | - | - | - | - | - | - | - | - | - | - | - | - | - | - | - | - | - | - | - | - | - | - | - | - | - | - | - | - | - | - | - | - | - | - | - | - | - | - | - | - | - | - | - | - | - | - | - | - | - | - | - | - | - | - | - | - | - | - | - | - | - | bar: 1899-12-31 to 1900-12-30
| 21 |  | - | - | - | - | - | - | - | - | - | - | - | - | - | - | - | - | [53 empty] | - | - | - | - | - | - | - | - | - | - | - | - | - | - | - | - | - | - | - | - | - | - | - | - | - | - | - | - | - | - | - | - | - | - | - | - | - | - | - | - | - | - | - | - | - | - | - | - | - | - | - | - | - | - | - | - | - | - | - | - | - | - | - | - | - | - | - | - | - | - | - | - | - | - | - | - | - | - | - | - | - | - | - | - | - | - | - | - | - | - | bar: 1899-12-31 to 1900-12-30
| 21.25 |  | - | - | - | - | - | - | - | - | - | - | - | - | - | - | - | - | [53 empty] | - | - | - | - | - | - | - | - | - | - | - | - | - | - | - | - | - | - | - | - | - | - | - | - | - | - | - | - | - | - | - | - | - | - | - | - | - | - | - | - | - | - | - | - | - | - | - | - | - | - | - | - | - | - | - | - | - | - | - | - | - | - | - | - | - | - | - | - | - | - | - | - | - | - | - | - | - | - | - | - | - | - | - | - | - | - | - | - | - | - | bar: 1899-12-31 to 1900-12-30
| 21.5 |  | - | - | - | - | - | - | - | - | - | - | - | - | - | - | - | - | [53 empty] | - | - | - | - | - | - | - | - | - | - | - | - | - | - | - | - | - | - | - | - | - | - | - | - | - | - | - | - | - | - | - | - | - | - | - | - | - | - | - | - | - | - | - | - | - | - | - | - | - | - | - | - | - | - | - | - | - | - | - | - | - | - | - | - | - | - | - | - | - | - | - | - | - | - | - | - | - | - | - | - | - | - | - | - | - | - | - | - | - | - | bar: 1899-12-31 to 1900-12-30
| 21.75 |  | - | - | - | - | - | - | - | - | - | - | - | - | - | - | - | - | [53 empty] | - | - | - | - | - | - | - | - | - | - | - | - | - | - | - | - | - | - | - | - | - | - | - | - | - | - | - | - | - | - | - | - | - | - | - | - | - | - | - | - | - | - | - | - | - | - | - | - | - | - | - | - | - | - | - | - | - | - | - | - | - | - | - | - | - | - | - | - | - | - | - | - | - | - | - | - | - | - | - | - | - | - | - | - | - | - | - | - | - | - | bar: 1899-12-31 to 1900-12-30
| 22 |  | - | - | - | - | - | - | - | - | - | - | - | - | - | - | - | - | - | - | - | - | - | - | - | - | - | - | - | - | - | - | - | - | - | - | - | - | - | - | - | - | - | - | - | - | - | - | - | - | - | - | - | - | - | - | - | - | - | - | - | - | - | - | - | - | - | - | - | - | -25.3566 | - | - | - | - | - | - | - | - | - | - | - | - | - | - | - | - | - | - | - | - | - | - | - | - | - | - | - | - | - | - | - | - | - | - | - | - | - | - | - | - | - | - | - | - | - | - | - | - | - | - | - | - | - | - | - | - | - | - | - | - | - | - | - | - | - | - | - | - | - | - | - | - | - | - | - | - | - | - | - | - | - | - | - | - | - | - | - | - | - | -
| 22.25 |  | - | - | - | - | - | - | - | - | - | - | - | - | - | - | - | - | [53 empty] | - | - | - | - | - | - | - | - | - | - | - | - | - | - | - | - | - | - | - | - | - | - | - | - | - | - | - | - | - | - | - | - | - | - | - | - | - | - | - | - | - | - | - | - | - | - | - | - | - | - | - | - | - | - | - | - | - | - | - | - | - | - | - | - | - | - | - | - | - | - | - | - | - | - | - | - | - | - | - | - | - | - | - | - | - | - | - | - | - | - | bar: 1899-12-31 to 1900-12-30
| 22.5 |  | - | - | - | - | - | - | - | - | - | - | - | - | - | - | - | - | [53 empty] | - | - | - | - | - | - | - | - | - | - | - | - | - | - | - | - | - | - | - | - | - | - | - | - | - | - | - | - | - | - | - | - | - | - | - | - | - | - | - | - | - | - | - | - | - | - | - | - | - | - | - | - | - | - | - | - | - | - | - | - | - | - | - | - | - | - | - | - | - | - | - | - | - | - | - | - | - | - | - | - | - | - | - | - | - | - | - | - | - | - | bar: 1899-12-31 to 1900-12-30
| 22.75 |  | - | - | - | - | - | - | - | - | - | - | - | - | - | - | - | - | [53 empty] | - | - | - | - | - | - | - | - | - | - | - | - | - | - | - | - | - | - | - | - | - | - | - | - | - | - | - | - | - | - | - | - | - | - | - | - | - | - | - | - | - | - | - | - | - | - | - | - | - | - | - | - | - | - | - | - | - | - | - | - | - | - | - | - | - | - | - | - | - | - | - | - | - | - | - | - | - | - | - | - | - | - | - | - | - | - | - | - | - | - | bar: 1899-12-31 to 1900-12-30
| 23 |  | - | - | - | - | - | - | - | - | - | - | - | - | - | - | - | - | [53 empty] | - | - | - | - | - | - | - | - | - | - | - | - | - | - | - | - | - | - | - | - | - | - | - | - | - | - | - | - | - | - | - | - | - | - | - | - | - | - | - | - | - | - | - | - | - | - | - | - | - | - | - | - | - | - | - | - | - | - | - | - | - | - | - | - | - | - | - | - | - | - | - | - | - | - | - | - | - | - | - | - | - | - | - | - | - | - | - | - | - | - | bar: 1899-12-31 to 1900-12-30
| 23.25 |  | - | - | - | - | - | - | - | - | - | - | - | - | - | - | - | - | [53 empty] | - | - | - | - | - | - | - | - | - | - | - | - | - | - | - | - | - | - | - | - | - | - | - | - | - | - | - | - | - | - | - | - | - | - | - | - | - | - | - | - | - | - | - | - | - | - | - | - | - | - | - | - | - | - | - | - | - | - | - | - | - | - | - | - | - | - | - | - | - | - | - | - | - | - | - | - | - | - | - | - | - | - | - | - | - | - | - | - | - | - | bar: 1899-12-31 to 1900-12-30
| 23.5 |  | - | - | - | - | - | - | - | - | - | - | - | - | - | - | - | - | [53 empty] | - | - | - | - | - | - | - | - | - | - | - | - | - | - | - | - | - | - | - | - | - | - | - | - | - | - | - | - | - | - | - | - | - | - | - | - | - | - | - | - | - | - | - | - | - | - | - | - | - | - | - | - | - | - | - | - | - | - | - | - | - | - | - | - | - | - | - | - | - | - | - | - | - | - | - | - | - | - | - | - | - | - | - | - | - | - | - | - | - | - | bar: 1899-12-31 to 1900-12-30
| 23.75 |  | - | - | - | - | - | - | - | - | - | - | - | - | - | - | - | - | [53 empty] | - | - | - | - | - | - | - | - | - | - | - | - | - | - | - | - | - | - | - | - | - | - | - | - | - | - | - | - | - | - | - | - | - | - | - | - | - | - | - | - | - | - | - | - | - | - | - | - | - | - | - | - | - | - | - | - | - | - | - | - | - | - | - | - | - | - | - | - | - | - | - | - | - | - | - | - | - | - | - | - | - | - | - | - | - | - | - | - | - | - | bar: 1899-12-31 to 1900-12-30
| 24 |  | - | - | - | - | - | - | - | - | - | - | - | - | - | - | - | - | [53 empty] | - | - | - | - | - | - | - | - | - | - | - | - | - | - | - | - | - | - | - | - | - | - | - | - | - | - | - | - | - | - | - | - | - | - | - | - | - | - | - | - | - | - | - | - | - | - | - | - | - | - | - | - | - | - | - | - | - | - | - | - | - | - | - | - | - | - | - | - | - | - | - | - | - | - | - | - | - | - | - | - | - | - | - | - | - | - | - | - | - | - | bar: 1899-12-31 to 1900-12-30
| 24.25 |  | - | - | - | - | - | - | - | - | - | - | - | - | - | - | - | - | - | - | - | - | - | - | - | - | - | - | - | - | - | - | - | - | - | - | - | - | - | - | - | - | - | - | - | - | - | -25.3585 | - | - | - | - | - | - | - | - | - | - | - | - | - | - | - | - | - | - | - | - | - | - | - | - | - | - | - | - | - | - | - | - | - | - | - | - | - | - | - | - | - | - | - | - | - | - | - | - | - | - | - | - | - | - | - | - | - | - | - | - | - | - | - | - | - | - | - | - | - | - | - | - | - | - | - | - | - | - | - | - | - | - | - | - | - | - | - | - | - | - | - | - | - | - | - | - | - | - | - | - | - | - | - | - | - | - | - | - | - | - | - | - | -
| 24.5 |  | - | - | - | - | - | - | - | - | - | - | - | - | - | - | - | - | [53 empty] | - | - | - | - | - | - | - | - | - | - | - | - | - | - | - | - | - | - | - | - | - | - | - | - | - | - | - | - | - | - | - | - | - | - | - | - | - | - | - | - | - | - | - | - | - | - | - | - | - | - | - | - | - | - | - | - | - | - | - | - | - | - | - | - | - | - | - | - | - | - | - | - | - | - | - | - | - | - | - | - | - | - | - | - | - | - | - | - | - | - | bar: 1899-12-31 to 1900-12-30
| 24.75 |  | - | - | - | - | - | - | - | - | - | - | - | - | - | - | - | - | [53 empty] | - | - | - | - | - | - | - | - | - | - | - | - | - | - | - | - | - | - | - | - | - | - | - | - | - | - | - | - | - | - | - | - | - | - | - | - | - | - | - | - | - | - | - | - | - | - | - | - | - | - | - | - | - | - | - | - | - | - | - | - | - | - | - | - | - | - | - | - | - | - | - | - | - | - | - | - | - | - | - | - | - | - | - | - | - | - | - | - | - | - | bar: 1899-12-31 to 1900-12-30
| 25 |  | - | - | - | - | - | - | - | - | - | - | - | - | - | - | - | - | [53 empty] | - | - | - | - | - | - | - | - | - | - | - | - | - | - | - | - | - | - | - | - | - | - | - | - | - | - | - | - | - | - | - | - | - | - | - | - | - | - | - | - | - | - | - | - | - | - | - | - | - | - | - | - | - | - | - | - | - | - | - | - | - | - | - | - | - | - | - | - | - | - | - | - | - | - | - | - | - | - | - | - | - | - | - | - | - | - | - | - | - | - | bar: 1899-12-31 to 1900-12-30
| 25.25 |  | - | - | - | - | - | - | - | - | - | - | - | - | - | - | - | - | [53 empty] | - | - | - | - | - | - | - | - | - | - | - | - | - | - | - | - | - | - | - | - | - | - | - | - | - | - | - | - | - | - | - | - | - | - | - | - | - | - | - | - | - | - | - | - | - | - | - | - | - | - | - | - | - | - | - | - | - | - | - | - | - | - | - | - | - | - | - | - | - | - | - | - | - | - | - | - | - | - | - | - | - | - | - | - | - | - | - | - | - | - | bar: 1899-12-31 to 1900-12-30
| 25.5 |  | - | - | - | - | - | - | - | - | - | - | - | - | - | - | - | - | [53 empty] | - | - | - | - | - | - | - | - | - | - | - | - | - | - | - | - | - | - | - | - | - | - | - | - | - | - | - | - | - | - | - | - | - | - | - | - | - | - | - | - | - | - | - | - | - | - | - | - | - | - | - | - | - | - | - | - | - | - | - | - | - | - | - | - | - | - | - | - | - | - | - | - | - | - | - | - | - | - | - | - | - | - | - | - | - | - | - | - | - | - | bar: 1899-12-31 to 1900-12-30
| 25.75 |  | - | - | - | - | - | - | - | - | - | - | - | - | - | - | - | - | [53 empty] | - | - | - | - | - | - | - | - | - | - | - | - | - | - | - | - | - | - | - | - | - | - | - | - | - | - | - | - | - | - | - | - | - | - | - | - | - | - | - | - | - | - | - | - | - | - | - | - | - | - | - | - | - | - | - | - | - | - | - | - | - | - | - | - | - | - | - | - | - | - | - | - | - | - | - | - | - | - | - | - | - | - | - | - | - | - | - | - | - | - | bar: 1899-12-31 to 1900-12-30
| 26 |  | - | - | - | - | - | - | - | - | - | - | - | - | - | - | - | - | [53 empty] | - | - | - | - | - | - | - | - | - | - | - | - | - | - | - | - | - | - | - | - | - | - | - | - | - | - | - | - | - | - | - | - | - | - | - | - | - | - | - | - | - | - | - | - | - | - | - | - | - | - | - | - | - | - | - | - | - | - | - | - | - | - | - | - | - | - | - | - | - | - | - | - | - | - | - | - | - | - | - | - | - | - | - | - | - | - | - | - | - | - | bar: 1899-12-31 to 1900-12-30
| 26.25 |  | - | - | - | - | - | - | - | - | - | - | - | - | - | - | - | - | [53 empty] | - | - | - | - | - | - | - | - | - | - | - | - | - | - | - | - | - | - | - | - | - | - | - | - | - | - | - | - | - | - | - | - | - | - | - | - | - | - | - | - | - | - | - | - | - | - | - | - | - | - | - | - | - | - | - | - | - | - | - | - | - | - | - | - | - | - | - | - | - | - | - | - | - | - | - | - | - | - | - | - | - | - | - | - | - | - | - | - | - | - | bar: 1899-12-31 to 1900-12-30
| 26.5 |  | - | - | - | - | - | - | - | - | - | - | - | - | - | - | - | - | [53 empty] | - | - | - | - | - | - | - | - | - | - | - | - | - | - | - | - | - | - | - | - | - | - | - | - | - | - | - | - | - | - | - | - | - | - | - | - | - | - | - | - | - | - | - | - | - | - | - | - | - | - | - | - | - | - | - | - | - | - | - | - | - | - | - | - | - | - | - | - | - | - | - | - | - | - | - | - | - | - | - | - | - | - | - | - | - | - | - | - | - | - | bar: 1899-12-31 to 1900-12-30
| 26.75 |  | - | - | - | - | - | - | - | - | - | - | - | - | - | - | - | - | [53 empty] | - | - | - | - | - | - | - | - | - | - | - | - | - | - | - | - | - | - | - | - | - | - | - | - | - | - | - | - | - | - | - | - | - | - | - | - | - | - | - | - | - | - | - | - | - | - | - | - | - | - | - | - | - | - | - | - | - | - | - | - | - | - | - | - | - | - | - | - | - | - | - | - | - | - | - | - | - | - | - | - | - | - | - | - | - | - | - | - | - | - | bar: 1899-12-31 to 1900-12-30
| 27 |  | - | - | - | - | - | - | - | - | - | - | - | - | - | - | - | - | [53 empty] | - | - | - | - | - | - | - | - | - | - | - | - | - | - | - | - | - | - | - | - | - | - | - | - | - | - | - | - | - | - | - | - | - | - | - | - | - | - | - | - | - | - | - | - | - | - | - | - | - | - | - | - | - | - | - | - | - | - | - | - | - | - | - | - | - | - | - | - | - | - | - | - | - | - | - | - | - | - | - | - | - | - | - | - | - | - | - | - | - | - | bar: 1899-12-31 to 1900-12-30
| 27.25 |  | - | - | - | - | - | - | - | - | - | - | - | - | - | - | - | - | [53 empty] | - | - | - | - | - | - | - | - | - | - | - | - | - | - | - | - | - | - | - | - | - | - | - | - | - | - | - | - | - | - | - | - | - | - | - | - | - | - | - | - | - | - | - | - | - | - | - | - | - | - | - | - | - | - | - | - | - | - | - | - | - | - | - | - | - | - | - | - | - | - | - | - | - | - | - | - | - | - | - | - | - | - | - | - | - | - | - | - | - | - | bar: 1899-12-31 to 1900-12-30
| 27.5 |  | - | - | - | - | - | - | - | - | - | - | - | - | - | - | - | - | [53 empty] | - | - | - | - | - | - | - | - | - | - | - | - | - | - | - | - | - | - | - | - | - | - | - | - | - | - | - | - | - | - | - | - | - | - | - | - | - | - | - | - | - | - | - | - | - | - | - | - | - | - | - | - | - | - | - | - | - | - | - | - | - | - | - | - | - | - | - | - | - | - | - | - | - | - | - | - | - | - | - | - | - | - | - | - | - | - | - | - | - | - | bar: 1899-12-31 to 1900-12-30
| 27.75 |  | - | - | - | - | - | - | - | - | - | - | - | - | - | - | - | - | [53 empty] | - | - | - | - | - | - | - | - | - | - | - | - | - | - | - | - | - | - | - | - | - | - | - | - | - | - | - | - | - | - | - | - | - | - | - | - | - | - | - | - | - | - | - | - | - | - | - | - | - | - | - | - | - | - | - | - | - | - | - | - | - | - | - | - | - | - | - | - | - | - | - | - | - | - | - | - | - | - | - | - | - | - | - | - | - | - | - | - | - | - | bar: 1899-12-31 to 1900-12-30
| 28 |  | - | - | - | - | - | - | - | - | - | - | - | - | - | - | - | - | [53 empty] | - | - | - | - | - | - | - | - | - | - | - | - | - | - | - | - | - | - | - | - | - | - | - | - | - | - | - | - | - | - | - | - | - | - | - | - | - | - | - | - | - | - | - | - | - | - | - | - | - | - | - | - | - | - | - | - | - | - | - | - | - | - | - | - | - | - | - | - | - | - | - | - | - | - | - | - | - | - | - | - | - | - | - | - | - | - | - | - | - | - | bar: 1899-12-31 to 1900-12-30
| 28.25 |  | - | - | - | - | - | - | - | - | - | - | - | - | - | - | - | - | [53 empty] | - | - | - | - | - | - | - | - | - | - | - | - | - | - | - | - | - | - | - | - | - | - | - | - | - | - | - | - | - | - | - | - | - | - | - | - | - | - | - | - | - | - | - | - | - | - | - | - | - | - | - | - | - | - | - | - | - | - | - | - | - | - | - | - | - | - | - | - | - | - | - | - | - | - | - | - | - | - | - | - | - | - | - | - | - | - | - | - | - | - | bar: 1899-12-31 to 1900-12-30
| 28.5 |  | - | - | - | - | - | - | - | - | - | - | - | - | - | - | - | - | [53 empty] | - | - | - | - | - | - | - | - | - | - | - | - | - | - | - | - | - | - | - | - | - | - | - | - | - | - | - | - | - | - | - | - | - | - | - | - | - | - | - | - | - | - | - | - | - | - | - | - | - | - | - | - | - | - | - | - | - | - | - | - | - | - | - | - | - | - | - | - | - | - | - | - | - | - | - | - | - | - | - | - | - | - | - | - | - | - | - | - | - | - | bar: 1899-12-31 to 1900-12-30
| 28.75 |  | - | - | - | - | - | - | - | - | - | - | - | - | - | - | - | - | [53 empty] | - | - | - | - | - | - | - | - | - | - | - | - | - | - | - | - | - | - | - | - | - | - | - | - | - | - | - | - | - | - | - | - | - | - | - | - | - | - | - | - | - | - | - | - | - | - | - | - | - | - | - | - | - | - | - | - | - | - | - | - | - | - | - | - | - | - | - | - | - | - | - | - | - | - | - | - | - | - | - | - | - | - | - | - | - | - | - | - | - | - | bar: 1899-12-31 to 1900-12-30
| 29 |  | - | - | - | - | - | - | - | - | - | - | - | - | - | - | - | - | [53 empty] | - | - | - | - | - | - | - | - | - | - | - | - | - | - | - | - | - | - | - | - | - | - | - | - | - | - | - | - | - | - | - | - | - | - | - | - | - | - | - | - | - | - | - | - | - | - | - | - | - | - | - | - | - | - | - | - | - | - | - | - | - | - | - | - | - | - | - | - | - | - | - | - | - | - | - | - | - | - | - | - | - | - | - | - | - | - | - | - | - | - | bar: 1899-12-31 to 1900-12-30
| 29.25 |  | - | - | - | - | - | - | - | - | - | - | - | - | - | - | - | - | [53 empty] | - | - | - | - | - | - | - | - | - | - | - | - | - | - | - | - | - | - | - | - | - | - | - | - | - | - | - | - | - | - | - | - | - | - | - | - | - | - | - | - | - | - | - | - | - | - | - | - | - | - | - | - | - | - | - | - | - | - | - | - | - | - | - | - | - | - | - | - | - | - | - | - | - | - | - | - | - | - | - | - | - | - | - | - | - | - | - | - | - | - | bar: 1899-12-31 to 1900-12-30
| 29.5 |  | - | - | - | - | - | - | - | - | - | - | - | - | - | - | - | - | [53 empty] | - | - | - | - | - | - | - | - | - | - | - | - | - | - | - | - | - | - | - | - | - | - | - | - | - | - | - | - | - | - | - | - | - | - | - | - | - | - | - | - | - | - | - | - | - | - | - | - | - | - | - | - | - | - | - | - | - | - | - | - | - | - | - | - | - | - | - | - | - | - | - | - | - | - | - | - | - | - | - | - | - | - | - | - | - | - | - | - | - | - | bar: 1899-12-31 to 1900-12-30
| 29.75 |  | - | - | - | - | - | - | - | - | - | - | - | - | - | - | - | - | [53 empty] | - | - | - | - | - | - | - | - | - | - | - | - | - | - | - | - | - | - | - | - | - | - | - | - | - | - | - | - | - | - | - | - | - | - | - | - | - | - | - | - | - | - | - | - | - | - | - | - | - | - | - | - | - | - | - | - | - | - | - | - | - | - | - | - | - | - | - | - | - | - | - | - | - | - | - | - | - | - | - | - | - | - | - | - | - | - | - | - | - | - | bar: 1899-12-31 to 1900-12-30
| 30 |  | - | - | - | - | - | - | - | - | - | - | - | - | - | - | - | - | [53 empty] | - | - | - | - | - | - | - | - | - | - | - | - | - | - | - | - | - | - | - | - | - | - | - | - | - | - | - | - | - | - | - | - | - | - | - | - | - | - | - | - | - | - | - | - | - | - | - | - | - | - | - | - | - | - | - | - | - | - | - | - | - | - | - | - | - | - | - | - | - | - | - | - | - | - | - | - | - | - | - | - | - | - | - | - | - | - | - | - | - | - | bar: 1899-12-31 to 1900-12-30
| 30.25 |  | - | - | - | - | - | - | - | - | - | - | - | - | - | - | - | - | [53 empty] | - | - | - | - | - | - | - | - | - | - | - | - | - | - | - | - | - | - | - | - | - | - | - | - | - | - | - | - | - | - | - | - | - | - | - | - | - | - | - | - | - | - | - | - | - | - | - | - | - | - | - | - | - | - | - | - | - | - | - | - | - | - | - | - | - | - | - | - | - | - | - | - | - | - | - | - | - | - | - | - | - | - | - | - | - | - | - | - | - | - | bar: 1899-12-31 to 1900-12-30
| 30.5 |  | - | - | - | - | - | - | - | - | - | - | - | - | - | - | - | - | [53 empty] | - | - | - | - | - | - | - | - | - | - | - | - | - | - | - | - | - | - | - | - | - | - | - | - | - | - | - | - | - | - | - | - | - | - | - | - | - | - | - | - | - | - | - | - | - | - | - | - | - | - | - | - | - | - | - | - | - | - | - | - | - | - | - | - | - | - | - | - | - | - | - | - | - | - | - | - | - | - | - | - | - | - | - | - | - | - | - | - | - | - | bar: 1899-12-31 to 1900-12-30
| 30.75 |  | - | - | - | - | - | - | - | - | - | - | - | - | - | - | - | - | [53 empty] | - | - | - | - | - | - | - | - | - | - | - | - | - | - | - | - | - | - | - | - | - | - | - | - | - | - | - | - | - | - | - | - | - | - | - | - | - | - | - | - | - | - | - | - | - | - | - | - | - | - | - | - | - | - | - | - | - | - | - | - | - | - | - | - | - | - | - | - | - | - | - | - | - | - | - | - | - | - | - | - | - | - | - | - | - | - | - | - | - | - | bar: 1899-12-31 to 1900-12-30
| 31 |  | - | - | - | - | - | - | - | - | - | - | - | - | - | - | - | - | [53 empty] | - | - | - | - | - | - | - | - | - | - | - | - | - | - | - | - | - | - | - | - | - | - | - | - | - | - | - | - | - | - | - | - | - | - | - | - | - | - | - | - | - | - | - | - | - | - | - | - | - | - | - | - | - | - | - | - | - | - | - | - | - | - | - | - | - | - | - | - | - | - | - | - | - | - | - | - | - | - | - | - | - | - | - | - | - | - | - | - | - | - | bar: 1899-12-31 to 1900-12-30
| 31.25 |  | - | - | - | - | - | - | - | - | - | - | - | - | - | - | - | - | [53 empty] | - | - | - | - | - | - | - | - | - | - | - | - | - | - | - | - | - | - | - | - | - | - | - | - | - | - | - | - | - | - | - | - | - | - | - | - | - | - | - | - | - | - | - | - | - | - | - | - | - | - | - | - | - | - | - | - | - | - | - | - | - | - | - | - | - | - | - | - | - | - | - | - | - | - | - | - | - | - | - | - | - | - | - | - | - | - | - | - | - | - | bar: 1899-12-31 to 1900-12-30
| 31.5 |  | - | - | - | - | - | - | - | - | - | - | - | - | - | - | - | - | [53 empty] | - | - | - | - | - | - | - | - | - | - | - | - | - | - | - | - | - | - | - | - | - | - | - | - | - | - | - | - | - | - | - | - | - | - | - | - | - | - | - | - | - | - | - | - | - | - | - | - | - | - | - | - | - | - | - | - | - | - | - | - | - | - | - | - | - | - | - | - | - | - | - | - | - | - | - | - | - | - | - | - | - | - | - | - | - | - | - | - | - | - | bar: 1899-12-31 to 1900-12-30
| 31.75 |  | - | - | - | - | - | - | - | - | - | - | - | - | - | - | - | - | [53 empty] | - | - | - | - | - | - | - | - | - | - | - | - | - | - | - | - | - | - | - | - | - | - | - | - | - | - | - | - | - | - | - | - | - | - | - | - | - | - | - | - | - | - | - | - | - | - | - | - | - | - | - | - | - | - | - | - | - | - | - | - | - | - | - | - | - | - | - | - | - | - | - | - | - | - | - | - | - | - | - | - | - | - | - | - | - | - | - | - | - | - | bar: 1899-12-31 to 1900-12-30
| 32 |  | - | - | - | - | - | - | - | - | - | - | - | - | - | - | - | - | [53 empty] | - | - | - | - | - | - | - | - | - | - | - | - | - | - | - | - | - | - | - | - | - | - | - | - | - | - | - | - | - | - | - | - | - | - | - | - | - | - | - | - | - | - | - | - | - | - | - | - | - | - | - | - | - | - | - | - | - | - | - | - | - | - | - | - | - | - | - | - | - | - | - | - | - | - | - | - | - | - | - | - | - | - | - | - | - | - | - | - | - | - | bar: 1899-12-31 to 1900-12-30
| 32.25 |  | - | - | - | - | - | - | - | - | - | - | - | - | - | - | - | - | [53 empty] | - | - | - | - | - | - | - | - | - | - | - | - | - | - | - | - | - | - | - | - | - | - | - | - | - | - | - | - | - | - | - | - | - | - | - | - | - | - | - | - | - | - | - | - | - | - | - | - | - | - | - | - | - | - | - | - | - | - | - | - | - | - | - | - | - | - | - | - | - | - | - | - | - | - | - | - | - | - | - | - | - | - | - | - | - | - | - | - | - | - | bar: 1899-12-31 to 1900-12-30
| 32.5 |  | - | - | - | - | - | - | - | - | - | - | - | - | - | - | - | - | [53 empty] | - | - | - | - | - | - | - | - | - | - | - | - | - | - | - | - | - | - | - | - | - | - | - | - | - | - | - | - | - | - | - | - | - | - | - | - | - | - | - | - | - | - | - | - | - | - | - | - | - | - | - | - | - | - | - | - | - | - | - | - | - | - | - | - | - | - | - | - | - | - | - | - | - | - | - | - | - | - | - | - | - | - | - | - | - | - | - | - | - | - | bar: 1899-12-31 to 1900-12-30
| 32.75 |  | - | - | - | - | - | - | - | - | - | - | - | - | - | - | - | - | [53 empty] | - | - | - | - | - | - | - | - | - | - | - | - | - | - | - | - | - | - | - | - | - | - | - | - | - | - | - | - | - | - | - | - | - | - | - | - | - | - | - | - | - | - | - | - | - | - | - | - | - | - | - | - | - | - | - | - | - | - | - | - | - | - | - | - | - | - | - | - | - | - | - | - | - | - | - | - | - | - | - | - | - | - | - | - | - | - | - | - | - | - | bar: 1899-12-31 to 1900-12-30
| 33 |  | - | - | - | - | - | - | - | - | - | - | - | - | - | - | - | - | [53 empty] | - | - | - | - | - | - | - | - | - | - | - | - | - | - | - | - | - | - | - | - | - | - | - | - | - | - | - | - | - | - | - | - | - | - | - | - | - | - | - | - | - | - | - | - | - | - | - | - | - | - | - | - | - | - | - | - | - | - | - | - | - | - | - | - | - | - | - | - | - | - | - | - | - | - | - | - | - | - | - | - | - | - | - | - | - | - | - | - | - | - | bar: 1899-12-31 to 1900-12-30
| 33.25 |  | - | - | - | - | - | - | - | - | - | - | - | - | - | - | - | - | [53 empty] | - | - | - | - | - | - | - | - | - | - | - | - | - | - | - | - | - | - | - | - | - | - | - | - | - | - | - | - | - | - | - | - | - | - | - | - | - | - | - | - | - | - | - | - | - | - | - | - | - | - | - | - | - | - | - | - | - | - | - | - | - | - | - | - | - | - | - | - | - | - | - | - | - | - | - | - | - | - | - | - | - | - | - | - | - | - | - | - | - | - | bar: 1899-12-31 to 1900-12-30
| 33.5 |  | - | - | - | - | - | - | - | - | - | - | - | - | - | - | - | - | [53 empty] | - | - | - | - | - | - | - | - | - | - | - | - | - | - | - | - | - | - | - | - | - | - | - | - | - | - | - | - | - | - | - | - | - | - | - | - | - | - | - | - | - | - | - | - | - | - | - | - | - | - | - | - | - | - | - | - | - | - | - | - | - | - | - | - | - | - | - | - | - | - | - | - | - | - | - | - | - | - | - | - | - | - | - | - | - | - | - | - | - | - | bar: 1899-12-31 to 1900-12-30
| 33.75 |  | - | - | - | - | - | - | - | - | - | - | - | - | - | - | - | - | [53 empty] | - | - | - | - | - | - | - | - | - | - | - | - | - | - | - | - | - | - | - | - | - | - | - | - | - | - | - | - | - | - | - | - | - | - | - | - | - | - | - | - | - | - | - | - | - | - | - | - | - | - | - | - | - | - | - | - | - | - | - | - | - | - | - | - | - | - | - | - | - | - | - | - | - | - | - | - | - | - | - | - | - | - | - | - | - | - | - | - | - | - | bar: 1899-12-31 to 1900-12-30
| 34 |  | - | - | - | - | - | - | - | - | - | - | - | - | - | - | - | - | [53 empty] | - | - | - | - | - | - | - | - | - | - | - | - | - | - | - | - | - | - | - | - | - | - | - | - | - | - | - | - | - | - | - | - | - | - | - | - | - | - | - | - | - | - | - | - | - | - | - | - | - | - | - | - | - | - | - | - | - | - | - | - | - | - | - | - | - | - | - | - | - | - | - | - | - | - | - | - | - | - | - | - | - | - | - | - | - | - | - | - | - | - | bar: 1899-12-31 to 1900-12-30
| 34.25 |  | - | - | - | - | - | - | - | - | - | - | - | - | - | - | - | - | [53 empty] | - | - | - | - | - | - | - | - | - | - | - | - | - | - | - | - | - | - | - | - | - | - | - | - | - | - | - | - | - | - | - | - | - | - | - | - | - | - | - | - | - | - | - | - | - | - | - | - | - | - | - | - | - | - | - | - | - | - | - | - | - | - | - | - | - | - | - | - | - | - | - | - | - | - | - | - | - | - | - | - | - | - | - | - | - | - | - | - | - | - | bar: 1899-12-31 to 1900-12-30
| 34.5 |  | - | - | - | - | - | - | - | - | - | - | - | - | - | - | - | - | [53 empty] | - | - | - | - | - | - | - | - | - | - | - | - | - | - | - | - | - | - | - | - | - | - | - | - | - | - | - | - | - | - | - | - | - | - | - | - | - | - | - | - | - | - | - | - | - | - | - | - | - | - | - | - | - | - | - | - | - | - | - | - | - | - | - | - | - | - | - | - | - | - | - | - | - | - | - | - | - | - | - | - | - | - | - | - | - | - | - | - | - | - | bar: 1899-12-31 to 1900-12-30
| 34.75 |  | - | - | - | - | - | - | - | - | - | - | - | - | - | - | - | - | [53 empty] | - | - | - | - | - | - | - | - | - | - | - | - | - | - | - | - | - | - | - | - | - | - | - | - | - | - | - | - | - | - | - | - | - | - | - | - | - | - | - | - | - | - | - | - | - | - | - | - | - | - | - | - | - | - | - | - | - | - | - | - | - | - | - | - | - | - | - | - | - | - | - | - | - | - | - | - | - | - | - | - | - | - | - | - | - | - | - | - | - | - | bar: 1899-12-31 to 1900-12-30
35
[m]
t
Température |  | x/y | 0 | 0.25 | 0.5 | 0.75 | 1 | 1.25 | 1.5 | 1.75 | 2 | 2.25 | 2.5 | 2.75 | 3 | 3.25 | 3.5 | 3.75 | 4 | 4.25 | 4.5 | 4.75 | 5 | 5.25 | 5.5 | 5.75 | 6 | 6.25 | 6.5 | 6.75 | 7 | 7.25 | 7.5 | 7.75 | 8 | 8.25 | 8.5 | 8.75 | 9 | 9.25 | 9.5 | 9.75 | 10 | 10.25 | 10.5 | 10.75 | 11 | 11.25 | 11.5 | 11.75 | 12 | 12.25 | 12.5 | 12.75 | 13 | 13.25 | 13.5 | 13.75 | 14 | 14.25 | 14.5 | 14.75 | 15 | 15.25 | 15.5 | 15.75 | 16 | 16.25 | 16.5 | 16.75 | 17 | 17.25 | 17.5 | 17.75 | 18 | 18.25 | 18.5 | 18.75 | 19 | 19.25 | 19.5 | 19.75 | 20 | 20.25 | 20.5 | 20.75 | 21 | 21.25 | 21.5 | 21.75 | 22 | 22.25 | 22.5 | 22.75 | 23 | 23.25 | 23.5 | 23.75 | 24 | 24.25 | 24.5 | 24.75 | 25 | 25.25 | 25.5 | 25.75 | 26 | 26.25 | 26.5 | 26.75 | 27 | 27.25 | 27.5 | 27.75 | 28 | 28.25 | 28.5 | 28.75 | 29 | 29.25 | 29.5 | 29.75 | 30 | 30.25 | 30.5 | 30.75 | 31 | 31.25 | 31.5 | 31.75 | 32 | 32.25 | 32.5 | 32.75 | 33 | 33.25 | 33.5 | 33.75 | 34 | 34.25 | 34.5 | 34.75 | 35 | 35.25 | 35.5 | 35.75 | 36 | 36.25 | 36.5 | 36.75 | 37 | 37.25 | 37.5 | 37.75 | 38 | 38.25 | 38.5 | 38.75 | 39 | 39.25 | 39.5 | 39.75 | 40 | [m]
|  |  | 2 | 3 | 4 | 5 | 6 | 7 | 8 | 9 | 10 | 11 | 12 | 13 | 14 | 15 | 16 | 17 | 18 | 19 | 20 | 21 | 22 | 23 | 24 | 25 | 26 | 27 | 28 | 29 | 30 | 31 | 32 | 33 | 34 | 35 | 36 | 37 | 38 | 39 | 40 | 41 | 42 | 43 | 44 | 45 | 46 | 47 | 48 | 49 | 50 | 51 | 52 | 53 | 54 | 55 | 56 | 57 | 58 | 59 | 60 | 61 | 62 | 63 | 64 | 65 | 66 | 67 | 68 | 69 | 70 | 71 | 72 | 73 | 74 | 75 | 76 | 77 | 78 | 79 | 80 | 81 | 82 | 83 | 84 | 85 | 86 | 87 | 88 | 89 | 90 | 91 | 92 | 93 | 94 | 95 | 96 | 97 | 98 | 99 | 100 | 101 | 102 | 103 | 104 | 105 | 106 | 107 | 108 | 109 | 110 | 111 | 112 | 113 | 114 | 115 | 116 | 117 | 118 | 119 | 120 | 121 | 122 | 123 | 124 | 125 | 126 | 127 | 128 | 129 | 130 | 131 | 132 | 133 | 134 | 135 | 136 | 137 | 138 | 139 | 140 | 141 | 142 | 143 | 144 | 145 | 146 | 147 | 148 | 149 | 150 | 151 | 152 | 153 | 154 | 155 | 156 | 157 | 158 | 159 | 160 | 161 | 162
P1 | 22 | 20.5 | 11.1989 | 11.1989 | 11.1989 | 11.1989 | 11.1989 | 11.1989 | 11.1989 | 11.1989 | 11.1989 | 11.1989 | 11.1989 | 11.1989 | 11.1989 | 11.1989 | 11.1989 | 11.1989 | 11.1989 | 11.1989 | 11.1989 | 11.1989 | 11.1989 | 11.1989 | 11.1989 | 11.1989 | 11.1989 | 11.1989 | 11.1989 | 11.1988 | 11.1988 | 11.1986 | 11.1983 | 11.1976 | 11.196 | 11.1925 | 11.1849 | 11.1683 | 11.1322 | 11.0544 | 10.8871 | 10.5311 | 9.8089 | 8.6316 | 8.6924 | 9.0274 | 9.3707 | 9.6712 | 9.9279 | 10.1459 | 10.3296 | 10.4849 | 10.6169 | 10.7295 | 10.8252 | 10.9058 | 10.9728 | 11.0274 | 11.0711 | 11.1051 | 11.1306 | 11.1487 | 11.1605 | 11.1665 | 11.1675 | 11.1637 | 11.1553 | 11.1419 | 11.1229 | 11.0975 | 11.0662 | 11.0313 | 10.9972 | 10.9689 | 10.9498 | 10.9413 | 10.943 | 10.9535 | 10.971 | 10.9931 | 11.0175 | 11.042 | 11.0639 | 11.0798 | 11.0835 | 11.0627 | 10.9901 | 10.8 | 10.317 | 9.0151 | 5.0464 | 7.2851 | 8.4091 | 9.0657 | 9.5011 | 9.8235 | 10.0771 | 10.2824 | 10.4516 | 10.5931 | 10.7123 | 10.8129 | 10.8971 | 10.9668 | 11.0236 | 11.0691 | 11.1048 | 11.1322 | 11.1526 | 11.1676 | 11.1782 | 11.1856 | 11.1906 | 11.1938 | 11.1959 | 11.1971 | 11.1979 | 11.1984 | 11.1986 | 11.1987 | 11.1988 | 11.1989 | 11.1989 | 11.1989 | 11.1989 | 11.1989 | 11.1989 | 11.1989 | 11.1989 | 11.1989 | 11.1989 | 11.1989 | 11.1989 | 11.1989 | 11.1989 | 11.1989 | 11.1989 | 11.1989 | 11.1989 | 11.1989 | 11.1989 | 11.1989 | 11.1989 | 11.1989 | 11.1989 | 11.1989 | 11.1989 | 11.1989 | 11.1989 | 11.1989 | 11.1989 | 11.1989 | 11.1989 | 11.1989 | 11.1989 | 11.1989 | 11.1989 | 11.1989 | 11.1989 | 11.1989 | 11.1989 | 11.1989 | 11.1989 | 5.0464 | 3
P2 | 19 | 12.5 | 11.1989 | 11.1989 | 11.1989 | 11.1989 | 11.1989 | 11.1989 | 11.1989 | 11.1989 | 11.1989 | 11.1989 | 11.1989 | 11.1989 | 11.1989 | 11.1989 | 11.1989 | 11.1988 | 11.1988 | 11.1986 | 11.1983 | 11.1976 | 11.196 | 11.1925 | 11.1849 | 11.1683 | 11.1322 | 11.0544 | 10.8871 | 10.5311 | 9.8089 | 8.6315 | 8.6921 | 9.0267 | 9.3692 | 9.6682 | 9.9219 | 10.1347 | 10.3095 | 10.4505 | 10.5613 | 10.6454 | 10.7075 | 10.7536 | 10.7903 | 10.8226 | 10.8536 | 10.8849 | 10.9168 | 10.9492 | 10.9815 | 11.0129 | 11.0426 | 11.0701 | 11.0949 | 11.1166 | 11.135 | 11.15 | 11.1616 | 11.1697 | 11.174 | 11.1744 | 11.1702 | 11.1612 | 11.1475 | 11.13 | 11.1107 | 11.0921 | 11.0762 | 11.0641 | 11.0554 | 11.0477 | 11.0352 | 11.0049 | 10.9286 | 10.7395 | 10.2609 | 8.9659 | 5.0063 | 7.2516 | 8.3824 | 9.0451 | 9.4858 | 9.8124 | 10.0694 | 10.2772 | 10.4482 | 10.5909 | 10.711 | 10.8121 | 10.8966 | 10.9665 | 11.0235 | 11.069 | 11.1048 | 11.1321 | 11.1526 | 11.1676 | 11.1782 | 11.1856 | 11.1906 | 11.1938 | 11.1959 | 11.1971 | 11.1979 | 11.1984 | 11.1986 | 11.1987 | 11.1988 | 11.1989 | 11.1989 | 11.1989 | 11.1989 | 11.1989 | 11.1989 | 11.1989 | 11.1989 | 11.1989 | 11.1989 | 11.1989 | 11.1989 | 11.1989 | 11.1989 | 11.1989 | 11.1989 | 11.1989 | 11.1989 | 11.1989 | 11.1989 | 11.1989 | 11.1989 | 11.1989 | 11.1989 | 11.1989 | 11.1989 | 11.1989 | 11.1989 | 11.1989 | 11.1989 | 11.1989 | 11.1989 | 11.1989 | 11.1989 | 11.1989 | 11.1989 | 11.1989 | 11.1989 | 11.1989 | 11.1989 | 11.1989 | 11.1989 | 11.1989 | 11.1989 | 11.1989 | 11.1989 | 11.1989 | 11.1989 | 11.1989 | 11.1989 | 11.1989 | 11.1989 | 11.1989 | 11.1989 | 5.0063 | 4
P3 | 17.25 | 22 | 11.1989 | 11.1989 | 11.1989 | 11.1989 | 11.1989 | 11.1989 | 11.1989 | 11.1989 | 11.1989 | 11.1989 | 11.1989 | 11.1989 | 11.1989 | 11.1989 | 11.1989 | 11.1989 | 11.1989 | 11.1989 | 11.1989 | 11.1989 | 11.1989 | 11.1989 | 11.1989 | 11.1989 | 11.1989 | 11.1989 | 11.1989 | 11.1989 | 11.1989 | 11.1988 | 11.1988 | 11.1986 | 11.1983 | 11.1978 | 11.1967 | 11.1949 | 11.1916 | 11.1862 | 11.1778 | 11.1657 | 11.1494 | 11.1296 | 11.108 | 11.0867 | 11.0677 | 11.0525 | 11.0417 | 11.0358 | 11.0346 | 11.0379 | 11.0451 | 11.0556 | 11.0684 | 11.0829 | 11.098 | 11.1132 | 11.1277 | 11.1409 | 11.1525 | 11.1621 | 11.169 | 11.1722 | 11.1696 | 11.1559 | 11.1195 | 11.0333 | 10.8319 | 10.3397 | 9.0305 | 5.0555 | 7.2911 | 8.4127 | 9.0677 | 9.502 | 9.8237 | 10.0769 | 10.2821 | 10.4511 | 10.5924 | 10.7113 | 10.811 | 10.8936 | 10.9604 | 11.0119 | 11.0483 | 11.0696 | 11.0756 | 11.0675 | 11.0487 | 11.0248 | 11.0018 | 10.9841 | 10.9744 | 10.9732 | 10.9799 | 10.9932 | 11.0114 | 11.0327 | 11.0554 | 11.0782 | 11.1 | 11.1198 | 11.1373 | 11.1521 | 11.1642 | 11.1739 | 11.1813 | 11.1869 | 11.1909 | 11.1937 | 11.1956 | 11.1969 | 11.1977 | 11.1982 | 11.1985 | 11.1987 | 11.1988 | 11.1988 | 11.1989 | 11.1989 | 11.1989 | 11.1989 | 11.1989 | 11.1989 | 11.1989 | 11.1989 | 11.1989 | 11.1989 | 11.1989 | 11.1989 | 11.1989 | 11.1989 | 11.1989 | 11.1989 | 11.1989 | 11.1989 | 11.1989 | 11.1989 | 11.1989 | 11.1989 | 11.1989 | 11.1989 | 11.1989 | 11.1989 | 11.1989 | 11.1989 | 11.1989 | 11.1989 | 11.1989 | 11.1989 | 11.1989 | 11.1989 | 11.1989 | 11.1989 | 11.1989 | 11.1989 | 11.1989 | 11.1989 | 11.1989 | 11.1989 | 11.1989 | 5.0555 | 5
P4 | 15.75 | 18.25 | 11.1989 | 11.1989 | 11.1989 | 11.1989 | 11.1989 | 11.1989 | 11.1989 | 11.1989 | 11.1989 | 11.1989 | 11.1989 | 11.1989 | 11.1989 | 11.1989 | 11.1989 | 11.1989 | 11.1989 | 11.1989 | 11.1989 | 11.1989 | 11.1989 | 11.1989 | 11.1989 | 11.1989 | 11.1989 | 11.1989 | 11.1989 | 11.1989 | 11.1989 | 11.1988 | 11.1988 | 11.1987 | 11.1985 | 11.1982 | 11.1976 | 11.1965 | 11.1946 | 11.1916 | 11.187 | 11.1805 | 11.172 | 11.1616 | 11.1503 | 11.1392 | 11.1294 | 11.122 | 11.1175 | 11.1163 | 11.1181 | 11.1225 | 11.1289 | 11.1367 | 11.145 | 11.153 | 11.1596 | 11.1635 | 11.1621 | 11.1498 | 11.1148 | 11.03 | 10.8298 | 10.3385 | 9.03 | 5.0556 | 7.2914 | 8.4131 | 9.068 | 9.5022 | 9.8238 | 10.0768 | 10.2818 | 10.4507 | 10.592 | 10.7111 | 10.8116 | 10.8957 | 10.9654 | 11.0223 | 11.0678 | 11.1035 | 11.1308 | 11.1511 | 11.1655 | 11.1752 | 11.181 | 11.1836 | 11.1834 | 11.1809 | 11.1765 | 11.1711 | 11.1651 | 11.1595 | 11.1549 | 11.1518 | 11.1504 | 11.1508 | 11.1528 | 11.1563 | 11.1607 | 11.1657 | 11.1709 | 11.1759 | 11.1806 | 11.1848 | 11.1883 | 11.1912 | 11.1934 | 11.1951 | 11.1964 | 11.1973 | 11.1979 | 11.1983 | 11.1985 | 11.1987 | 11.1988 | 11.1988 | 11.1989 | 11.1989 | 11.1989 | 11.1989 | 11.1989 | 11.1989 | 11.1989 | 11.1989 | 11.1989 | 11.1989 | 11.1989 | 11.1989 | 11.1989 | 11.1989 | 11.1989 | 11.1989 | 11.1989 | 11.1989 | 11.1989 | 11.1989 | 11.1989 | 11.1989 | 11.1989 | 11.1989 | 11.1989 | 11.1989 | 11.1989 | 11.1989 | 11.1989 | 11.1989 | 11.1989 | 11.1989 | 11.1989 | 11.1989 | 11.1989 | 11.1989 | 11.1989 | 11.1989 | 11.1989 | 11.1989 | 11.1989 | 11.1989 | 11.1989 | 11.1989 | 11.1989 | 5.0556 | 6
P5 | 15.75 | 14.25 | 11.1989 | 11.1989 | 11.1989 | 11.1989 | 11.1989 | 11.1989 | 11.1989 | 11.1989 | 11.1989 | 11.1989 | 11.1989 | 11.1989 | 11.1989 | 11.1989 | 11.1989 | 11.1989 | 11.1989 | 11.1988 | 11.1988 | 11.1987 | 11.1985 | 11.1982 | 11.1976 | 11.1965 | 11.1946 | 11.1916 | 11.187 | 11.1805 | 11.172 | 11.1616 | 11.1503 | 11.1392 | 11.1294 | 11.1219 | 11.1174 | 11.1161 | 11.1177 | 11.122 | 11.1283 | 11.1358 | 11.144 | 11.1523 | 11.1601 | 11.1672 | 11.1733 | 11.1785 | 11.1827 | 11.1861 | 11.1888 | 11.1909 | 11.1925 | 11.1937 | 11.1944 | 11.1945 | 11.1936 | 11.1905 | 11.1828 | 11.1654 | 11.1262 | 11.038 | 10.8353 | 10.3422 | 9.0324 | 5.0569 | 7.2922 | 8.4136 | 9.0682 | 9.502 | 9.8231 | 10.0751 | 10.2783 | 10.4442 | 10.5803 | 10.6913 | 10.7801 | 10.8487 | 10.8997 | 10.9367 | 10.9634 | 10.9837 | 11.0005 | 11.0159 | 11.0312 | 11.0471 | 11.0636 | 11.0806 | 11.0975 | 11.1139 | 11.1292 | 11.1431 | 11.1553 | 11.1657 | 11.1743 | 11.1811 | 11.1864 | 11.1903 | 11.1932 | 11.1952 | 11.1966 | 11.1975 | 11.198 | 11.1984 | 11.1986 | 11.1987 | 11.1988 | 11.1988 | 11.1989 | 11.1989 | 11.1989 | 11.1989 | 11.1989 | 11.1989 | 11.1989 | 11.1989 | 11.1989 | 11.1989 | 11.1989 | 11.1989 | 11.1989 | 11.1989 | 11.1989 | 11.1989 | 11.1989 | 11.1989 | 11.1989 | 11.1989 | 11.1989 | 11.1989 | 11.1989 | 11.1989 | 11.1989 | 11.1989 | 11.1989 | 11.1989 | 11.1989 | 11.1989 | 11.1989 | 11.1989 | 11.1989 | 11.1989 | 11.1989 | 11.1989 | 11.1989 | 11.1989 | 11.1989 | 11.1989 | 11.1989 | 11.1989 | 11.1989 | 11.1989 | 11.1989 | 11.1989 | 11.1989 | 11.1989 | 11.1989 | 11.1989 | 11.1989 | 11.1989 | 11.1989 | 11.1989 | 11.1989 | 5.0569 | 7
P6 | 10 | 11 | 11.1989 | 11.1989 | 11.1989 | 11.1989 | 11.1989 | 11.1989 | 11.1989 | 11.1989 | 11.1989 | 11.1989 | 11.1989 | 11.1989 | 11.1989 | 11.1989 | 11.1989 | 11.1989 | 11.1988 | 11.1988 | 11.1986 | 11.1983 | 11.1977 | 11.1964 | 11.1939 | 11.1892 | 11.1805 | 11.1652 | 11.14 | 11.1015 | 11.049 | 10.9874 | 10.9278 | 10.8795 | 10.847 | 10.8282 | 10.8156 | 10.7938 | 10.7321 | 10.5618 | 10.1045 | 8.8327 | 4.8993 | 7.1618 | 8.3094 | 8.9875 | 9.4414 | 9.7791 | 10.045 | 10.2598 | 10.4362 | 10.5828 | 10.7057 | 10.8087 | 10.8945 | 10.9653 | 11.0227 | 11.0686 | 11.1045 | 11.1319 | 11.1524 | 11.1672 | 11.1777 | 11.1848 | 11.1894 | 11.1922 | 11.1938 | 11.1944 | 11.1945 | 11.194 | 11.193 | 11.1913 | 11.1882 | 11.1829 | 11.1741 | 11.1599 | 11.139 | 11.1109 | 11.0776 | 11.0435 | 11.0135 | 10.9913 | 10.9787 | 10.9756 | 10.9812 | 10.9939 | 11.0117 | 11.0328 | 11.0555 | 11.0783 | 11.1 | 11.1198 | 11.1373 | 11.1521 | 11.1642 | 11.1739 | 11.1813 | 11.1869 | 11.1909 | 11.1937 | 11.1956 | 11.1969 | 11.1977 | 11.1982 | 11.1985 | 11.1987 | 11.1988 | 11.1988 | 11.1989 | 11.1989 | 11.1989 | 11.1989 | 11.1989 | 11.1989 | 11.1989 | 11.1989 | 11.1989 | 11.1989 | 11.1989 | 11.1989 | 11.1989 | 11.1989 | 11.1989 | 11.1989 | 11.1989 | 11.1989 | 11.1989 | 11.1989 | 11.1989 | 11.1989 | 11.1989 | 11.1989 | 11.1989 | 11.1989 | 11.1989 | 11.1989 | 11.1989 | 11.1989 | 11.1989 | 11.1989 | 11.1989 | 11.1989 | 11.1989 | 11.1989 | 11.1989 | 11.1989 | 11.1989 | 11.1989 | 11.1989 | 11.1989 | 11.1989 | 11.1989 | 11.1989 | 11.1989 | 11.1989 | 11.1989 | 11.1989 | 11.1989 | 11.1989 | 11.1989 | 11.1989 | 11.1989 | 11.1989 | 4.8993 | 8
P7 | 11.5 | 24.25 | 11.1989 | 11.1989 | 11.1989 | 11.1989 | 11.1989 | 11.1989 | 11.1989 | 11.1989 | 11.1989 | 11.1989 | 11.1989 | 11.1989 | 11.1989 | 11.1989 | 11.1989 | 11.1989 | 11.1989 | 11.1989 | 11.1989 | 11.1989 | 11.1989 | 11.1989 | 11.1989 | 11.1989 | 11.1989 | 11.1989 | 11.1989 | 11.1989 | 11.1989 | 11.1989 | 11.1989 | 11.1989 | 11.1988 | 11.1988 | 11.1986 | 11.1983 | 11.1975 | 11.1958 | 11.1921 | 11.184 | 11.1662 | 11.1267 | 11.0383 | 10.8354 | 10.3421 | 9.0322 | 5.0567 | 7.292 | 8.4135 | 9.0683 | 9.5025 | 9.8242 | 10.0773 | 10.2824 | 10.4515 | 10.593 | 10.7122 | 10.8127 | 10.897 | 10.9666 | 11.0234 | 11.0687 | 11.104 | 11.1307 | 11.1502 | 11.1635 | 11.1716 | 11.1754 | 11.1757 | 11.1733 | 11.1691 | 11.164 | 11.1589 | 11.1545 | 11.1516 | 11.1503 | 11.1507 | 11.1528 | 11.1563 | 11.1607 | 11.1657 | 11.1709 | 11.1759 | 11.1806 | 11.1847 | 11.1882 | 11.191 | 11.1932 | 11.1948 | 11.1959 | 11.1967 | 11.1971 | 11.1974 | 11.1976 | 11.1977 | 11.1977 | 11.1978 | 11.1978 | 11.1979 | 11.198 | 11.1981 | 11.1983 | 11.1984 | 11.1985 | 11.1986 | 11.1987 | 11.1987 | 11.1988 | 11.1988 | 11.1988 | 11.1989 | 11.1989 | 11.1989 | 11.1989 | 11.1989 | 11.1989 | 11.1989 | 11.1989 | 11.1989 | 11.1989 | 11.1989 | 11.1989 | 11.1989 | 11.1989 | 11.1989 | 11.1989 | 11.1989 | 11.1989 | 11.1989 | 11.1989 | 11.1989 | 11.1989 | 11.1989 | 11.1989 | 11.1989 | 11.1989 | 11.1989 | 11.1989 | 11.1989 | 11.1989 | 11.1989 | 11.1989 | 11.1989 | 11.1989 | 11.1989 | 11.1989 | 11.1989 | 11.1989 | 11.1989 | 11.1989 | 11.1989 | 11.1989 | 11.1989 | 11.1989 | 11.1989 | 11.1989 | 11.1989 | 11.1989 | 11.1989 | 11.1989 | 11.1989 | 5.0567 | 9
P8 | 10.25 | 20.25 | 11.1989 | 11.1989 | 11.1989 | 11.1989 | 11.1989 | 11.1989 | 11.1989 | 11.1989 | 11.1989 | 11.1989 | 11.1989 | 11.1989 | 11.1989 | 11.1989 | 11.1989 | 11.1989 | 11.1989 | 11.1989 | 11.1989 | 11.1989 | 11.1989 | 11.1989 | 11.1989 | 11.1989 | 11.1989 | 11.1989 | 11.1989 | 11.1988 | 11.1988 | 11.1986 | 11.1983 | 11.1975 | 11.1959 | 11.1922 | 11.1841 | 11.1663 | 11.1268 | 11.0385 | 10.8356 | 10.3425 | 9.0326 | 5.0571 | 7.2925 | 8.4139 | 9.0687 | 9.5029 | 9.8244 | 10.0775 | 10.2825 | 10.4515 | 10.5928 | 10.7119 | 10.8124 | 10.8964 | 10.966 | 11.0225 | 11.0673 | 11.1019 | 11.1274 | 11.1448 | 11.155 | 11.1586 | 11.1564 | 11.1492 | 11.138 | 11.1237 | 11.107 | 11.0885 | 11.0689 | 11.0491 | 11.0312 | 11.0169 | 11.0081 | 11.0054 | 11.0088 | 11.0179 | 11.0313 | 11.0477 | 11.0656 | 11.0832 | 11.0985 | 11.1085 | 11.1077 | 11.0854 | 11.0191 | 10.8611 | 10.5125 | 9.7961 | 8.6232 | 8.6869 | 9.024 | 9.3687 | 9.6701 | 9.9274 | 10.1459 | 10.33 | 10.4855 | 10.6177 | 10.7304 | 10.8263 | 10.907 | 10.974 | 11.0289 | 11.0729 | 11.1075 | 11.134 | 11.1539 | 11.1684 | 11.1788 | 11.1859 | 11.1908 | 11.1939 | 11.1959 | 11.1972 | 11.1979 | 11.1984 | 11.1986 | 11.1987 | 11.1988 | 11.1989 | 11.1989 | 11.1989 | 11.1989 | 11.1989 | 11.1989 | 11.1989 | 11.1989 | 11.1989 | 11.1989 | 11.1989 | 11.1989 | 11.1989 | 11.1989 | 11.1989 | 11.1989 | 11.1989 | 11.1989 | 11.1989 | 11.1989 | 11.1989 | 11.1989 | 11.1989 | 11.1989 | 11.1989 | 11.1989 | 11.1989 | 11.1989 | 11.1989 | 11.1989 | 11.1989 | 11.1989 | 11.1989 | 11.1989 | 11.1989 | 11.1989 | 11.1989 | 11.1989 | 11.1989 | 11.1989 | 11.1989 | 11.1989 | 5.0571 | 10
P9 | 7.25 | 12.25 | 11.1989 | 11.1989 | 11.1989 | 11.1989 | 11.1989 | 11.1989 | 11.1989 | 11.1989 | 11.1989 | 11.1989 | 11.1989 | 11.1989 | 11.1989 | 11.1989 | 11.1989 | 11.1988 | 11.1988 | 11.1986 | 11.1983 | 11.1975 | 11.1959 | 11.1922 | 11.1841 | 11.1663 | 11.1268 | 11.0385 | 10.8356 | 10.3424 | 9.0325 | 5.0569 | 7.2919 | 8.4128 | 9.0664 | 9.498 | 9.8149 | 10.0593 | 10.2491 | 10.393 | 10.496 | 10.5629 | 10.6022 | 10.6275 | 10.6507 | 10.6786 | 10.7134 | 10.7542 | 10.7992 | 10.8462 | 10.8933 | 10.9391 | 10.9821 | 11.0215 | 11.0566 | 11.0871 | 11.1127 | 11.1338 | 11.1503 | 11.1626 | 11.171 | 11.1755 | 11.1764 | 11.1736 | 11.1676 | 11.1589 | 11.1485 | 11.1377 | 11.1276 | 11.1188 | 11.111 | 11.1022 | 11.0874 | 11.0559 | 10.9846 | 10.8253 | 10.4781 | 9.765 | 8.5968 | 8.665 | 9.0064 | 9.3551 | 9.6599 | 9.92 | 10.1407 | 10.3265 | 10.4832 | 10.6162 | 10.7295 | 10.8257 | 10.9066 | 10.9739 | 11.0288 | 11.0728 | 11.1074 | 11.134 | 11.1539 | 11.1684 | 11.1788 | 11.1859 | 11.1908 | 11.1939 | 11.1959 | 11.1972 | 11.1979 | 11.1984 | 11.1986 | 11.1987 | 11.1988 | 11.1989 | 11.1989 | 11.1989 | 11.1989 | 11.1989 | 11.1989 | 11.1989 | 11.1989 | 11.1989 | 11.1989 | 11.1989 | 11.1989 | 11.1989 | 11.1989 | 11.1989 | 11.1989 | 11.1989 | 11.1989 | 11.1989 | 11.1989 | 11.1989 | 11.1989 | 11.1989 | 11.1989 | 11.1989 | 11.1989 | 11.1989 | 11.1989 | 11.1989 | 11.1989 | 11.1989 | 11.1989 | 11.1989 | 11.1989 | 11.1989 | 11.1989 | 11.1989 | 11.1989 | 11.1989 | 11.1989 | 11.1989 | 11.1989 | 11.1989 | 11.1989 | 11.1989 | 11.1989 | 11.1989 | 11.1989 | 11.1989 | 11.1989 | 11.1989 | 11.1989 | 11.1989 | 11.1989 | 5.0569 | 11
Puissances W/m
P1 | 22 | 20.5 | 0 | - | - | - | - | - | - | - | - | - | - | - | - | - | - | - | - | - | - | - | - | - | - | - | - | - | - | - | - | - | - | - | - | - | - | - | - | - | - | - | - | - | - | - | - | - | - | - | - | - | - | - | - | - | - | - | - | - | - | - | - | - | - | - | - | - | - | - | - | - | - | - | - | - | - | - | - | - | - | - | - | - | - | - | - | - | - | - | -25.341 | - | - | - | - | - | - | - | - | - | - | - | - | - | - | - | - | - | - | - | - | - | - | - | - | - | - | - | - | - | - | - | - | - | - | - | - | - | - | - | - | - | - | - | - | - | - | - | - | - | - | - | - | - | - | - | - | - | - | - | - | - | - | - | - | - | - | - | - | - | - | - | 0 | -25.341 | 15
P2 | 19 | 12.5 | 0 | - | - | - | - | - | - | - | - | - | - | - | - | - | - | - | - | - | - | - | - | - | - | - | - | - | - | - | - | - | - | - | - | - | - | - | - | - | - | - | - | - | - | - | - | - | - | - | - | - | - | - | - | - | - | - | - | - | - | - | - | - | - | - | - | - | - | - | - | - | - | - | - | - | - | - | -25.3134 | - | - | - | - | - | - | - | - | - | - | - | - | - | - | - | - | - | - | - | - | - | - | - | - | - | - | - | - | - | - | - | - | - | - | - | - | - | - | - | - | - | - | - | - | - | - | - | - | - | - | - | - | - | - | - | - | - | - | - | - | - | - | - | - | - | - | - | - | - | - | - | - | - | - | - | - | - | - | - | - | - | - | - | 0 | -25.3134 | 16
P3 | 17.25 | 22 | 0 | - | - | - | - | - | - | - | - | - | - | - | - | - | - | - | - | - | - | - | - | - | - | - | - | - | - | - | - | - | - | - | - | - | - | - | - | - | - | - | - | - | - | - | - | - | - | - | - | - | - | - | - | - | - | - | - | - | - | - | - | - | - | - | - | - | - | - | - | -25.3566 | - | - | - | - | - | - | - | - | - | - | - | - | - | - | - | - | - | - | - | - | - | - | - | - | - | - | - | - | - | - | - | - | - | - | - | - | - | - | - | - | - | - | - | - | - | - | - | - | - | - | - | - | - | - | - | - | - | - | - | - | - | - | - | - | - | - | - | - | - | - | - | - | - | - | - | - | - | - | - | - | - | - | - | - | - | - | - | - | - | - | 0 | -25.3566 | 17
P4 | 15.75 | 18.25 | 0 | - | - | - | - | - | - | - | - | - | - | - | - | - | - | - | - | - | - | - | - | - | - | - | - | - | - | - | - | - | - | - | - | - | - | - | - | - | - | - | - | - | - | - | - | - | - | - | - | - | - | - | - | - | - | - | - | - | - | - | - | - | - | -25.3557 | - | - | - | - | - | - | - | - | - | - | - | - | - | - | - | - | - | - | - | - | - | - | - | - | - | - | - | - | - | - | - | - | - | - | - | - | - | - | - | - | - | - | - | - | - | - | - | - | - | - | - | - | - | - | - | - | - | - | - | - | - | - | - | - | - | - | - | - | - | - | - | - | - | - | - | - | - | - | - | - | - | - | - | - | - | - | - | - | - | - | - | - | - | - | - | - | 0 | -25.3557 | 18
P5 | 15.75 | 14.25 | 0 | - | - | - | - | - | - | - | - | - | - | - | - | - | - | - | - | - | - | - | - | - | - | - | - | - | - | - | - | - | - | - | - | - | - | - | - | - | - | - | - | - | - | - | - | - | - | - | - | - | - | - | - | - | - | - | - | - | - | - | - | - | - | -25.3586 | - | - | - | - | - | - | - | - | - | - | - | - | - | - | - | - | - | - | - | - | - | - | - | - | - | - | - | - | - | - | - | - | - | - | - | - | - | - | - | - | - | - | - | - | - | - | - | - | - | - | - | - | - | - | - | - | - | - | - | - | - | - | - | - | - | - | - | - | - | - | - | - | - | - | - | - | - | - | - | - | - | - | - | - | - | - | - | - | - | - | - | - | - | - | - | - | 0 | -25.3586 | 19
P6 | 10 | 11 | 0 | - | - | - | - | - | - | - | - | - | - | - | - | - | - | - | - | - | - | - | - | - | - | - | - | - | - | - | - | - | - | - | - | - | - | - | - | - | - | - | -25.2511 | - | - | - | - | - | - | - | - | - | - | - | - | - | - | - | - | - | - | - | - | - | - | - | - | - | - | - | - | - | - | - | - | - | - | - | - | - | - | - | - | - | - | - | - | - | - | - | - | - | - | - | - | - | - | - | - | - | - | - | - | - | - | - | - | - | - | - | - | - | - | - | - | - | - | - | - | - | - | - | - | - | - | - | - | - | - | - | - | - | - | - | - | - | - | - | - | - | - | - | - | - | - | - | - | - | - | - | - | - | - | - | - | - | - | - | - | - | - | - | 0 | -25.2511 | 20
P7 | 11.5 | 24.25 | 0 | - | - | - | - | - | - | - | - | - | - | - | - | - | - | - | - | - | - | - | - | - | - | - | - | - | - | - | - | - | - | - | - | - | - | - | - | - | - | - | - | - | - | - | - | - | -25.3585 | - | - | - | - | - | - | - | - | - | - | - | - | - | - | - | - | - | - | - | - | - | - | - | - | - | - | - | - | - | - | - | - | - | - | - | - | - | - | - | - | - | - | - | - | - | - | - | - | - | - | - | - | - | - | - | - | - | - | - | - | - | - | - | - | - | - | - | - | - | - | - | - | - | - | - | - | - | - | - | - | - | - | - | - | - | - | - | - | - | - | - | - | - | - | - | - | - | - | - | - | - | - | - | - | - | - | - | - | - | - | - | - | - | 0 | -25.3585 | 21
P8 | 10.25 | 20.25 | 0 | - | - | - | - | - | - | - | - | - | - | - | - | - | - | - | - | - | - | - | - | - | - | - | - | - | - | - | - | - | - | - | - | - | - | - | - | - | - | - | - | -25.3588 | - | - | - | - | - | - | - | - | - | - | - | - | - | - | - | - | - | - | - | - | - | - | - | - | - | - | - | - | - | - | - | - | - | - | - | - | - | - | - | - | - | - | - | - | - | - | - | - | - | - | - | - | - | - | - | - | - | - | - | - | - | - | - | - | - | - | - | - | - | - | - | - | - | - | - | - | - | - | - | - | - | - | - | - | - | - | - | - | - | - | - | - | - | - | - | - | - | - | - | - | - | - | - | - | - | - | - | - | - | - | - | - | - | - | - | - | - | - | 0 | -25.3588 | 22
P9 | 7.25 | 12.25 | 0 | - | - | - | - | - | - | - | - | - | - | - | - | - | - | - | - | - | - | - | - | - | - | - | - | - | - | - | - | -25.3589 | - | - | - | - | - | - | - | - | - | - | - | - | - | - | - | - | - | - | - | - | - | - | - | - | - | - | - | - | - | - | - | - | - | - | - | - | - | - | - | - | - | - | - | - | - | - | - | - | - | - | - | - | - | - | - | - | - | - | - | - | - | - | - | - | - | - | - | - | - | - | - | - | - | - | - | - | - | - | - | - | - | - | - | - | - | - | - | - | - | - | - | - | - | - | - | - | - | - | - | - | - | - | - | - | - | - | - | - | - | - | - | - | - | - | - | - | - | - | - | - | - | - | - | - | - | - | - | - | - | - | 0 | -25.3589 | 23
Pour ∆t, la valeur de 28800 et de 86400 a été enlevée de la liste des choix possibles pour le BE
Note on F4: 0=RAZ 1=lancer la simulation (F9)+ activer le calcul itératif
Note on G9: Pas de temps.
Note on G10: Pas d'espace.

## paramètres
[12 empty] | TIME | Ajaccio | Bordeaux | Brest | Clermont | Lyon | Marseille | Paris | Strasbourg | Text [°C]
EAU |  |  |  | SOL |  |  |  |  | SOL MOYEN |  |  | 0 | 7.6 | 3.4 | 6.6 | 4.6 | 0.4 | 8 | 1.2 | -1.6 | 1.2 | 0
Nappe ? | oui | [-] | argile | gravier | ρ1 = | 2666.6667 | [kg.m-3] |  | ρs = | 2152.3529 | [kg.m-3] | 1 | 10.25 | 7.65 | 8.7 | 7.7 | 3.55 | 10 | 5.6 | 4.15 | 5.6 | 0
T∞ = | 11.1989 | [°C] | sable |  | λ1 = | 2.5 | [W.m-1.K-1] |  | λs = | 1.805 | [W.m-1.K-1] | 2 | 12.8 | 11.8 | 10.7 | 10.65 | 6.55 | 11.75 | 9.9 | 9.75 | 9.9 | 0
ρe = | 999.8768 | [kg.m-3] | craie/calcaire |  | Cp1 = | 900 | [J.kg-1.K-1] |  | Cps = | 1143 | [J.kg-1.K-1] | 3 | 12.55 | 11.6 | 10.45 | 10.4 | 6.25 | 11.25 | 9.7 | 9.5 | 9.7 | 0
λe = | 0.58419 | [W.m-1.K-1] | limon |  | n1 = | 0.25 | [-] |  | n = | 0.126 | [-] | 4 | 12.3 | 11.35 | 10.2 | 10.2 | 5.95 | 10.75 | 9.5 | 9.25 | 9.5 | 0
Cpe = | 4195.732 | [J.kg-1.K-1] | sable limoneux |  | l1 = | 2.2 | [m] |  |  |  |  | 5 | 12.1 | 11.1 | 10 | 9.95 | 5.65 | 10.25 | 9.3 | 9 | 9.3 | 0
AIR |  |  | gravier | sable | ρ2 = | 2117.6471 | [kg.m-3] |  | SOL MOYEN SATURE |  |  | 6 | 11.9 | 10.9 | 9.8 | 9.7 | 5.35 | 9.75 | 9.1 | 8.8 | 9.1 | 0
T∞ = | 11.1989 | [°C] | marne |  | λ2 = | 2 | [W.m-1.K-1] |  | ρm = | 2007.1409 | [kg.m-3] | 7 | 11.7 | 10.65 | 9.55 | 9.5 | 5.1 | 9.25 | 8.9 | 8.55 | 8.9 | 0
ρair = | 1.2423 | [kg.m-3] |  |  | Cp2 = | 900 | [J.kg-1.K-1] |  | λm = | 1.532 | [W.m-1.K-1] | 8 | 11.5 | 10.4 | 9.3 | 9.25 | 4.85 | 8.75 | 8.7 | 8.3 | 8.7 | 0
λair = | 0.025044 | [W.m-1.K-1] |  |  | n2 = | 0.15 | [-] |  | Cpm = | 1527.6442 | [J.kg-1.K-1] | 9 | 11.6 | 10.2 | 9.1 | 9 | 4.7 | 8.9 | 8.5 | 8.2 | 8.5 | 0
Cp,air = | 1007.194 | [J.kg-1.K-1] |  |  | l2 = | 3.8 | [m] |  | ρmCpm = | 2678758.9376 | [J.m-3.K-1] | 10 | 11.95 | 10.3 | 9.2 | 9.15 | 5.55 | 10.35 | 8.9 | 8.25 | 8.9 | 0
|  |  |  | limon | ρ3 = | 1888.8889 | [kg.m-3] |  |  |  |  | 11 | 12.5 | 10.6 | 9.7 | 9.55 | 7.2 | 12.2 | 9.7 | 8.35 | 9.7 | 0
MAISON |  |  |  |  | λ3 = | 1.5 | [W.m-1.K-1] |  |  |  |  | 12 | 13.3 | 10.85 | 10.35 | 9.8 | 8.7 | 13.75 | 10.35 | 8.45 | 10.35 | 0
Ville = | Paris | [-] |  |  | Cp3 = | 2000 | [J.kg-1.K-1] |  | Ne remplir que les cases entourées d'une bordure rouge Attention, certaines cases se changent avec des menus déroulants |  |  | 13 | 13.95 | 11.25 | 11.25 | 10.1 | 10.25 | 15.2 | 11.2 | 8.45 | 11.2 | 0
SSHON = | 280 | [m2] |  |  | n3 = | 0.1 | [-] |  |  |  |  | 14 | 13.95 | 11.65 | 12.15 | 10.45 | 11.7 | 16.1 | 12 | 8.55 | 12 | 0
US = | 182 | [W.K-1] |  |  | l3 = | 2.6 | [m] |  |  |  |  | 15 | 13.75 | 11.75 | 12.55 | 10.55 | 12.3 | 16.5 | 12.25 | 8.75 | 12.25 | 0
VECS = | 175 | [l.j-1] |  | sable limoneux | ρ4 = | 1944.4444 | [kg.m-3] |  |  |  |  | 16 | 13.65 | 11.6 | 12.45 | 10.4 | 11.95 | 16.6 | 11.95 | 8.8 | 11.95 | 0
Tbase = | -7 | [°C] |  |  | λ4 = | 2 | [W.m-1.K-1] |  |  |  |  | 17 | 13.4 | 11.4 | 12.15 | 10.15 | 11.15 | 16 | 11.45 | 8.7 | 11.45 | 0
Pch+ECS = | 6572.7016 | [W] |  |  | Cp4 = | 1400 | [J.kg-1.K-1] |  |  |  |  | 18 | 13.15 | 11.25 | 11.9 | 9.95 | 10.55 | 15.2 | 11.05 | 8.55 | 11.05 | 0
[5 empty] | n4 = | 0.1 | [-] |  |  |  |  | 19 | 12.9 | 11.1 | 11.7 | 9.8 | 10.2 | 14.6 | 10.75 | 8.45 | 10.75 | 0
PAC |  |  |  |  | l4 = | 4 | [m] |  |  |  |  | 20 | 12.7 | 10.9 | 11.5 | 9.6 | 9.85 | 13.95 | 10.4 | 8.4 | 10.4 | 0
COPc_sol = | 4.5042 | [-] |  | craie/calcaire | ρ5 = | 2222.2222 | [kg.m-3] |  |  |  |  | 21 | 12.45 | 10.7 | 11.3 | 9.45 | 9.55 | 13.3 | 10.05 | 8.35 | 10.05 | 0
COPc_air= | 2.468 | [-] |  |  | λ5 = | 1.5 | [W.m-1.K-1] |  |  |  |  | 22 | 12.2 | 10.5 | 11.1 | 9.3 | 9.25 | 12.7 | 9.75 | 8.25 | 9.75 | 0
PIEU |  |  |  |  | Cp5 = | 900 | [J.kg-1.K-1] |  |  |  |  | 23 | 12 | 10.3 | 10.9 | 9.1 | 8.95 | 12.1 | 9.4 | 8.15 | 9.4 | 0
 = | 0.6 | [m] |  |  | n5 = | 0.1 | [-] |  |  |  |  | 24 | 11.8 | 10.1 | 10.7 | 8.9 | 8.65 | 11.5 | 9.05 | 8.05 | 9.05 | 0
Rtube = | 0.15 | [m] |  |  | l5 = | 7.4 | [m] |  |  |  |  | 25 | 11.45 | 9.85 | 10.45 | 8.65 | 8.3 | 10.8 | 8.7 | 7.8 | 8.7 | 0
Rth PEHD = | 0.037798 | [K.W-1] | [9 empty] | 26 | 11 | 9.55 | 10.2 | 8.3 | 7.9 | 10 | 8.25 | 7.4 | 8.25 | 0 | 8.25
∆Tmax = | -3.1977 | [K.W-1.m] | [9 empty] | 27 | 10.6 | 9.25 | 10 | 7.9 | 7.45 | 9.15 | 7.8 | 7 | 7.8 | 0
Lpieu = | 20 | [K.W-1.m] | [9 empty] | 28 | 10.15 | 8.95 | 9.75 | 7.5 | 7 | 8.3 | 7.4 | 6.55 | 7.4 | 0
ρpieu = | 2400 | [kg.m-3] | [9 empty] | 29 | 9.7 | 8.65 | 9.5 | 7.1 | 6.6 | 7.45 | 7 | 6.1 | 7 | 0
λpieu = | 2 | [W.m-1.K-1] | [9 empty] | 30 | 9.3 | 8.35 | 9.3 | 6.75 | 6.2 | 6.6 | 6.55 | 5.7 | 6.55 | 0
Cp,pieu = | 1000 | [J.kg-1.K-1] | [9 empty] | 31 | 8.9 | 8.05 | 9.05 | 6.4 | 5.8 | 5.8 | 6.1 | 5.3 | 6.1 | 0
[12 empty] | 36 | 13.35 | 9.8 | 9.6 | 8.65 | 7.2 | 7.55 | 8.15 | 5.1 | 8.15 | 0
|  | SOL | [9 empty] | 37 | 14.45 | 9.95 | 9.8 | 9.1 | 7.65 | 9.5 | 9.25 | 5.5 | 9.25 | 0
|  | argile | sable | craie saine | limon | sable limoneux | gravier | marne | Unités |  |  | 38 | 14.95 | 10.4 | 10.25 | 9.2 | 7.8 | 10.55 | 10.4 | 5.65 | 10.4 | 0
saturé | ρ = | 1700 | 1800 | 2000 | 1700 | 1750 | 2000 | 2500 | [kg.m-3] |  |  | 39 | 14.4 | 10.9 | 10.7 | 9.3 | 7.9 | 10.75 | 10.95 | 5.55 | 10.95 | 0
| λ = | 1.5 | 2 | 1.5 | 1.5 | 2 | 2.5 | 2.5 | [W.m-1.K-1] |  |  | 40 | 13.55 | 11.25 | 11 | 9.4 | 8.05 | 10.4 | 10.4 | 5.35 | 10.4 | 0
| Cp = | 2100 | 900 | 900 | 2000 | 1400 | 900 | 900 | [J.kg-1.K-1] |  |  | 41 | 12.95 | 10.9 | 10.8 | 9.1 | 7.9 | 9.75 | 9.25 | 5.15 | 9.25 | 0
| n = | 0.05 | 0.15 | 0.1 | 0.1 | 0.1 | 0.25 | 0.2 | [-] |  |  | 42 | 12.3 | 10.4 | 10.55 | 8.6 | 7.5 | 9.1 | 8.65 | 5.05 | 8.65 | 0
saturé |  |  |  | craie saine | [7 empty] | 43 | 11.9 | 10 | 10.45 | 8.2 | 7.15 | 8.7 | 8.55 | 5.15 | 8.55 | 0
saturé |  |  |  | craie saine | [7 empty] | 43 | 11.9 | 10 | 10.45 | 8.2 | 7.15 | 8.7 | 8.55 | 5.15 | 8.55 | 0
|  |  |  | craie fracturée | [7 empty] | 44 | 11.5 | 9.6 | 10.35 | 7.8 | 6.85 | 8.25 | 8.4 | 5.2 | 8.4 | 0
[12 empty] | 45 | 11.1 | 9.25 | 10.2 | 7.4 | 6.5 | 7.8 | 8.25 | 5.25 | 8.25 | 0
[12 empty] | 46 | 10.7 | 8.9 | 10.05 | 7 | 6.15 | 7.4 | 8.15 | 5.35 | 8.15 | 0
[12 empty] | 47 | 10.3 | 8.5 | 9.95 | 6.65 | 5.8 | 7 | 8 | 5.4 | 8 | 0
[12 empty] | 48 | 9.95 | 8.1 | 9.85 | 6.3 | 5.45 | 6.6 | 7.85 | 5.45 | 7.85 | 0
[12 empty] | 49 | 9.5 | 7.7 | 9.75 | 5.9 | 5.15 | 6.2 | 7.7 | 5.55 | 7.7 | 0
[12 empty] | 50 | 9 | 7.3 | 9.65 | 5.55 | 4.85 | 5.85 | 7.55 | 5.65 | 7.55 | 0
[12 empty] | 51 | 8.55 | 6.9 | 9.6 | 5.25 | 4.6 | 5.55 | 7.45 | 5.8 | 7.45 | 0
[12 empty] | 52 | 8.05 | 6.5 | 9.55 | 4.95 | 4.35 | 5.25 | 7.35 | 5.95 | 7.35 | 0
[12 empty] | 53 | 7.55 | 6.1 | 9.5 | 4.65 | 4.1 | 4.95 | 7.25 | 6.05 | 7.25 | 0
[12 empty] | 54 | 7.1 | 5.7 | 9.45 | 4.35 | 3.85 | 4.65 | 7.15 | 6.15 | 7.15 | 0
[12 empty] | 55 | 6.65 | 5.3 | 9.4 | 4.05 | 3.6 | 4.35 | 7.05 | 6.3 | 7.05 | 0
[12 empty] | 56 | 6.15 | 4.9 | 9.35 | 3.75 | 3.35 | 4.05 | 6.9 | 6.45 | 6.9 | 0
[12 empty] | 57 | 7.2 | 4.5 | 9.25 | 3.45 | 3.25 | 4.35 | 6.75 | 6.5 | 6.75 | 0
[12 empty] | 58 | 9.55 | 5.6 | 9.4 | 4.95 | 4.45 | 5.75 | 7.1 | 6.6 | 7.1 | 0
[12 empty] | 59 | 12.15 | 8.45 | 10 | 8.05 | 6.7 | 7.8 | 8 | 6.8 | 8 | 0
[12 empty] | 60 | 14.9 | 11.2 | 10.7 | 10.4 | 8.8 | 9.55 | 8.7 | 7 | 8.7 | 0
[12 empty] | 61 | 16.95 | 13.1 | 11.1 | 12.3 | 10.35 | 11.05 | 8.85 | 7.3 | 8.85 | 0
[12 empty] | 62 | 18.3 | 14.45 | 11.5 | 13.8 | 11.25 | 12.3 | 9.45 | 7.65 | 9.45 | 0
[12 empty] | 63 | 18.85 | 15.2 | 11.9 | 14.3 | 11.95 | 12.9 | 10.4 | 7.85 | 10.4 | 0
[12 empty] | 64 | 18.3 | 15.2 | 11.8 | 13.95 | 12 | 12.95 | 10.65 | 7.9 | 10.65 | 0
[12 empty] | 65 | 16.75 | 14.4 | 11.45 | 12.7 | 11.15 | 12.25 | 10.3 | 7.8 | 10.3 | 0
[12 empty] | 66 | 15.45 | 13.4 | 11.2 | 11.5 | 10.2 | 11.4 | 9.8 | 7.65 | 9.8 | 0
[12 empty] | 67 | 14.75 | 12.75 | 11 | 10.9 | 9.4 | 10.8 | 9.45 | 7.55 | 9.45 | 0
[12 empty] | 68 | 14.1 | 12.1 | 10.8 | 10.25 | 8.6 | 10.15 | 9.1 | 7.45 | 9.1 | 0
[12 empty] | 69 | 13.45 | 11.45 | 10.6 | 9.6 | 7.85 | 9.5 | 8.75 | 7.35 | 8.75 | 0
[12 empty] | 70 | 12.75 | 10.8 | 10.35 | 9 | 7.1 | 8.9 | 8.4 | 7.25 | 8.4 | 0
[12 empty] | 71 | 12.05 | 10.15 | 10.1 | 8.4 | 6.3 | 8.3 | 8.05 | 7.15 | 8.05 | 0
[12 empty] | 72 | 11.35 | 9.5 | 9.9 | 7.75 | 5.5 | 7.7 | 7.75 | 7 | 7.75 | 0
[12 empty] | 73 | 10.55 | 8.85 | 9.65 | 7 | 4.6 | 7.05 | 7.35 | 6.3 | 7.35 | 0
[12 empty] | 74 | 9.6 | 8.15 | 9.35 | 6.2 | 3.55 | 6.35 | 6.9 | 5.05 | 6.9 | 0
[12 empty] | 75 | 8.65 | 7.45 | 9.05 | 5.4 | 2.5 | 5.6 | 6.45 | 3.7 | 6.45 | 0
[12 empty] | 76 | 7.75 | 6.75 | 8.75 | 4.6 | 1.45 | 4.85 | 6 | 2.35 | 6 | 0
[12 empty] | 77 | 6.85 | 6.05 | 8.5 | 3.8 | 0.35 | 4.15 | 5.55 | 1.05 | 5.55 | 0
[12 empty] | 78 | 5.9 | 5.3 | 8.25 | 3 | -0.75 | 3.45 | 5.1 | -0.25 | 5.1 | 0
[12 empty] | 79 | 4.95 | 4.55 | 7.95 | 2.15 | -1.8 | 2.7 | 4.65 | -1.55 | 4.65 | 0
[12 empty] | 80 | 4.05 | 3.85 | 7.65 | 1.3 | -2.85 | 1.95 | 4.2 | -2.9 | 4.2 | 0
[12 empty] | 81 | 4.45 | 3.15 | 7.35 | 0.5 | -3.45 | 2.05 | 3.75 | -3.6 | 3.75 | 0
[12 empty] | 82 | 6.4 | 4.05 | 7.2 | 1.35 | -2 | 3.6 | 3.9 | -2.2 | 3.9 | 0
[12 empty] | 83 | 9 | 6.25 | 7.4 | 3.4 | 0.95 | 5.7 | 4.85 | 0.35 | 4.85 | 0
[12 empty] | 84 | 11.3 | 8.05 | 8.1 | 5.4 | 3.35 | 7.75 | 6.8 | 2.25 | 6.8 | 0
[12 empty] | 85 | 12.75 | 9.4 | 9.05 | 7 | 5.35 | 9.45 | 8.9 | 3.75 | 8.9 | 0
[12 empty] | 86 | 13.8 | 10.15 | 9.85 | 7.7 | 6.9 | 10.6 | 9.9 | 5.05 | 9.9 | 0
[12 empty] | 87 | 14.3 | 10.75 | 10.65 | 8.1 | 7.6 | 11.25 | 9.75 | 5.5 | 9.75 | 0
[12 empty] | 88 | 13.8 | 10.8 | 11.2 | 8 | 7.5 | 11.05 | 9.1 | 5 | 9.1 | 0
[12 empty] | 89 | 12.45 | 9.95 | 11.05 | 7.05 | 6.35 | 10.05 | 8.35 | 3.85 | 8.35 | 0
[12 empty] | 90 | 11.4 | 9.15 | 10.65 | 6.05 | 5.25 | 9.15 | 7.7 | 2.85 | 7.7 | 0
[12 empty] | 91 | 10.85 | 8.7 | 10.3 | 5.6 | 4.8 | 8.7 | 7.55 | 2.4 | 7.55 | 0
[12 empty] | 92 | 10.3 | 8.25 | 9.9 | 5.15 | 4.35 | 8.25 | 7.4 | 2 | 7.4 | 0
[12 empty] | 93 | 9.7 | 7.8 | 9.55 | 4.65 | 3.85 | 7.8 | 7.25 | 1.6 | 7.25 | 0
[12 empty] | 94 | 9.15 | 7.35 | 9.2 | 4.2 | 3.4 | 7.35 | 7.1 | 1.15 | 7.1 | 0
[12 empty] | 95 | 8.6 | 6.85 | 8.85 | 3.75 | 2.95 | 6.9 | 6.95 | 0.7 | 6.95 | 0
[12 empty] | 96 | 8 | 6.4 | 8.5 | 3.25 | 2.45 | 6.45 | 6.8 | 0.3 | 6.8 | 0
[12 empty] | 97 | 7.5 | 6.05 | 8.1 | 2.85 | 2.05 | 6.05 | 6.6 | 0 | 6.6 | 0
[12 empty] | 98 | 7.05 | 5.7 | 7.65 | 2.55 | 1.8 | 5.7 | 6.4 | -0.15 | 6.4 | 0
[12 empty] | 99 | 6.55 | 5.35 | 7.2 | 2.25 | 1.55 | 5.35 | 6.2 | -0.3 | 6.2 | 0
[12 empty] | 100 | 6.05 | 5.05 | 6.8 | 1.95 | 1.25 | 5.05 | 6 | -0.45 | 6 | 0
[12 empty] | 101 | 5.55 | 4.7 | 6.35 | 1.65 | 0.95 | 4.75 | 5.8 | -0.6 | 5.8 | 0
[12 empty] | 102 | 5.05 | 4.35 | 5.9 | 1.35 | 0.65 | 4.4 | 5.6 | -0.75 | 5.6 | 0
[12 empty] | 103 | 4.55 | 4.05 | 5.5 | 1.1 | 0.4 | 4.05 | 5.4 | -0.9 | 5.4 | 0
[12 empty] | 104 | 4.05 | 3.75 | 5.1 | 0.85 | 0.15 | 3.75 | 5.2 | -1.1 | 5.2 | 0
[12 empty] | 105 | 4.55 | 3.4 | 4.65 | 0.55 | 0 | 3.9 | 5 | -1.15 | 5 | 0
[12 empty] | 106 | 7.05 | 3.95 | 4.95 | 1 | 0.15 | 5.15 | 5 | -0.6 | 5 | 0
[12 empty] | 107 | 9.75 | 5.75 | 6.4 | 3.05 | 1 | 7.25 | 5.15 | 0.3 | 5.15 | 0
[12 empty] | 108 | 11.75 | 7.4 | 8.15 | 5.25 | 2.1 | 9.2 | 5.6 | 1.3 | 5.6 | 0
[12 empty] | 109 | 12.75 | 8.55 | 9.6 | 6.45 | 2.75 | 10 | 6.15 | 2.15 | 6.15 | 0
[12 empty] | 110 | 12.9 | 9.35 | 10.7 | 6.75 | 3 | 9.8 | 6.5 | 2.55 | 6.5 | 0
[12 empty] | 111 | 13.15 | 9.25 | 11.35 | 6.65 | 3.05 | 9.1 | 6.7 | 2.5 | 6.7 | 0
[12 empty] | 112 | 12.95 | 8.85 | 11.6 | 6.4 | 2.95 | 8.45 | 6.6 | 2.3 | 6.6 | 0
[12 empty] | 113 | 12 | 8.4 | 11.25 | 5.6 | 2.6 | 8 | 6.4 | 2 | 6.4 | 0
[12 empty] | 114 | 11.1 | 7.9 | 10.15 | 5 | 2.25 | 7.5 | 6.2 | 1.6 | 6.2 | 0
[12 empty] | 115 | 10.7 | 7.65 | 9.35 | 4.75 | 1.95 | 7.1 | 6 | 1.35 | 6 | 0
[12 empty] | 116 | 10.25 | 7.4 | 9.05 | 4.45 | 1.65 | 6.7 | 5.85 | 1.05 | 5.85 | 0
[12 empty] | 117 | 9.8 | 7.2 | 8.7 | 4.2 | 1.3 | 6.3 | 5.7 | 0.75 | 5.7 | 0
[12 empty] | 118 | 9.4 | 6.95 | 8.35 | 3.95 | 0.95 | 5.9 | 5.55 | 0.45 | 5.55 | 0
[12 empty] | 119 | 9 | 6.7 | 8.05 | 3.7 | 0.65 | 5.45 | 5.4 | 0.2 | 5.4 | 0
[12 empty] | 120 | 8.6 | 6.5 | 7.7 | 3.45 | 0.3 | 5 | 5.25 | -0.05 | 5.25 | 0
[12 empty] | 121 | 8.25 | 6.25 | 7.35 | 3.15 | -0.15 | 4.5 | 5.1 | -0.4 | 5.1 | 0
[12 empty] | 122 | 7.95 | 6 | 7.05 | 2.85 | -0.65 | 3.9 | 4.95 | -0.8 | 4.95 | 0
[12 empty] | 123 | 7.65 | 5.75 | 6.7 | 2.55 | -1.2 | 3.35 | 4.8 | -1.2 | 4.8 | 0
[12 empty] | 124 | 7.35 | 5.5 | 6.35 | 2.25 | -1.75 | 2.8 | 4.6 | -1.6 | 4.6 | 0
[12 empty] | 125 | 7.1 | 5.25 | 6 | 2 | -2.3 | 2.2 | 4.45 | -1.95 | 4.45 | 0
[12 empty] | 126 | 6.85 | 5 | 5.65 | 1.75 | -2.85 | 1.6 | 4.3 | -2.3 | 4.3 | 0
[12 empty] | 127 | 6.55 | 4.8 | 5.35 | 1.45 | -3.4 | 1 | 4.1 | -2.7 | 4.1 | 0
[12 empty] | 128 | 6.25 | 4.55 | 5 | 1.15 | -3.95 | 0.4 | 3.95 | -3.1 | 3.95 | 0
[12 empty] | 129 | 6.4 | 4.3 | 4.65 | 0.85 | -3.9 | 0.5 | 3.8 | -3.3 | 3.8 | 0
[12 empty] | 130 | 7.2 | 4.9 | 4.75 | 1.25 | -2.75 | 1.75 | 4.25 | -2.45 | 4.25 | 0
[12 empty] | 131 | 7.9 | 5.8 | 5.45 | 2.45 | -0.9 | 3.8 | 5.05 | -0.8 | 5.05 | 0
[12 empty] | 132 | 8.8 | 6.4 | 5.95 | 3 | 1.25 | 6.1 | 5.6 | 0.75 | 5.6 | 0
[12 empty] | 133 | 9.85 | 6.6 | 6.65 | 2.9 | 3 | 7.95 | 6.4 | 1.8 | 6.4 | 0
[12 empty] | 134 | 10.4 | 6.5 | 7.8 | 3 | 3.7 | 8.9 | 7 | 2.3 | 7 | 0
[12 empty] | 135 | 10.4 | 6.7 | 8.4 | 3.15 | 3.95 | 9.25 | 7.1 | 2.7 | 7.1 | 0
[12 empty] | 136 | 10.05 | 6.8 | 8.25 | 3.1 | 3.9 | 9.1 | 7 | 2.55 | 7 | 0
[12 empty] | 137 | 9.6 | 6.65 | 7.65 | 2.9 | 3.15 | 8.15 | 6.7 | 1.75 | 6.7 | 0
[12 empty] | 138 | 9.1 | 6.25 | 7 | 2.65 | 2.4 | 7.25 | 6.45 | 1.15 | 6.45 | 0
[12 empty] | 139 | 8.7 | 5.85 | 6.7 | 2.3 | 2.05 | 6.8 | 6.35 | 0.9 | 6.35 | 0
[12 empty] | 140 | 8.3 | 5.55 | 6.65 | 1.95 | 1.7 | 6.4 | 6.25 | 0.65 | 6.25 | 0
[12 empty] | 141 | 7.95 | 5.25 | 6.6 | 1.65 | 1.35 | 6 | 6.15 | 0.4 | 6.15 | 0
[12 empty] | 142 | 7.6 | 4.95 | 6.55 | 1.35 | 1 | 5.6 | 6.05 | 0.15 | 6.05 | 0
[12 empty] | 143 | 7.2 | 4.65 | 6.5 | 1.05 | 0.65 | 5.15 | 5.95 | -0.15 | 5.95 | 0
[12 empty] | 144 | 6.8 | 4.35 | 6.45 | 0.75 | 0.3 | 4.7 | 5.85 | -0.4 | 5.85 | 0
[12 empty] | 145 | 6.35 | 4.1 | 6.35 | 0.45 | -0.05 | 4.35 | 5.75 | -0.65 | 5.75 | 0
[12 empty] | 146 | 5.85 | 3.85 | 6.3 | 0.15 | -0.3 | 4 | 5.7 | -0.9 | 5.7 | 0
[12 empty] | 147 | 5.35 | 3.6 | 6.3 | -0.15 | -0.55 | 3.6 | 5.7 | -1.15 | 5.7 | 0
[12 empty] | 148 | 4.8 | 3.4 | 6.25 | -0.45 | -0.85 | 3.25 | 5.65 | -1.4 | 5.65 | 0
[12 empty] | 149 | 4.25 | 3.2 | 6.2 | -0.7 | -1.1 | 2.9 | 5.6 | -1.6 | 5.6 | 0
[12 empty] | 150 | 3.75 | 3 | 6.2 | -0.95 | -1.35 | 2.55 | 5.6 | -1.85 | 5.6 | 0
[12 empty] | 151 | 3.25 | 2.8 | 6.2 | -1.25 | -1.65 | 2.2 | 5.55 | -2.1 | 5.55 | 0
[12 empty] | 152 | 2.75 | 2.6 | 6.15 | -1.55 | -1.9 | 1.8 | 5.5 | -2.35 | 5.5 | 0
[12 empty] | 153 | 3.65 | 2.4 | 6.1 | -1.85 | -1.85 | 2 | 5.5 | -2.5 | 5.5 | 0
[12 empty] | 154 | 5.7 | 3 | 6.3 | -0.35 | -0.85 | 3.15 | 6 | -1.9 | 6 | 0
[12 empty] | 155 | 7.6 | 4.8 | 6.6 | 2.6 | 0.8 | 5.1 | 7.1 | -0.3 | 7.1 | 0
[12 empty] | 156 | 10.15 | 6.65 | 6.85 | 4.45 | 2.25 | 7.3 | 8.1 | 1.25 | 8.1 | 0
[12 empty] | 157 | 12.35 | 8.15 | 7.35 | 5.6 | 2.5 | 8.95 | 8.45 | 2.35 | 8.45 | 0
[12 empty] | 158 | 13.55 | 9.45 | 8.15 | 6.4 | 2.55 | 10.1 | 8.7 | 3.1 | 8.7 | 0
[12 empty] | 159 | 14.05 | 10.55 | 8.9 | 6.65 | 3.5 | 10.65 | 9.1 | 2.95 | 9.1 | 0
[12 empty] | 160 | 13.45 | 10.7 | 9.4 | 6.7 | 4 | 10.7 | 9.25 | 2.45 | 9.25 | 0
[12 empty] | 161 | 12.05 | 9.5 | 9.45 | 6.1 | 3.7 | 10.1 | 9.2 | 1.9 | 9.2 | 0
[12 empty] | 162 | 11 | 8.05 | 9.05 | 5.3 | 3.25 | 9.2 | 8.85 | 1.4 | 8.85 | 0
[12 empty] | 163 | 10.6 | 7.35 | 8.65 | 4.9 | 2.9 | 8.65 | 8.4 | 1.2 | 8.4 | 0
[12 empty] | 164 | 10.2 | 7.25 | 8.4 | 4.55 | 2.55 | 8.15 | 7.95 | 0.95 | 7.95 | 0
[12 empty] | 165 | 9.75 | 7.15 | 8.15 | 4.2 | 2.2 | 7.6 | 7.5 | 0.7 | 7.5 | 0
[12 empty] | 166 | 9.3 | 7 | 7.9 | 3.8 | 1.8 | 7.05 | 7.05 | 0.5 | 7.05 | 0
[12 empty] | 167 | 8.9 | 6.85 | 7.65 | 3.4 | 1.45 | 6.5 | 6.6 | 0.3 | 6.6 | 0
[12 empty] | 168 | 8.5 | 6.75 | 7.35 | 3 | 1.1 | 5.95 | 6.15 | 0.1 | 6.15 | 0
[12 empty] | 169 | 8.1 | 6.5 | 7 | 2.6 | 0.75 | 5.4 | 5.5 | -0.15 | 5.5 | 0
[12 empty] | 170 | 7.7 | 6.1 | 6.6 | 2.25 | 0.4 | 4.8 | 4.65 | -0.5 | 4.65 | 0
[12 empty] | 171 | 7.25 | 5.75 | 6.2 | 1.95 | 0.05 | 4.2 | 3.8 | -0.85 | 3.8 | 0
[12 empty] | 172 | 6.8 | 5.4 | 5.8 | 1.65 | -0.25 | 3.6 | 2.95 | -1.15 | 2.95 | 0
[12 empty] | 173 | 6.4 | 5 | 5.4 | 1.3 | -0.6 | 3 | 2.05 | -1.5 | 2.05 | 0
[12 empty] | 174 | 6 | 4.65 | 5 | 0.95 | -0.95 | 2.4 | 1.15 | -1.85 | 1.15 | 0
[12 empty] | 175 | 5.6 | 4.3 | 4.55 | 0.65 | -1.25 | 1.85 | 0.3 | -2.15 | 0.3 | 0
[12 empty] | 176 | 5.2 | 3.9 | 4.1 | 0.35 | -1.6 | 1.3 | -0.55 | -2.5 | -0.55 | 0
[12 empty] | 177 | 5 | 3.55 | 3.7 | 0 | -1.65 | 1.3 | -1.45 | -2.7 | -1.45 | 0
[12 empty] | 178 | 6.05 | 4.2 | 3.65 | 0.5 | -0.75 | 2.25 | -0.55 | -2.15 | -0.55 | 0
[12 empty] | 179 | 7.9 | 5.6 | 4.55 | 2.1 | 0.55 | 4.1 | 1.9 | -1.3 | 1.9 | 0
[12 empty] | 180 | 9.45 | 6.15 | 6.15 | 3.05 | 1.25 | 5.95 | 3.9 | -0.65 | 3.9 | 0
[12 empty] | 181 | 10.5 | 6.2 | 7.1 | 3.05 | 1.45 | 7.25 | 5.5 | -0.5 | 5.5 | 0
[12 empty] | 182 | 10.85 | 6.35 | 7.2 | 3.15 | 1.2 | 7.7 | 6.7 | -0.6 | 6.7 | 0
[12 empty] | 183 | 10.6 | 6.35 | 7.1 | 3.25 | 0.85 | 7.5 | 7.2 | -0.45 | 7.2 | 0
[12 empty] | 184 | 9.75 | 6.4 | 6.65 | 2.9 | 0.65 | 7.35 | 7.1 | -0.45 | 7.1 | 0
[12 empty] | 185 | 8.85 | 6.25 | 6.1 | 2.3 | 0.3 | 6.8 | 6.25 | -0.65 | 6.25 | 0
[12 empty] | 186 | 8.35 | 5.7 | 5.6 | 1.85 | 0 | 6.2 | 5.25 | -0.95 | 5.25 | 0
[12 empty] | 187 | 8.1 | 5.25 | 5.2 | 1.55 | -0.25 | 5.75 | 4.7 | -1.25 | 4.7 | 0
[12 empty] | 188 | 7.9 | 4.95 | 5 | 1.3 | -0.5 | 5.3 | 4.15 | -1.55 | 4.15 | 0
[12 empty] | 189 | 7.65 | 4.65 | 4.8 | 1.05 | -0.7 | 4.85 | 3.6 | -1.85 | 3.6 | 0
[12 empty] | 190 | 7.4 | 4.3 | 4.6 | 0.75 | -0.95 | 4.35 | 3.05 | -2.1 | 3.05 | 0
[12 empty] | 191 | 7.2 | 3.95 | 4.35 | 0.5 | -1.2 | 3.9 | 2.5 | -2.35 | 2.5 | 0
[12 empty] | 192 | 6.95 | 3.65 | 4.1 | 0.25 | -1.4 | 3.45 | 1.95 | -2.65 | 1.95 | 0
[12 empty] | 193 | 6.65 | 3.4 | 3.9 | 0 | -1.65 | 3 | 1.55 | -3.05 | 1.55 | 0
[12 empty] | 194 | 6.35 | 3.15 | 3.7 | -0.25 | -1.95 | 2.65 | 1.2 | -3.55 | 1.2 | 0
[12 empty] | 195 | 6.05 | 2.9 | 3.5 | -0.55 | -2.25 | 2.3 | 0.85 | -4.05 | 0.85 | 0
[12 empty] | 196 | 5.75 | 2.65 | 3.3 | -0.85 | -2.55 | 1.9 | 0.5 | -4.55 | 0.5 | 0
[12 empty] | 197 | 5.45 | 2.4 | 3.1 | -1.15 | -2.8 | 1.5 | 0.15 | -5.05 | 0.15 | 0
[12 empty] | 198 | 5.2 | 2.15 | 2.9 | -1.45 | -3.05 | 1.1 | -0.2 | -5.55 | -0.2 | 0
[12 empty] | 199 | 4.95 | 1.9 | 2.75 | -1.75 | -3.35 | 0.7 | -0.55 | -6.05 | -0.55 | 0
[12 empty] | 200 | 4.65 | 1.65 | 2.6 | -2.05 | -3.65 | 0.3 | -0.9 | -6.55 | -0.9 | 0
[12 empty] | 201 | 5.1 | 1.4 | 2.4 | -2.35 | -3.7 | 0.35 | -1.25 | -6.8 | -1.25 | 0
[12 empty] | 202 | 6.9 | 1.35 | 2.55 | -1.7 | -3.1 | 1.15 | -0.4 | -6.05 | -0.4 | 0
[12 empty] | 203 | 8.85 | 2 | 3.2 | -0.85 | -2.2 | 2.55 | 0.35 | -4.15 | 0.35 | 0
[12 empty] | 204 | 9.8 | 3.05 | 3.55 | -0.85 | -1.2 | 3.85 | 0.6 | -2.1 | 0.6 | 0
[12 empty] | 205 | 10 | 3.65 | 4 | -0.8 | -0.55 | 5.2 | 1.7 | -0.45 | 1.7 | 0
[12 empty] | 206 | 9.45 | 3.65 | 4.95 | -0.35 | -0.45 | 6.6 | 2.75 | 0.8 | 2.75 | 0
[12 empty] | 207 | 8.7 | 3.4 | 5.75 | 0.05 | -0.4 | 7.25 | 3.4 | 1.7 | 3.4 | 0
[12 empty] | 208 | 8.2 | 3.25 | 5.8 | 0.1 | -0.35 | 7.1 | 3.45 | 1.55 | 3.45 | 0
[12 empty] | 209 | 7.6 | 3.05 | 5.25 | -0.1 | -0.55 | 6.35 | 2.9 | 0.3 | 2.9 | 0
[12 empty] | 210 | 7.25 | 2.7 | 4.75 | -0.4 | -0.9 | 5.75 | 2.4 | -0.55 | 2.4 | 0
[12 empty] | 211 | 7.1 | 2.5 | 4.45 | -0.55 | -1.15 | 5.4 | 2.15 | -0.8 | 2.15 | 0
[12 empty] | 212 | 6.95 | 2.45 | 4.4 | -0.7 | -1.4 | 5.05 | 1.9 | -1.05 | 1.9 | 0
[12 empty] | 213 | 6.85 | 2.4 | 4.35 | -0.85 | -1.65 | 4.7 | 1.7 | -1.35 | 1.7 | 0
[12 empty] | 214 | 6.75 | 2.35 | 4.3 | -1 | -1.95 | 4.3 | 1.5 | -1.6 | 1.5 | 0
[12 empty] | 215 | 6.65 | 2.3 | 4.25 | -1.15 | -2.2 | 3.95 | 1.3 | -1.85 | 1.3 | 0
[12 empty] | 216 | 6.55 | 2.3 | 4.2 | -1.3 | -2.45 | 3.6 | 1.05 | -2.1 | 1.05 | 0
[12 empty] | 217 | 6.35 | 2.25 | 4.1 | -1.45 | -2.7 | 3.2 | 0.8 | -2.35 | 0.8 | 0
[12 empty] | 218 | 6.1 | 2.2 | 4 | -1.5 | -2.9 | 2.8 | 0.65 | -2.7 | 0.65 | 0
[12 empty] | 219 | 5.9 | 2.2 | 3.95 | -1.5 | -3.05 | 2.35 | 0.5 | -3.05 | 0.5 | 0
[12 empty] | 220 | 5.7 | 2.2 | 3.85 | -1.55 | -3.2 | 1.9 | 0.35 | -3.35 | 0.35 | 0
[12 empty] | 221 | 5.5 | 2.15 | 3.75 | -1.6 | -3.35 | 1.5 | 0.2 | -3.65 | 0.2 | 0
[12 empty] | 222 | 5.3 | 2.1 | 3.65 | -1.6 | -3.5 | 1.05 | 0.05 | -4 | 0.05 | 0
[12 empty] | 223 | 5.1 | 2.1 | 3.55 | -1.65 | -3.65 | 0.6 | -0.1 | -4.35 | -0.1 | 0
[12 empty] | 224 | 4.9 | 2.1 | 3.45 | -1.7 | -3.8 | 0.2 | -0.25 | -4.65 | -0.25 | 0
[12 empty] | 225 | 5.25 | 2.1 | 3.35 | -1.7 | -3.7 | 0.35 | -0.4 | -4.65 | -0.4 | 0
[12 empty] | 226 | 6.5 | 2.9 | 3.5 | -1.65 | -2.75 | 1.55 | 0.25 | -4.35 | 0.25 | 0
[12 empty] | 227 | 7.8 | 3.6 | 3.8 | -1.15 | -0.7 | 3.55 | 1.8 | -3.55 | 1.8 | 0
[12 empty] | 228 | 9 | 3.8 | 4 | -0.3 | 1.25 | 5.35 | 3.4 | -2.25 | 3.4 | 0
[12 empty] | 229 | 9.7 | 4.35 | 4.45 | 0.6 | 1.95 | 6.65 | 5.2 | -1.05 | 5.2 | 0
[12 empty] | 230 | 9.75 | 4.65 | 5.4 | 1.25 | 1.75 | 7.6 | 6 | -0.35 | 6 | 0
[12 empty] | 231 | 9.7 | 5.1 | 6.45 | 1.45 | 1.05 | 8.05 | 5.65 | 0.15 | 5.65 | 0
[12 empty] | 232 | 9.65 | 5.5 | 7.2 | 1.55 | 0.15 | 8.2 | 5.25 | 0.3 | 5.25 | 0
[12 empty] | 233 | 9.4 | 5.35 | 7.4 | 1.5 | -0.6 | 7.75 | 4.6 | -0.3 | 4.6 | 0
[12 empty] | 234 | 8.85 | 4.95 | 7 | 1.2 | -0.95 | 7.05 | 4.05 | -0.8 | 4.05 | 0
[12 empty] | 235 | 8.3 | 4.5 | 6.6 | 0.8 | -1.05 | 6.55 | 3.8 | -0.95 | 3.8 | 0
[12 empty] | 236 | 7.75 | 4.15 | 6.4 | 0.45 | -1.2 | 6.05 | 3.55 | -1.1 | 3.55 | 0
[12 empty] | 237 | 7.25 | 3.85 | 6.2 | 0.1 | -1.35 | 5.6 | 3.3 | -1.3 | 3.3 | 0
[12 empty] | 238 | 6.75 | 3.5 | 6 | -0.3 | -1.45 | 5.15 | 3.05 | -1.45 | 3.05 | 0
[12 empty] | 239 | 6.2 | 3.15 | 5.8 | -0.7 | -1.6 | 4.65 | 2.8 | -1.6 | 2.8 | 0
[12 empty] | 240 | 5.65 | 2.8 | 5.6 | -1.05 | -1.75 | 4.15 | 2.55 | -1.75 | 2.55 | 0
[12 empty] | 241 | 5.1 | 2.4 | 5.4 | -1.45 | -2 | 3.7 | 2.2 | -1.9 | 2.2 | 0
[12 empty] | 242 | 4.55 | 1.95 | 5.15 | -1.95 | -2.35 | 3.3 | 1.8 | -2.1 | 1.8 | 0
[12 empty] | 243 | 4 | 1.5 | 4.9 | -2.45 | -2.65 | 2.9 | 1.45 | -2.25 | 1.45 | 0
[12 empty] | 244 | 3.45 | 1.1 | 4.7 | -2.95 | -3 | 2.5 | 1.1 | -2.35 | 1.1 | 0
[12 empty] | 245 | 2.9 | 0.65 | 4.45 | -3.45 | -3.35 | 2.15 | 0.7 | -2.5 | 0.7 | 0
[12 empty] | 246 | 2.35 | 0.2 | 4.2 | -3.9 | -3.65 | 1.8 | 0.35 | -2.65 | 0.35 | 0
[12 empty] | 247 | 1.8 | -0.2 | 4 | -4.35 | -4 | 1.4 | 0 | -2.8 | 0 | 0
[12 empty] | 248 | 1.25 | -0.6 | 3.75 | -4.85 | -4.35 | 1 | -0.4 | -2.95 | -0.4 | 0
[12 empty] | 249 | 2.4 | -1.05 | 3.5 | -5.35 | -4 | 1.35 | -0.8 | -2.75 | -0.8 | 0
[12 empty] | 250 | 4.9 | 0.3 | 3.8 | -3.1 | -2.2 | 2.95 | 0.6 | -1.55 | 0.6 | 0
[12 empty] | 251 | 6.85 | 2.85 | 4.25 | 0.7 | 0.65 | 5 | 2.9 | -0.15 | 2.9 | 0
[12 empty] | 252 | 9 | 4.85 | 5 | 3 | 3.45 | 7 | 4.4 | 0.4 | 4.4 | 0
[12 empty] | 253 | 11.35 | 6.75 | 6.65 | 4.9 | 5.3 | 8.7 | 6.05 | 0.8 | 6.05 | 0
[12 empty] | 254 | 13.1 | 8.35 | 8.25 | 5.75 | 5.9 | 10 | 7.2 | 1.75 | 7.2 | 0
[12 empty] | 255 | 14 | 9.4 | 9.2 | 5.75 | 6.05 | 10.75 | 7.25 | 2.5 | 7.25 | 0
[12 empty] | 256 | 13.85 | 9.6 | 9.2 | 5.65 | 6.1 | 10.7 | 6.75 | 2.55 | 6.75 | 0
[12 empty] | 257 | 12.55 | 8.95 | 8.45 | 4.7 | 5.4 | 9.9 | 5.95 | 2.15 | 5.95 | 0
[12 empty] | 258 | 11.25 | 7.55 | 7.65 | 3.5 | 4.35 | 8.95 | 5.05 | 1.5 | 5.05 | 0
[12 empty] | 259 | 10.5 | 6.35 | 7.05 | 2.65 | 3.5 | 8.2 | 4.4 | 0.9 | 4.4 | 0
[12 empty] | 260 | 9.7 | 5.65 | 6.55 | 1.75 | 2.65 | 7.4 | 3.75 | 0.3 | 3.75 | 0
[12 empty] | 261 | 8.9 | 4.95 | 6.05 | 0.85 | 1.75 | 6.6 | 3.05 | -0.3 | 3.05 | 0
[12 empty] | 262 | 8.1 | 4.25 | 5.55 | -0.05 | 0.9 | 5.8 | 2.4 | -0.9 | 2.4 | 0
[12 empty] | 263 | 7.3 | 3.55 | 5.05 | -0.95 | 0.05 | 5.05 | 1.75 | -1.45 | 1.75 | 0
[12 empty] | 264 | 6.5 | 2.85 | 4.55 | -1.85 | -0.8 | 4.3 | 1.05 | -2 | 1.05 | 0
[12 empty] | 265 | 5.7 | 2.1 | 3.95 | -2.75 | -1.7 | 3.45 | 0.3 | -2.85 | 0.3 | 0
[12 empty] | 266 | 4.8 | 1.2 | 3.2 | -3.7 | -2.8 | 2.45 | -0.55 | -3.95 | -0.55 | 0
[12 empty] | 267 | 3.85 | 0.2 | 2.4 | -4.7 | -4 | 1.4 | -1.5 | -5.1 | -1.5 | 0
[12 empty] | 268 | 2.9 | -0.75 | 1.6 | -5.7 | -5.15 | 0.35 | -2.45 | -6.25 | -2.45 | 0
[12 empty] | 269 | 1.9 | -1.7 | 0.8 | -6.7 | -6.3 | -0.7 | -3.4 | -7.4 | -3.4 | 0
[12 empty] | 270 | 0.95 | -2.7 | 0 | -7.75 | -7.5 | -1.75 | -4.4 | -8.55 | -4.4 | 0
[12 empty] | 271 | 0 | -3.7 | -0.8 | -8.8 | -8.7 | -2.8 | -5.35 | -9.7 | -5.35 | 0
[12 empty] | 272 | -0.95 | -4.65 | -1.6 | -9.8 | -9.05 | -3.3 | -6.3 | -10.85 | -6.3 | 0
[12 empty] | 273 | -0.85 | -5 | -2.4 | -10.8 | -8.8 | -3.5 | -6.65 | -11.4 | -6.65 | 0
[12 empty] | 274 | 0.5 | -4.8 | -2.45 | -9.75 | -9 | -3.05 | -6.3 | -11.35 | -6.3 | 0
[12 empty] | 275 | 2.45 | -4 | -1.55 | -7.8 | -8.7 | -1.65 | -5.25 | -10.85 | -5.25 | 0
[12 empty] | 276 | 4.5 | -2.95 | -0.2 | -7 | -7.6 | -0.15 | -3.6 | -9.85 | -3.6 | 0
[12 empty] | 277 | 6.1 | -2.3 | 0.75 | -6.3 | -6.45 | 1.2 | -2 | -8.65 | -2 | 0
[12 empty] | 278 | 7 | -2.1 | 1.15 | -5.85 | -5.55 | 2.05 | -0.85 | -7.8 | -0.85 | 0
[12 empty] | 279 | 7.45 | -2.35 | 1.55 | -5.4 | -5.1 | 2.35 | -0.35 | -7.6 | -0.35 | 0
[12 empty] | 280 | 7.35 | -2.7 | 1.25 | -5.15 | -5.25 | 2.1 | -0.55 | -7.65 | -0.55 | 0
[12 empty] | 281 | 6.15 | -3.2 | 0.55 | -5.6 | -6.1 | 1.25 | -1.6 | -8.05 | -1.6 | 0
[12 empty] | 282 | 5 | -3.95 | -0.05 | -6.2 | -7 | 0.4 | -2.55 | -8.5 | -2.55 | 0
[12 empty] | 283 | 4.4 | -4.55 | -0.5 | -6.6 | -7.6 | -0.15 | -3.05 | -8.75 | -3.05 | 0
[12 empty] | 284 | 3.85 | -4.9 | -0.7 | -6.95 | -8.2 | -0.7 | -3.55 | -9 | -3.55 | 0
[12 empty] | 285 | 3.3 | -5.25 | -0.85 | -7.3 | -8.85 | -1.3 | -4 | -9.2 | -4 | 0
[12 empty] | 286 | 2.7 | -5.6 | -1 | -7.7 | -9.5 | -1.9 | -4.45 | -9.4 | -4.45 | 0
[12 empty] | 287 | 2.15 | -5.35 | -1.2 | -8.05 | -9.3 | -2.45 | -4.95 | -9.6 | -4.95 | 0
[12 empty] | 288 | 1.6 | -4.9 | -1.4 | -8.4 | -8.8 | -3 | -5.45 | -9.85 | -5.45 | 0
[12 empty] | 289 | 1.15 | -4.9 | -1.5 | -8.6 | -8.8 | -3.3 | -5.65 | -9.85 | -5.65 | 0
[12 empty] | 290 | 0.9 | -4.85 | -1.45 | -8.55 | -8.8 | -3.35 | -5.55 | -9.5 | -5.55 | 0
[12 empty] | 291 | 0.65 | -4.8 | -1.35 | -8.45 | -8.8 | -3.4 | -5.45 | -9.15 | -5.45 | 0
[12 empty] | 292 | 0.4 | -4.75 | -1.3 | -8.35 | -8.8 | -3.4 | -5.35 | -8.85 | -5.35 | 0
[12 empty] | 293 | 0.15 | -4.7 | -1.25 | -8.3 | -8.75 | -3.45 | -5.2 | -8.5 | -5.2 | 0
[12 empty] | 294 | -0.1 | -4.65 | -1.2 | -8.25 | -8.7 | -3.5 | -5.05 | -8.15 | -5.05 | 0
[12 empty] | 295 | -0.35 | -4.6 | -1.15 | -8.15 | -8.7 | -3.55 | -4.95 | -7.8 | -4.95 | 0
[12 empty] | 296 | -0.6 | -4.55 | -1.05 | -8.05 | -8.65 | -3.6 | -4.85 | -7.45 | -4.85 | 0
[12 empty] | 297 | 0 | -4.5 | -1 | -7.95 | -8.35 | -3.3 | -4.75 | -7.05 | -4.75 | 0
[12 empty] | 298 | 2.25 | -3.35 | -0.8 | -6.2 | -7.55 | -2.25 | -3.25 | -6.1 | -3.25 | 0
[12 empty] | 299 | 5.05 | -0.95 | 0.15 | -4.1 | -5.85 | -0.45 | -1.25 | -4.9 | -1.25 | 0
[12 empty] | 300 | 7.5 | 1.4 | 1.55 | -2.35 | -3.7 | 1.35 | -0.05 | -4.05 | -0.05 | 0
[12 empty] | 301 | 9.45 | 3.15 | 3.1 | 0.05 | -1.85 | 2.75 | 0.75 | -3.35 | 0.75 | 0
[12 empty] | 302 | 10.85 | 4.3 | 4.6 | 1.45 | -0.7 | 3.75 | 0.9 | -2.85 | 0.9 | 0
[12 empty] | 303 | 11.65 | 5.05 | 5.3 | 1.5 | 0.05 | 4.2 | 1.2 | -2.45 | 1.2 | 0
[12 empty] | 304 | 10.95 | 5.05 | 5.1 | 0.7 | 0.35 | 3.8 | 1.3 | -2.15 | 1.3 | 0
[12 empty] | 305 | 9.3 | 4.15 | 4.45 | -0.35 | -0.6 | 2.85 | 0.5 | -2.4 | 0.5 | 0
[12 empty] | 306 | 8.3 | 2.8 | 3.7 | -1 | -1.45 | 2.25 | -0.1 | -2.9 | -0.1 | 0
[12 empty] | 307 | 7.95 | 2 | 3.25 | -1.2 | -1.6 | 1.95 | -0.15 | -3.25 | -0.15 | 0
[12 empty] | 308 | 7.6 | 1.85 | 3.2 | -1.35 | -1.8 | 1.7 | -0.2 | -3.6 | -0.2 | 0
[12 empty] | 309 | 7.2 | 1.7 | 3.15 | -1.5 | -2 | 1.45 | -0.25 | -4 | -0.25 | 0
[12 empty] | 310 | 6.8 | 1.5 | 3.1 | -1.7 | -2.15 | 1.15 | -0.3 | -4.4 | -0.3 | 0
[12 empty] | 311 | 6.4 | 1.35 | 3.05 | -1.85 | -2.3 | 0.9 | -0.35 | -4.8 | -0.35 | 0
[12 empty] | 312 | 6.05 | 1.2 | 3 | -2 | -2.5 | 0.65 | -0.4 | -5.2 | -0.4 | 0
[12 empty] | 313 | 5.65 | 0.95 | 2.85 | -2.3 | -2.75 | 0.45 | -0.5 | -5.7 | -0.5 | 0
[12 empty] | 314 | 5.15 | 0.65 | 2.6 | -2.7 | -3.05 | 0.35 | -0.65 | -6.35 | -0.65 | 0
[12 empty] | 315 | 4.7 | 0.3 | 2.35 | -3.1 | -3.35 | 0.25 | -0.8 | -7 | -0.8 | 0
[12 empty] | 316 | 4.25 | -0.05 | 2.1 | -3.45 | -3.65 | 0.15 | -0.95 | -7.6 | -0.95 | 0
[12 empty] | 317 | 3.75 | -0.35 | 1.85 | -3.8 | -3.95 | 0.05 | -1.1 | -8.25 | -1.1 | 0
[12 empty] | 318 | 3.25 | -0.65 | 1.6 | -4.2 | -4.2 | -0.05 | -1.25 | -8.9 | -1.25 | 0
[12 empty] | 319 | 2.8 | -1 | 1.4 | -4.6 | -4.45 | -0.15 | -1.4 | -9.5 | -1.4 | 0
[12 empty] | 320 | 2.35 | -1.35 | 1.15 | -5 | -4.75 | -0.25 | -1.55 | -10.1 | -1.55 | 0
[12 empty] | 321 | 3.15 | -1.65 | 0.9 | -5.35 | -4.85 | 0.05 | -1.7 | -9.9 | -1.7 | 0
[12 empty] | 322 | 5.05 | -1.2 | 0.95 | -4.95 | -4.75 | 0.95 | -1.3 | -8.15 | -1.3 | 0
[12 empty] | 323 | 6 | -0.55 | 1.65 | -3.3 | -4.55 | 1.8 | -0.4 | -5.7 | -0.4 | 0
[12 empty] | 324 | 5.85 | -0.6 | 2.75 | -1.25 | -4.25 | 2.45 | -0.05 | -3.4 | -0.05 | 0
[12 empty] | 325 | 5.5 | 0 | 3.7 | -0.3 | -4 | 3.35 | -0.05 | -1.25 | -0.05 | 0
[12 empty] | 326 | 6.25 | 1.4 | 3.8 | -0.45 | -3.65 | 4.15 | 0.05 | 0.35 | 0.05 | 0
[12 empty] | 327 | 7.85 | 2.5 | 3.6 | -0.9 | -3.35 | 4.25 | 0.05 | 0.85 | 0.05 | 0
[12 empty] | 328 | 8.8 | 2.9 | 3.45 | -1.65 | -3.35 | 3.9 | 0.05 | 0.3 | 0.05 | 0
[12 empty] | 329 | 8.5 | 2.6 | 3.15 | -2.4 | -3.5 | 3.4 | -0.05 | -1.05 | -0.05 | 0
[12 empty] | 330 | 7.75 | 1.95 | 2.95 | -2.85 | -3.7 | 3 | -0.35 | -2.1 | -0.35 | 0
[12 empty] | 331 | 7.25 | 1.4 | 2.65 | -3.15 | -3.9 | 2.8 | -0.6 | -2.55 | -0.6 | 0
[12 empty] | 332 | 6.75 | 1 | 2.35 | -3.45 | -4.1 | 2.6 | -0.8 | -3.05 | -0.8 | 0
[12 empty] | 333 | 6.25 | 0.6 | 2.05 | -3.75 | -4.3 | 2.35 | -1.05 | -3.55 | -1.05 | 0
[12 empty] | 334 | 5.75 | 0.25 | 1.8 | -4.05 | -4.5 | 2.1 | -1.3 | -4.05 | -1.3 | 0
[12 empty] | 335 | 5.2 | -0.1 | 1.55 | -4.35 | -4.7 | 1.9 | -1.5 | -4.55 | -1.5 | 0
[12 empty] | 336 | 4.65 | -0.5 | 1.25 | -4.65 | -4.9 | 1.7 | -1.7 | -5.05 | -1.7 | 0
[12 empty] | 337 | 4.15 | -0.95 | 0.9 | -5 | -5.2 | 1.4 | -2.05 | -5.55 | -2.05 | 0
[12 empty] | 338 | 3.65 | -1.45 | 0.4 | -5.4 | -5.55 | 1.05 | -2.55 | -6.1 | -2.55 | 0
[12 empty] | 339 | 3.1 | -1.9 | -0.15 | -5.8 | -5.9 | 0.7 | -3.05 | -6.65 | -3.05 | 0
[12 empty] | 340 | 2.55 | -2.35 | -0.65 | -6.2 | -6.3 | 0.35 | -3.55 | -7.2 | -3.55 | 0
[12 empty] | 341 | 2.05 | -2.8 | -1.15 | -6.6 | -6.65 | 0 | -4.05 | -7.8 | -4.05 | 0
[12 empty] | 342 | 1.5 | -3.25 | -1.65 | -7 | -7 | -0.4 | -4.6 | -8.35 | -4.6 | 0
[12 empty] | 343 | 0.95 | -3.75 | -2.15 | -7.4 | -7.4 | -0.75 | -5.15 | -8.9 | -5.15 | 0
[12 empty] | 344 | 0.45 | -4.2 | -2.65 | -7.8 | -7.75 | -1.1 | -5.65 | -9.5 | -5.65 | 0
[12 empty] | 345 | 0.8 | -4.65 | -3.15 | -8.2 | -7.8 | -1.2 | -6.15 | -9.75 | -6.15 | 0
[12 empty] | 346 | 2.1 | -4.2 | -3.2 | -7.4 | -7.5 | -1.05 | -6.05 | -9.7 | -6.05 | 0
[12 empty] | 347 | 4.05 | -3.2 | -2.8 | -5.85 | -7.25 | -0.25 | -5.55 | -9.1 | -5.55 | 0
[12 empty] | 348 | 6.3 | -2.2 | -2.3 | -5.5 | -7.3 | 1.4 | -5.15 | -7.75 | -5.15 | 0
[12 empty] | 349 | 7.55 | -0.95 | -1.95 | -5.2 | -7.45 | 3 | -5 | -6.45 | -5 | 0
[12 empty] | 350 | 7.3 | -0.05 | -1.7 | -4.2 | -7.15 | 3.7 | -5.1 | -5.95 | -5.1 | 0
[12 empty] | 351 | 6.75 | -0.2 | -1.5 | -3.45 | -6.55 | 3.7 | -5.15 | -6.1 | -5.15 | 0
[12 empty] | 352 | 6.45 | -0.85 | -1.65 | -3.65 | -6.2 | 3.45 | -5.25 | -6.5 | -5.25 | 0
[12 empty] | 353 | 5.8 | -1.4 | -2.05 | -4.5 | -6.3 | 2.85 | -5.45 | -7.15 | -5.45 | 0
[12 empty] | 354 | 5.2 | -2.15 | -2.5 | -5 | -6.4 | 2.4 | -5.4 | -7.4 | -5.4 | 0
[12 empty] | 355 | 4.85 | -2.5 | -2.5 | -5.15 | -6.15 | 2.25 | -5.05 | -7.2 | -5.05 | 0
[12 empty] | 356 | 4.55 | -2.55 | -2.1 | -5.3 | -5.9 | 2.15 | -4.7 | -7 | -4.7 | 0
[12 empty] | 357 | 4.25 | -2.6 | -1.7 | -5.5 | -5.65 | 2.05 | -4.3 | -6.8 | -4.3 | 0
[12 empty] | 358 | 3.95 | -2.65 | -1.25 | -5.65 | -5.35 | 1.95 | -3.95 | -6.65 | -3.95 | 0
[12 empty] | 359 | 3.6 | -2.7 | -0.8 | -5.8 | -5.1 | 1.85 | -3.6 | -6.5 | -3.6 | 0
[12 empty] | 360 | 3.25 | -2.7 | -0.4 | -5.95 | -4.85 | 1.7 | -3.25 | -6.3 | -3.25 | -3.25
[12 empty] | 361 | 2.95 | -2.75 | -0.1 | -6.1 | -4.65 | 1.6 | -2.95 | -6.15 | -2.95 | 0
[12 empty] | 362 | 2.6 | -2.8 | 0.1 | -6.3 | -4.5 | 1.55 | -2.65 | -6 | -2.65 | 0
[12 empty] | 363 | 2.25 | -2.75 | 0.3 | -6.45 | -4.3 | 1.5 | -2.35 | -5.85 | -2.35 | 0
[12 empty] | 364 | 1.95 | -2.7 | 0.55 | -6.6 | -4.15 | 1.45 | -2.05 | -5.7 | -2.05 | 0
[12 empty] | 365 | 1.6 | -2.7 | 0.8 | -6.75 | -4 | 1.4 | -1.7 | -5.5 | -1.7 | 0
[12 empty] | 366 | 1.25 | -2.7 | 1 | -6.9 | -3.8 | 1.35 | -1.35 | -5.35 | -1.35 | 0
[12 empty] | 367 | 0.95 | -2.65 | 1.2 | -7.1 | -3.6 | 1.3 | -1.05 | -5.2 | -1.05 | 0
[12 empty] | 368 | 0.65 | -2.6 | 1.45 | -7.25 | -3.45 | 1.25 | -0.75 | -5.05 | -0.75 | 0
[12 empty] | 369 | 1.5 | -2.6 | 1.7 | -7.3 | -3.25 | 1.45 | -0.45 | -4.85 | -0.45 | 0
[12 empty] | 370 | 3.75 | -1.05 | 2.1 | -6.15 | -2.85 | 2.2 | -0.1 | -4.35 | -0.1 | 0
[12 empty] | 371 | 5.9 | 1.3 | 2.65 | -4.25 | -2.35 | 2.8 | 0.55 | -3.95 | 0.55 | 0
[12 empty] | 372 | 7.45 | 2.8 | 3.3 | -2.15 | -1.95 | 3.6 | 1.4 | -3.4 | 1.4 | 0
[12 empty] | 373 | 9.15 | 4.6 | 4 | 0.15 | -1.8 | 4.9 | 1.8 | -2.45 | 1.8 | 0
[12 empty] | 374 | 11.05 | 6.5 | 4.4 | 1.9 | -1.85 | 5.7 | 1.75 | -1.9 | 1.75 | 0
[12 empty] | 375 | 12.25 | 7.45 | 4.6 | 2.95 | -1.75 | 5.7 | 1.6 | -2 | 1.6 | 0
[12 empty] | 376 | 12.25 | 7.35 | 4.8 | 3.35 | -1.6 | 5.2 | 1.35 | -2.4 | 1.35 | 0
[12 empty] | 377 | 11.1 | 6.5 | 4.8 | 2.95 | -1.7 | 4.7 | 1.1 | -2.8 | 1.1 | 0
[12 empty] | 378 | 10.1 | 5.15 | 4.5 | 2.3 | -1.85 | 4.4 | 1.05 | -2.85 | 1.05 | 0
[12 empty] | 379 | 9.7 | 4.4 | 4.3 | 2.05 | -2 | 4.2 | 1.15 | -2.6 | 1.15 | 0
[12 empty] | 380 | 9.35 | 4.35 | 4.25 | 1.8 | -2.2 | 4 | 1.25 | -2.4 | 1.25 | 0
[12 empty] | 381 | 9 | 4.3 | 4.2 | 1.55 | -2.35 | 3.85 | 1.35 | -2.15 | 1.35 | 0
[12 empty] | 382 | 8.65 | 4.25 | 4.15 | 1.3 | -2.5 | 3.7 | 1.45 | -1.9 | 1.45 | 0
[12 empty] | 383 | 8.3 | 4.2 | 4.1 | 1.05 | -2.65 | 3.5 | 1.55 | -1.7 | 1.55 | 0
[12 empty] | 384 | 7.9 | 4.15 | 4.05 | 0.75 | -2.8 | 3.3 | 1.65 | -1.5 | 1.65 | 0
[12 empty] | 385 | 7.5 | 4 | 3.9 | 0.5 | -3.1 | 3.05 | 1.6 | -1.4 | 1.6 | 0
[12 empty] | 386 | 7.15 | 3.8 | 3.75 | 0.25 | -3.45 | 2.7 | 1.45 | -1.45 | 1.45 | 0
[12 empty] | 387 | 6.8 | 3.55 | 3.6 | -0.05 | -3.8 | 2.35 | 1.3 | -1.5 | 1.3 | 0
[12 empty] | 388 | 6.45 | 3.3 | 3.45 | -0.35 | -4.2 | 2.05 | 1.15 | -1.55 | 1.15 | 0
[12 empty] | 389 | 6.1 | 3.05 | 3.3 | -0.65 | -4.6 | 1.7 | 1 | -1.6 | 1 | 0
[12 empty] | 390 | 5.75 | 2.8 | 3.15 | -0.95 | -5 | 1.35 | 0.8 | -1.65 | 0.8 | 0
[12 empty] | 391 | 5.4 | 2.6 | 3 | -1.25 | -5.4 | 1 | 0.65 | -1.7 | 0.65 | 0
[12 empty] | 392 | 5.05 | 2.35 | 2.85 | -1.5 | -5.75 | 0.65 | 0.5 | -1.75 | 0.5 | 0
[12 empty] | 393 | 5.1 | 2.1 | 2.7 | -1.6 | -5.55 | 1.05 | 0.35 | -1.75 | 0.35 | 0
[12 empty] | 394 | 6.5 | 2.85 | 3.2 | -0.75 | -4.2 | 2.9 | 0.6 | -1.45 | 0.6 | 0
[12 empty] | 395 | 8.8 | 4.35 | 4.65 | 0.15 | -1.55 | 5.1 | 1.1 | -1.2 | 1.1 | 0
[12 empty] | 396 | 10.75 | 5.15 | 6.2 | 0.6 | 1.5 | 6.95 | 1.2 | -1.05 | 1.2 | 0
[12 empty] | 397 | 11.45 | 5.4 | 7.15 | 1.3 | 3.5 | 8.6 | 1.35 | -0.85 | 1.35 | 0
[12 empty] | 398 | 11 | 5.85 | 7.1 | 1.75 | 4.1 | 10 | 1.8 | -0.6 | 1.8 | 0
[12 empty] | 399 | 10.7 | 6.4 | 6.2 | 2.35 | 4.2 | 10.9 | 2.1 | -0.35 | 2.1 | 0
[12 empty] | 400 | 10.4 | 6.65 | 5.65 | 2.8 | 4.05 | 11 | 2 | -0.3 | 2 | 0
[12 empty] | 401 | 9.7 | 6.4 | 5.45 | 2.6 | 3.25 | 10.3 | 1.6 | -0.4 | 1.6 | 0
[12 empty] | 402 | 9.1 | 5.7 | 4.95 | 2.25 | 2.5 | 9.45 | 1.55 | -0.55 | 1.55 | 0
[12 empty] | 403 | 8.7 | 5.15 | 4.75 | 1.9 | 2.1 | 8.95 | 1.85 | -0.6 | 1.85 | 0
[12 empty] | 404 | 8.3 | 4.85 | 4.85 | 1.55 | 1.7 | 8.45 | 2.1 | -0.6 | 2.1 | 0
[12 empty] | 405 | 7.85 | 4.6 | 4.95 | 1.25 | 1.3 | 7.95 | 2.35 | -0.65 | 2.35 | 0
[12 empty] | 406 | 7.4 | 4.35 | 5.05 | 0.95 | 0.9 | 7.45 | 2.65 | -0.7 | 2.65 | 0
[12 empty] | 407 | 7 | 4.05 | 5.15 | 0.65 | 0.5 | 6.95 | 2.95 | -0.7 | 2.95 | 0
[12 empty] | 408 | 6.6 | 3.75 | 5.25 | 0.35 | 0.1 | 6.45 | 3.25 | -0.75 | 3.25 | 0
[12 empty] | 409 | 6.1 | 3.45 | 5.3 | 0 | -0.3 | 5.95 | 3.45 | -0.8 | 3.45 | 0
[12 empty] | 410 | 5.5 | 3.15 | 5.25 | -0.35 | -0.65 | 5.45 | 3.55 | -0.8 | 3.55 | 0
[12 empty] | 411 | 4.9 | 2.85 | 5.15 | -0.65 | -0.95 | 4.95 | 3.65 | -0.8 | 3.65 | 0
[12 empty] | 412 | 4.3 | 2.6 | 5.05 | -0.95 | -1.25 | 4.45 | 3.75 | -0.8 | 3.75 | 0
[12 empty] | 413 | 3.75 | 2.35 | 5 | -1.25 | -1.55 | 3.95 | 3.85 | -0.8 | 3.85 | 0
[12 empty] | 414 | 3.2 | 2.05 | 4.95 | -1.5 | -1.85 | 3.45 | 3.9 | -0.8 | 3.9 | 0
[12 empty] | 415 | 2.6 | 1.8 | 4.85 | -1.75 | -2.15 | 2.95 | 3.95 | -0.8 | 3.95 | 0
[12 empty] | 416 | 2 | 1.55 | 4.8 | -2.05 | -2.45 | 2.45 | 4.05 | -0.8 | 4.05 | 0
[12 empty] | 417 | 3.1 | 1.25 | 4.75 | -2.2 | -2.1 | 2.65 | 4.15 | -0.65 | 4.15 | 0
[12 empty] | 418 | 6 | 2.7 | 4.95 | -0.7 | -0.45 | 3.45 | 4.35 | -0.4 | 4.35 | 0
[12 empty] | 419 | 8.65 | 5.4 | 5.8 | 2.3 | 1.8 | 5.05 | 4.5 | -0.15 | 4.5 | 0
[12 empty] | 420 | 10.8 | 8.2 | 6.95 | 4.8 | 3.65 | 7.4 | 4.55 | 0.45 | 4.55 | 0
[12 empty] | 421 | 12.8 | 10.65 | 7.9 | 6.7 | 5.1 | 9.55 | 4.55 | 1.4 | 4.55 | 0
[12 empty] | 422 | 14.45 | 12.1 | 8.6 | 8.15 | 6.4 | 11.15 | 4.8 | 2.3 | 4.8 | 0
[12 empty] | 423 | 15.15 | 13.15 | 9.05 | 8.8 | 6.65 | 12.05 | 5.2 | 3 | 5.2 | 0
[12 empty] | 424 | 14.65 | 13.35 | 9.25 | 8.55 | 5.6 | 12.3 | 5.25 | 3.15 | 5.25 | 0
[12 empty] | 425 | 13.2 | 12.6 | 9.05 | 7.45 | 4.2 | 11.65 | 5.2 | 2.75 | 5.2 | 0
[12 empty] | 426 | 11.95 | 11 | 8.45 | 6.45 | 3.5 | 10.9 | 5.2 | 2.45 | 5.2 | 0
[12 empty] | 427 | 11.3 | 9.8 | 8.05 | 6 | 3.45 | 10.45 | 5.2 | 2.35 | 5.2 | 0
[12 empty] | 428 | 10.7 | 9.35 | 8 | 5.6 | 3.35 | 9.95 | 5.2 | 2.25 | 5.2 | 0
[12 empty] | 429 | 10.1 | 8.9 | 7.95 | 5.2 | 3.3 | 9.45 | 5.2 | 2.15 | 5.2 | 0
[12 empty] | 430 | 9.45 | 8.5 | 7.85 | 4.8 | 3.25 | 8.95 | 5.2 | 2.05 | 5.2 | 0
[12 empty] | 431 | 8.8 | 8.05 | 7.75 | 4.4 | 3.2 | 8.45 | 5.2 | 1.95 | 5.2 | 0
[12 empty] | 432 | 8.2 | 7.6 | 7.65 | 4 | 3.15 | 7.95 | 5.2 | 1.85 | 5.2 | 0
[12 empty] | 433 | 7.55 | 7.1 | 7.55 | 3.55 | 3 | 7.5 | 5.15 | 1.65 | 5.15 | 0
[12 empty] | 434 | 6.9 | 6.55 | 7.45 | 3.05 | 2.8 | 7.05 | 5.1 | 1.4 | 5.1 | 0
[12 empty] | 435 | 6.3 | 6 | 7.35 | 2.55 | 2.65 | 6.55 | 5.1 | 1.2 | 5.1 | 0
[12 empty] | 436 | 5.65 | 5.4 | 7.25 | 2.05 | 2.5 | 6.1 | 5.1 | 1 | 5.1 | 0
[12 empty] | 437 | 5 | 4.85 | 7.15 | 1.55 | 2.3 | 5.65 | 5.1 | 0.8 | 5.1 | 0
[12 empty] | 438 | 4.4 | 4.3 | 7.05 | 1.05 | 2.1 | 5.15 | 5.1 | 0.6 | 5.1 | 0
[12 empty] | 439 | 3.75 | 3.7 | 6.95 | 0.55 | 1.95 | 4.7 | 5.1 | 0.4 | 5.1 | 0
[12 empty] | 440 | 3.1 | 3.15 | 6.85 | 0.05 | 1.8 | 4.25 | 5.05 | 0.2 | 5.05 | 0
[12 empty] | 441 | 4.35 | 2.6 | 6.7 | -0.2 | 1.8 | 4.4 | 5 | 0.4 | 5 | 0
[12 empty] | 442 | 6.8 | 4.35 | 6.9 | 0.95 | 2.1 | 5.3 | 6.05 | 1.35 | 6.05 | 0
[12 empty] | 443 | 9.3 | 7.65 | 8.1 | 3.65 | 2.9 | 6.95 | 8.15 | 2.1 | 8.15 | 0
[12 empty] | 444 | 12.4 | 10.1 | 9.4 | 6.7 | 4.4 | 9.3 | 9.7 | 3.1 | 9.7 | 0
[12 empty] | 445 | 14.95 | 12.05 | 10.1 | 9.2 | 5.35 | 11.55 | 10.65 | 4.6 | 10.65 | 0
[12 empty] | 446 | 16.6 | 13 | 10.7 | 10.6 | 5.7 | 13.25 | 11.05 | 5.75 | 11.05 | 0
[12 empty] | 447 | 17.15 | 13.6 | 11.2 | 11 | 6.4 | 14.15 | 10.8 | 6.45 | 10.8 | 0
[12 empty] | 448 | 16.65 | 13.7 | 11.45 | 10.85 | 6.95 | 14.05 | 10.45 | 6.7 | 10.45 | 0
[12 empty] | 449 | 15.3 | 12.7 | 11.4 | 10.1 | 7 | 13 | 10 | 6.4 | 10 | 0
[12 empty] | 450 | 14 | 11.1 | 11 | 9.2 | 6.8 | 12.15 | 9.55 | 5.8 | 9.55 | 0
[12 empty] | 451 | 13.2 | 9.9 | 10.5 | 8.6 | 6.55 | 11.85 | 9.2 | 5.45 | 9.2 | 0
[12 empty] | 452 | 12.4 | 9.35 | 10.1 | 7.95 | 6.3 | 11.55 | 8.85 | 5.1 | 8.85 | 0
[12 empty] | 453 | 11.65 | 8.85 | 9.7 | 7.3 | 6.05 | 11.25 | 8.55 | 4.7 | 8.55 | 0
[12 empty] | 454 | 10.9 | 8.35 | 9.35 | 6.7 | 5.8 | 10.95 | 8.25 | 4.3 | 8.25 | 0
[12 empty] | 455 | 10.1 | 7.85 | 9 | 6.05 | 5.55 | 10.6 | 7.95 | 3.9 | 7.95 | 0
[12 empty] | 456 | 9.3 | 7.35 | 8.6 | 5.4 | 5.3 | 10.25 | 7.65 | 3.55 | 7.65 | 0
[12 empty] | 457 | 8.5 | 6.8 | 8.15 | 4.75 | 5.05 | 9.95 | 7.25 | 3.15 | 7.25 | 0
[12 empty] | 458 | 7.7 | 6.25 | 7.7 | 4.1 | 4.75 | 9.6 | 6.75 | 2.7 | 6.75 | 0
[12 empty] | 459 | 6.85 | 5.7 | 7.25 | 3.45 | 4.5 | 9.2 | 6.25 | 2.25 | 6.25 | 0
[12 empty] | 460 | 6 | 5.1 | 6.8 | 2.75 | 4.25 | 8.85 | 5.8 | 1.8 | 5.8 | 0
[12 empty] | 461 | 5.2 | 4.5 | 6.35 | 2.1 | 3.95 | 8.5 | 5.35 | 1.35 | 5.35 | 0
[12 empty] | 462 | 4.35 | 3.9 | 5.9 | 1.45 | 3.65 | 8.1 | 4.85 | 0.9 | 4.85 | 0
[12 empty] | 463 | 3.5 | 3.35 | 5.45 | 0.75 | 3.35 | 7.75 | 4.35 | 0.45 | 4.35 | 0
[12 empty] | 464 | 2.65 | 2.8 | 4.95 | 0.1 | 3.05 | 7.4 | 3.85 | 0 | 3.85 | 0
[12 empty] | 465 | 3.7 | 2.2 | 4.5 | -0.2 | 2.95 | 7.5 | 3.35 | 0.25 | 3.35 | 0
[12 empty] | 466 | 6.65 | 3.35 | 5.15 | 0.6 | 3.05 | 7.8 | 4.15 | 0.8 | 4.15 | 0
[12 empty] | 467 | 9.45 | 6.65 | 6.7 | 2.55 | 3.2 | 8.1 | 6.25 | 1.5 | 6.25 | 0
[12 empty] | 468 | 12.25 | 9.95 | 8.15 | 4.85 | 3.4 | 8.65 | 7.9 | 2.55 | 7.9 | 0
[12 empty] | 469 | 14.2 | 11.85 | 9.95 | 7.05 | 3.45 | 9 | 8.5 | 3.25 | 8.5 | 0
[12 empty] | 470 | 15.2 | 12.45 | 11.55 | 8.7 | 3.45 | 9.5 | 8.2 | 4.25 | 8.2 | 0
[12 empty] | 471 | 15.75 | 12.6 | 12.25 | 9.75 | 3.5 | 10 | 8.35 | 5.1 | 8.35 | 0
[12 empty] | 472 | 15.45 | 12.75 | 12.3 | 9.85 | 3.45 | 10.05 | 8.85 | 5.1 | 8.85 | 0
[12 empty] | 473 | 14.15 | 12.45 | 11.95 | 8.95 | 3.35 | 9.8 | 8.4 | 4.6 | 8.4 | 0
[12 empty] | 474 | 12.9 | 11.1 | 11.05 | 8.2 | 3.3 | 9.55 | 7.75 | 4 | 7.75 | 0
[12 empty] | 475 | 12.25 | 10 | 10.25 | 7.8 | 3.35 | 9.4 | 7.45 | 3.65 | 7.45 | 0
[12 empty] | 476 | 11.6 | 9.6 | 9.9 | 7.4 | 3.4 | 9.2 | 7.1 | 3.3 | 7.1 | 0
[12 empty] | 477 | 10.95 | 9.2 | 9.55 | 7 | 3.4 | 9 | 6.75 | 2.9 | 6.75 | 0
[12 empty] | 478 | 10.3 | 8.8 | 9.25 | 6.6 | 3.4 | 8.8 | 6.45 | 2.5 | 6.45 | 0
[12 empty] | 479 | 9.7 | 8.4 | 8.9 | 6.2 | 3.4 | 8.6 | 6.15 | 2.15 | 6.15 | 0
[12 empty] | 480 | 9.05 | 8 | 8.55 | 5.8 | 3.4 | 8.4 | 5.8 | 1.8 | 5.8 | 0
[12 empty] | 481 | 8.5 | 7.65 | 8.25 | 5.4 | 3.45 | 8.25 | 5.5 | 1.4 | 5.5 | 0
[12 empty] | 482 | 8.05 | 7.35 | 7.95 | 5 | 3.55 | 8.15 | 5.35 | 1 | 5.35 | 0
[12 empty] | 483 | 7.55 | 7.05 | 7.65 | 4.6 | 3.65 | 8.05 | 5.25 | 0.65 | 5.25 | 0
[12 empty] | 484 | 7.05 | 6.75 | 7.35 | 4.2 | 3.75 | 7.9 | 5.1 | 0.3 | 5.1 | 0
[12 empty] | 485 | 6.55 | 6.5 | 7.05 | 3.8 | 3.85 | 7.75 | 4.95 | -0.1 | 4.95 | 0
[12 empty] | 486 | 6.05 | 6.25 | 6.8 | 3.4 | 3.95 | 7.65 | 4.85 | -0.45 | 4.85 | 0
[12 empty] | 487 | 5.55 | 5.95 | 6.55 | 3 | 4.05 | 7.55 | 4.7 | -0.8 | 4.7 | 0
[12 empty] | 488 | 5.05 | 5.65 | 6.25 | 2.6 | 4.15 | 7.45 | 4.55 | -1.2 | 4.55 | 0
[12 empty] | 489 | 6.2 | 5.4 | 5.95 | 2.65 | 4.45 | 7.5 | 4.4 | -0.75 | 4.4 | 0
[12 empty] | 490 | 7.9 | 6.45 | 6.6 | 4.3 | 5 | 8.35 | 5.6 | 0.8 | 5.6 | 0
[12 empty] | 491 | 9.55 | 7.65 | 8.15 | 7.2 | 5.25 | 10.2 | 7.85 | 3.35 | 7.85 | 0
[12 empty] | 492 | 11.45 | 8.3 | 9.8 | 9.4 | 5.9 | 11.85 | 10.15 | 6.35 | 10.15 | 0
[12 empty] | 493 | 12.8 | 9.7 | 11.1 | 10.1 | 6.9 | 12.85 | 12.5 | 8.6 | 12.5 | 0
[12 empty] | 494 | 14.5 | 11.35 | 11.85 | 10.55 | 7.6 | 13.55 | 13.75 | 10.2 | 13.75 | 0
[12 empty] | 495 | 15.8 | 12.7 | 12.4 | 11.15 | 8.1 | 13.95 | 13.45 | 11.2 | 13.45 | 0
[12 empty] | 496 | 16.25 | 13.5 | 12.75 | 11.4 | 8.25 | 14.05 | 12.65 | 11.15 | 12.65 | 0
[12 empty] | 497 | 15.5 | 13.8 | 12.7 | 11.1 | 8.1 | 13.65 | 11.8 | 9.95 | 11.8 | 0
[12 empty] | 498 | 14.55 | 13.15 | 11.95 | 9.95 | 7.85 | 13.15 | 11.1 | 8.85 | 11.1 | 0
[12 empty] | 499 | 14.2 | 12.4 | 11.3 | 9.1 | 7.75 | 12.9 | 10.9 | 8.35 | 10.9 | 0
[12 empty] | 500 | 13.8 | 12.15 | 11.1 | 8.9 | 7.65 | 12.65 | 10.7 | 7.85 | 10.7 | 0
[12 empty] | 501 | 13.4 | 11.9 | 10.9 | 8.7 | 7.55 | 12.4 | 10.45 | 7.35 | 10.45 | 0
[12 empty] | 502 | 13 | 11.7 | 10.7 | 8.5 | 7.45 | 12.15 | 10.2 | 6.85 | 10.2 | 0
[12 empty] | 503 | 12.6 | 11.5 | 10.5 | 8.3 | 7.35 | 11.9 | 10 | 6.35 | 10 | 0
[12 empty] | 504 | 12.2 | 11.25 | 10.3 | 8.05 | 7.3 | 11.65 | 9.8 | 5.85 | 9.8 | 0
[12 empty] | 505 | 11.85 | 11 | 10.1 | 7.85 | 7.2 | 11.4 | 9.45 | 5.3 | 9.45 | 0
[12 empty] | 506 | 11.6 | 10.75 | 9.85 | 7.75 | 7 | 11.15 | 9 | 4.7 | 9 | 0
[12 empty] | 507 | 11.35 | 10.5 | 9.55 | 7.65 | 6.85 | 10.9 | 8.55 | 4.15 | 8.55 | 0
[12 empty] | 508 | 11.05 | 10.25 | 9.25 | 7.55 | 6.7 | 10.7 | 8.1 | 3.6 | 8.1 | 0
[12 empty] | 509 | 10.75 | 10 | 8.95 | 7.45 | 6.5 | 10.45 | 7.65 | 3.05 | 7.65 | 0
[12 empty] | 510 | 10.5 | 9.75 | 8.65 | 7.35 | 6.35 | 10.2 | 7.15 | 2.5 | 7.15 | 0
[12 empty] | 511 | 10.25 | 9.5 | 8.35 | 7.2 | 6.2 | 10 | 6.7 | 1.9 | 6.7 | 0
[12 empty] | 512 | 9.95 | 9.25 | 8.05 | 7.05 | 6 | 9.75 | 6.25 | 1.35 | 6.25 | 0
[12 empty] | 513 | 10.45 | 9 | 7.75 | 7.05 | 5.95 | 9.65 | 5.8 | 1.75 | 5.8 | 0
[12 empty] | 514 | 11.65 | 9.4 | 7.9 | 7.45 | 6.1 | 9.85 | 7.25 | 3.9 | 7.25 | 0
[12 empty] | 515 | 12.8 | 10.05 | 8.85 | 8.15 | 6.25 | 10.35 | 9.7 | 6.45 | 9.7 | 0
[12 empty] | 516 | 13.5 | 10.4 | 10.1 | 8.85 | 6.4 | 11.1 | 10.3 | 8.35 | 10.3 | 0
[12 empty] | 517 | 13.65 | 10.75 | 10.6 | 9.1 | 6.55 | 11.9 | 10.45 | 9.85 | 10.45 | 0
[12 empty] | 518 | 13.75 | 10.9 | 10.65 | 8.95 | 6.7 | 12.6 | 11.25 | 10.95 | 11.25 | 0
[12 empty] | 519 | 13.4 | 10.7 | 10.95 | 8.95 | 6.8 | 13.2 | 12.1 | 11.55 | 12.1 | 0
[12 empty] | 520 | 12.75 | 10.55 | 11.3 | 8.95 | 6.75 | 13.45 | 12.6 | 11.4 | 12.6 | 0
[12 empty] | 521 | 12.3 | 10.55 | 11.4 | 8.8 | 6.65 | 13.1 | 12.5 | 10.25 | 12.5 | 0
[12 empty] | 522 | 11.95 | 10.3 | 10.95 | 8.55 | 6.55 | 12.55 | 12 | 9.05 | 12 | 0
[12 empty] | 523 | 11.65 | 10 | 10.5 | 8.3 | 6.45 | 12.1 | 11.4 | 8.35 | 11.4 | 0
[12 empty] | 524 | 11.4 | 9.8 | 10.3 | 8.1 | 6.35 | 11.75 | 10.8 | 7.65 | 10.8 | 0
[12 empty] | 525 | 11.15 | 9.6 | 10.05 | 7.9 | 6.25 | 11.4 | 10.2 | 6.95 | 10.2 | 0
[12 empty] | 526 | 10.85 | 9.35 | 9.8 | 7.7 | 6.15 | 11.05 | 9.6 | 6.2 | 9.6 | 0
[12 empty] | 527 | 10.55 | 9.1 | 9.6 | 7.5 | 6.05 | 10.7 | 9 | 5.45 | 9 | 0
[12 empty] | 528 | 10.25 | 8.9 | 9.4 | 7.35 | 5.95 | 10.3 | 8.4 | 4.75 | 8.4 | 0
[12 empty] | 529 | 9.6 | 8.4 | 9.2 | 6.75 | 5.55 | 9.75 | 7.85 | 4 | 7.85 | 0
[12 empty] | 530 | 8.55 | 7.6 | 9 | 5.65 | 4.9 | 8.95 | 7.3 | 3.2 | 7.3 | 0
[12 empty] | 531 | 7.5 | 6.8 | 8.8 | 4.55 | 4.3 | 8.1 | 6.75 | 2.4 | 6.75 | 0
[12 empty] | 532 | 6.45 | 6 | 8.55 | 3.45 | 3.7 | 7.3 | 6.2 | 1.6 | 6.2 | 0
[12 empty] | 533 | 5.4 | 5.2 | 8.3 | 2.35 | 3.1 | 6.5 | 5.65 | 0.8 | 5.65 | 0
[12 empty] | 534 | 4.35 | 4.4 | 8.1 | 1.25 | 2.5 | 5.7 | 5.1 | 0 | 5.1 | 0
[12 empty] | 535 | 3.25 | 3.6 | 7.9 | 0.2 | 1.9 | 4.9 | 4.5 | -0.8 | 4.5 | 0
[12 empty] | 536 | 2.2 | 2.8 | 7.7 | -0.85 | 1.3 | 4.1 | 3.95 | -1.6 | 3.95 | 0
[12 empty] | 537 | 3.25 | 2 | 7.5 | -1.05 | 1.15 | 4.1 | 3.4 | -1.6 | 3.4 | 0
[12 empty] | 538 | 6.15 | 3.2 | 7.45 | 0.5 | 1.8 | 5.6 | 3.4 | -0.45 | 3.4 | 0
[12 empty] | 539 | 9.2 | 6.25 | 7.5 | 2.85 | 2.8 | 7.85 | 4.15 | 1.75 | 4.15 | 0
[12 empty] | 540 | 12.25 | 8.9 | 7.5 | 4.95 | 3.5 | 9.95 | 5.1 | 4.35 | 5.1 | 0
[12 empty] | 541 | 14.6 | 10.95 | 7.65 | 7.05 | 4.35 | 10.8 | 5.6 | 5.9 | 5.6 | 0
[12 empty] | 542 | 15.95 | 12.45 | 7.85 | 9.05 | 5.05 | 10.95 | 5.45 | 5.9 | 5.45 | 0
[12 empty] | 543 | 16.1 | 13.35 | 7.85 | 10.15 | 4.85 | 10.95 | 5.4 | 5.5 | 5.4 | 0
[12 empty] | 544 | 15.15 | 13.5 | 7.8 | 10.15 | 4.55 | 10.75 | 5.7 | 5.25 | 5.7 | 0
[12 empty] | 545 | 13.5 | 12.7 | 7.75 | 9.25 | 4.3 | 10.55 | 5.8 | 4.5 | 5.8 | 0
[12 empty] | 546 | 12.15 | 11.15 | 7.65 | 7.7 | 3.85 | 9.7 | 5.5 | 3.7 | 5.5 | 0
[12 empty] | 547 | 11.25 | 9.8 | 7.55 | 6.3 | 3.4 | 8.65 | 5.05 | 3.05 | 5.05 | 0
[12 empty] | 548 | 10.35 | 8.85 | 7.5 | 5.3 | 2.95 | 7.8 | 4.6 | 2.35 | 4.6 | 0
[12 empty] | 549 | 9.45 | 7.95 | 7.45 | 4.25 | 2.5 | 7 | 4.15 | 1.7 | 4.15 | 0
[12 empty] | 550 | 8.55 | 7 | 7.35 | 3.2 | 2.05 | 6.2 | 3.7 | 1.05 | 3.7 | 0
[12 empty] | 551 | 7.6 | 6.05 | 7.3 | 2.15 | 1.6 | 5.35 | 3.3 | 0.35 | 3.3 | 0
[12 empty] | 552 | 6.65 | 5.15 | 7.25 | 1.1 | 1.15 | 4.5 | 2.85 | -0.3 | 2.85 | 0
[12 empty] | 553 | 5.8 | 4.25 | 6.9 | 0.05 | 0.35 | 3.75 | 2.4 | -0.95 | 2.4 | 0
[12 empty] | 554 | 4.95 | 3.3 | 6.35 | -1.1 | -0.8 | 3 | 1.95 | -1.65 | 1.95 | 0
[12 empty] | 555 | 4.05 | 2.3 | 5.8 | -2.25 | -2 | 2.2 | 1.5 | -2.35 | 1.5 | 0
[12 empty] | 556 | 3.15 | 1.3 | 5.2 | -3.4 | -3.15 | 1.45 | 1.05 | -3.05 | 1.05 | 0
[12 empty] | 557 | 2.25 | 0.3 | 4.6 | -4.55 | -4.3 | 0.7 | 0.6 | -3.75 | 0.6 | 0
[12 empty] | 558 | 1.35 | -0.7 | 4.05 | -5.65 | -5.5 | -0.1 | 0.15 | -4.45 | 0.15 | 0
[12 empty] | 559 | 0.45 | -1.7 | 3.5 | -6.8 | -6.7 | -0.85 | -0.35 | -5.15 | -0.35 | 0
[12 empty] | 560 | -0.45 | -2.7 | 2.9 | -7.95 | -7.9 | -1.6 | -0.8 | -5.85 | -0.8 | 0
[12 empty] | 561 | 0.85 | -3.65 | 2.35 | -8.05 | -8 | -1.25 | -1.25 | -6.1 | -1.25 | 0
[12 empty] | 562 | 4.3 | -2.25 | 2.3 | -6.8 | -5.95 | 0.7 | -1.45 | -5.85 | -1.45 | 0
[12 empty] | 563 | 7.4 | 1.4 | 3 | -4.35 | -3.05 | 2.85 | -1.4 | -5.15 | -1.4 | 0
[12 empty] | 564 | 10.1 | 4.3 | 3.75 | -1 | -0.7 | 4.95 | -1.3 | -3.85 | -1.3 | 0
[12 empty] | 565 | 12.3 | 6.3 | 4.2 | 1.9 | 1 | 7 | -1.25 | -2.45 | -1.25 | 0
[12 empty] | 566 | 13.6 | 7.8 | 4.45 | 4 | 2.1 | 8.55 | -1.2 | -1.35 | -1.2 | 0
[12 empty] | 567 | 14.1 | 8.65 | 4.35 | 5.05 | 2.35 | 9.45 | -1.1 | -0.45 | -1.1 | 0
[12 empty] | 568 | 13.45 | 8.85 | 4 | 5 | 1.55 | 9.6 | -1.05 | -0.15 | -1.05 | 0
[12 empty] | 569 | 11.65 | 8.2 | 3.65 | 4.1 | 0.3 | 8.8 | -1.1 | -0.9 | -1.1 | 0
[12 empty] | 570 | 10.2 | 6.55 | 3.3 | 2.35 | -0.5 | 7.2 | -1.25 | -1.6 | -1.25 | 0
[12 empty] | 571 | 9.4 | 5.2 | 3 | 1 | -0.95 | 6.05 | -1.35 | -1.85 | -1.35 | 0
[12 empty] | 572 | 8.65 | 4.55 | 2.75 | 0.4 | -1.4 | 5.55 | -1.5 | -2.1 | -1.5 | 0
[12 empty] | 573 | 7.9 | 3.9 | 2.5 | -0.2 | -1.85 | 5.05 | -1.65 | -2.35 | -1.65 | 0
[12 empty] | 574 | 7.1 | 3.25 | 2.25 | -0.8 | -2.3 | 4.55 | -1.75 | -2.6 | -1.75 | 0
[12 empty] | 575 | 6.35 | 2.6 | 2 | -1.4 | -2.7 | 4.05 | -1.9 | -2.85 | -1.9 | 0
[12 empty] | 576 | 5.6 | 1.95 | 1.75 | -2 | -3.15 | 3.55 | -2.05 | -3.15 | -2.05 | 0
[12 empty] | 577 | 4.85 | 1.4 | 1.55 | -2.55 | -3.5 | 3.05 | -2.15 | -3.4 | -2.15 | 0
[12 empty] | 578 | 4.15 | 0.95 | 1.4 | -3.05 | -3.65 | 2.55 | -2.3 | -3.6 | -2.3 | 0
[12 empty] | 579 | 3.45 | 0.5 | 1.25 | -3.5 | -3.8 | 2.05 | -2.45 | -3.8 | -2.45 | 0
[12 empty] | 580 | 2.7 | 0.05 | 1.15 | -3.95 | -3.95 | 1.6 | -2.6 | -4.05 | -2.6 | 0
[12 empty] | 581 | 1.95 | -0.4 | 1.05 | -4.45 | -4.1 | 1.15 | -2.75 | -4.3 | -2.75 | 0
[12 empty] | 582 | 1.25 | -0.85 | 0.95 | -4.95 | -4.25 | 0.65 | -2.85 | -4.55 | -2.85 | 0
[12 empty] | 583 | 0.55 | -1.3 | 0.85 | -5.45 | -4.4 | 0.2 | -3 | -4.8 | -3 | 0
[12 empty] | 584 | -0.15 | -1.75 | 0.75 | -5.95 | -4.55 | -0.25 | -3.15 | -5.05 | -3.15 | 0
[12 empty] | 585 | 0.5 | -2.2 | 0.65 | -5.8 | -4.25 | 0.15 | -3.3 | -4.9 | -3.3 | 0
[12 empty] | 586 | 3.05 | -0.15 | 1.1 | -3.95 | -3.3 | 1.8 | -1.8 | -4.5 | -1.8 | 0
[12 empty] | 587 | 6.5 | 3.1 | 2.5 | -0.9 | -2.65 | 4.35 | 0.8 | -3.7 | 0.8 | 0
[12 empty] | 588 | 9.95 | 5.75 | 4.5 | 2.35 | -1.85 | 6.8 | 2.1 | -2.3 | 2.1 | 0
[12 empty] | 589 | 12.6 | 8.6 | 6.75 | 5.15 | -0.45 | 8.6 | 2.55 | -1.05 | 2.55 | 0
[12 empty] | 590 | 14.35 | 10.55 | 8.35 | 7.2 | 1.2 | 10 | 3.2 | -0.25 | 3.2 | 0
[12 empty] | 591 | 15.15 | 11.7 | 9 | 8.35 | 2.65 | 10.75 | 3.95 | 0.2 | 3.95 | 0
[12 empty] | 592 | 14.85 | 11.95 | 8.5 | 8.55 | 2.65 | 10.8 | 4.2 | 0.45 | 4.2 | 0
[12 empty] | 593 | 13.4 | 11.05 | 7.4 | 7.75 | 1.8 | 9.8 | 3.65 | 0.2 | 3.65 | 0
[12 empty] | 594 | 12.1 | 9.25 | 6.45 | 5.9 | 1.35 | 8.15 | 3.1 | 0 | 3.1 | 0
[12 empty] | 595 | 11.45 | 8 | 5.9 | 4.6 | 1.25 | 7.2 | 3.05 | 0.2 | 3.05 | 0
[12 empty] | 596 | 10.75 | 7.6 | 5.9 | 4.25 | 1.2 | 7 | 3 | 0.4 | 3 | 0
[12 empty] | 597 | 10.05 | 7.25 | 5.95 | 3.95 | 1.15 | 6.8 | 3 | 0.6 | 3 | 0
[12 empty] | 598 | 9.4 | 6.9 | 6 | 3.6 | 1.05 | 6.6 | 2.95 | 0.75 | 2.95 | 0
[12 empty] | 599 | 8.75 | 6.5 | 6 | 3.25 | 1 | 6.45 | 2.9 | 0.9 | 2.9 | 0
[12 empty] | 600 | 8.05 | 6.1 | 6 | 2.95 | 0.95 | 6.3 | 2.9 | 1.1 | 2.9 | 0
[12 empty] | 601 | 7.4 | 5.7 | 5.9 | 2.6 | 0.8 | 6.05 | 2.9 | 1.25 | 2.9 | 0
[12 empty] | 602 | 6.8 | 5.3 | 5.75 | 2.25 | 0.6 | 5.85 | 3 | 1.4 | 3 | 0
[12 empty] | 603 | 6.2 | 4.85 | 5.65 | 1.9 | 0.45 | 5.7 | 3.15 | 1.55 | 3.15 | 0
[12 empty] | 604 | 5.55 | 4.4 | 5.5 | 1.55 | 0.3 | 5.5 | 3.3 | 1.7 | 3.3 | 0
[12 empty] | 605 | 4.9 | 4 | 5.35 | 1.2 | 0.1 | 5.35 | 3.5 | 1.85 | 3.5 | 0
[12 empty] | 606 | 4.3 | 3.6 | 5.2 | 0.85 | -0.1 | 5.2 | 3.65 | 2 | 3.65 | 0
[12 empty] | 607 | 3.7 | 3.15 | 5.05 | 0.55 | -0.25 | 5 | 3.8 | 2.15 | 3.8 | 0
[12 empty] | 608 | 3.1 | 2.7 | 4.95 | 0.2 | -0.4 | 4.8 | 4 | 2.3 | 4 | 0
[12 empty] | 609 | 4.6 | 2.3 | 4.8 | 0.4 | 0.35 | 5.5 | 4.15 | 2.85 | 4.15 | 0
[12 empty] | 610 | 8.1 | 4.55 | 5.75 | 2.2 | 2.7 | 7.7 | 5.5 | 4.3 | 5.5 | 0
[12 empty] | 611 | 10.95 | 8.35 | 7.95 | 5.3 | 5.4 | 10.25 | 7.8 | 5.95 | 7.8 | 0
[12 empty] | 612 | 13.5 | 10.9 | 9.65 | 8.25 | 7.7 | 12.3 | 9.35 | 6.7 | 9.35 | 0
[12 empty] | 613 | 15.9 | 13.1 | 10.75 | 10.5 | 10 | 14.2 | 9.85 | 6.7 | 9.85 | 0
[12 empty] | 614 | 17.45 | 14.7 | 11.65 | 12.4 | 11.75 | 15.7 | 9.5 | 6.25 | 9.5 | 0
[12 empty] | 615 | 18.05 | 15.55 | 12.3 | 13.75 | 12.25 | 16.4 | 8.75 | 5.7 | 8.75 | 0
[12 empty] | 616 | 17.4 | 15.75 | 12.9 | 14.2 | 12.2 | 16.25 | 8 | 6 | 8 | 0
[12 empty] | 617 | 15.55 | 15.1 | 13.05 | 13.5 | 11.45 | 15.35 | 7.8 | 6.55 | 7.8 | 0
[12 empty] | 618 | 14.15 | 13.45 | 12.35 | 11.75 | 9.7 | 13.95 | 7.6 | 6.45 | 7.6 | 0
[12 empty] | 619 | 13.65 | 12.2 | 11.55 | 10.5 | 8.55 | 12.9 | 7.15 | 6.15 | 7.15 | 0
[12 empty] | 620 | 13.2 | 11.8 | 11 | 10.1 | 8.25 | 12.5 | 6.9 | 5.85 | 6.9 | 0
[12 empty] | 621 | 12.75 | 11.4 | 10.45 | 9.7 | 8 | 12.1 | 6.65 | 5.55 | 6.65 | 0
[12 empty] | 622 | 12.25 | 11 | 9.95 | 9.3 | 7.75 | 11.7 | 6.35 | 5.25 | 6.35 | 0
[12 empty] | 623 | 11.75 | 10.6 | 9.4 | 8.9 | 7.45 | 11.3 | 6.1 | 4.95 | 6.1 | 0
[12 empty] | 624 | 11.25 | 10.2 | 8.85 | 8.5 | 7.15 | 10.9 | 5.85 | 4.65 | 5.85 | 0
[12 empty] | 625 | 10.75 | 9.8 | 8.25 | 8.05 | 6.8 | 10.4 | 5.4 | 4.3 | 5.4 | 0
[12 empty] | 626 | 10.25 | 9.4 | 7.6 | 7.55 | 6.45 | 9.85 | 4.85 | 3.95 | 4.85 | 0
[12 empty] | 627 | 9.75 | 9 | 6.95 | 7.05 | 6.1 | 9.3 | 4.3 | 3.6 | 4.3 | 0
[12 empty] | 628 | 9.25 | 8.65 | 6.3 | 6.55 | 5.7 | 8.75 | 3.7 | 3.25 | 3.7 | 0
[12 empty] | 629 | 8.75 | 8.3 | 5.7 | 6.1 | 5.3 | 8.2 | 3.1 | 2.9 | 3.1 | 0
[12 empty] | 630 | 8.25 | 7.9 | 5.05 | 5.65 | 4.9 | 7.65 | 2.5 | 2.55 | 2.5 | 0
[12 empty] | 631 | 7.75 | 7.5 | 4.4 | 5.15 | 4.55 | 7.15 | 1.9 | 2.2 | 1.9 | 0
[12 empty] | 632 | 7.3 | 7.1 | 3.75 | 4.65 | 4.2 | 6.6 | 1.35 | 1.85 | 1.35 | 0
[12 empty] | 633 | 7.85 | 6.75 | 3.1 | 4.45 | 4 | 6.65 | 0.8 | 2 | 0.8 | 0
[12 empty] | 634 | 9.15 | 7.2 | 3.65 | 4.95 | 4.05 | 6.9 | 1.4 | 2.75 | 1.4 | 0
[12 empty] | 635 | 10.55 | 8.65 | 5.7 | 6.05 | 4.3 | 7.15 | 3.9 | 3.9 | 3.9 | 0
[12 empty] | 636 | 11.75 | 10 | 8.05 | 6.85 | 5.1 | 8.45 | 6 | 4.95 | 6 | 0
[12 empty] | 637 | 12.85 | 10.75 | 10.1 | 7.25 | 5.8 | 10.2 | 6.5 | 5.9 | 6.5 | 0
[12 empty] | 638 | 13.75 | 11.1 | 11.7 | 8.05 | 6.1 | 11.75 | 7.5 | 6.7 | 7.5 | 0
[12 empty] | 639 | 13.8 | 10.8 | 12.75 | 8.55 | 6.35 | 12.9 | 9.3 | 6.85 | 9.3 | 0
[12 empty] | 640 | 13.5 | 10.35 | 13.05 | 8.55 | 6.4 | 13.25 | 10.2 | 6.65 | 10.2 | 0
[12 empty] | 641 | 12.85 | 10.1 | 12.55 | 8.3 | 6.2 | 12.9 | 9.6 | 6.15 | 9.6 | 0
[12 empty] | 642 | 12.1 | 9.65 | 11.4 | 7.7 | 5.85 | 12.1 | 8.05 | 5.55 | 8.05 | 0
[12 empty] | 643 | 11.5 | 9.2 | 10.5 | 7.15 | 5.55 | 11.25 | 6.95 | 5 | 6.95 | 0
[12 empty] | 644 | 10.9 | 8.8 | 10.1 | 6.65 | 5.25 | 10.55 | 6.5 | 4.45 | 6.5 | 0
[12 empty] | 645 | 10.3 | 8.4 | 9.7 | 6.15 | 4.95 | 9.85 | 6.05 | 3.9 | 6.05 | 0
[12 empty] | 646 | 9.7 | 8 | 9.3 | 5.65 | 4.65 | 9.15 | 5.6 | 3.35 | 5.6 | 0
[12 empty] | 647 | 9.1 | 7.6 | 8.9 | 5.15 | 4.35 | 8.45 | 5.15 | 2.85 | 5.15 | 0
[12 empty] | 648 | 8.5 | 7.2 | 8.5 | 4.65 | 4.05 | 7.75 | 4.65 | 2.3 | 4.65 | 0
[12 empty] | 649 | 7.85 | 6.75 | 8 | 4.1 | 3.35 | 6.95 | 4.15 | 1.65 | 4.15 | 0
[12 empty] | 650 | 7.2 | 6.3 | 7.4 | 3.5 | 2.2 | 6.1 | 3.65 | 0.9 | 3.65 | 0
[12 empty] | 651 | 6.6 | 5.85 | 6.85 | 2.9 | 1.05 | 5.25 | 3.15 | 0.15 | 3.15 | 0
[12 empty] | 652 | 5.95 | 5.4 | 6.3 | 2.3 | -0.1 | 4.35 | 2.6 | -0.6 | 2.6 | 0
[12 empty] | 653 | 5.3 | 5 | 5.75 | 1.7 | -1.3 | 3.5 | 2.05 | -1.35 | 2.05 | 0
[12 empty] | 654 | 4.7 | 4.55 | 5.2 | 1.1 | -2.5 | 2.65 | 1.5 | -2.1 | 1.5 | 0
[12 empty] | 655 | 4.05 | 4.1 | 4.6 | 0.5 | -3.7 | 1.75 | 0.95 | -2.85 | 0.95 | 0
[12 empty] | 656 | 3.4 | 3.65 | 4.05 | -0.1 | -4.85 | 0.85 | 0.45 | -3.6 | 0.45 | 0
[12 empty] | 657 | 3.65 | 3.2 | 3.5 | -0.1 | -4.6 | 0.95 | -0.1 | -3.55 | -0.1 | 0
[12 empty] | 658 | 5.85 | 4.25 | 3.55 | 1.1 | -2.3 | 3.05 | 0.3 | -2.3 | 0.3 | 0
[12 empty] | 659 | 9.4 | 6.6 | 4.6 | 2.95 | 0.85 | 6.05 | 0.8 | 0.05 | 0.8 | 0
[12 empty] | 660 | 12.35 | 8.05 | 5.45 | 4.7 | 3.95 | 8.5 | 1.5 | 2.75 | 1.5 | 0
[12 empty] | 661 | 13.75 | 8.85 | 6.4 | 6 | 6.3 | 10.45 | 2.7 | 4.55 | 2.7 | 0
[12 empty] | 662 | 14.25 | 9.7 | 7.8 | 7.05 | 7.8 | 12 | 3.2 | 5.6 | 3.2 | 0
[12 empty] | 663 | 14.25 | 10.55 | 8.5 | 7.7 | 8.6 | 12.85 | 3.45 | 6 | 3.45 | 0
[12 empty] | 664 | 13.3 | 11.1 | 8.6 | 7.95 | 8.6 | 12.95 | 3.65 | 5.4 | 3.65 | 0
[12 empty] | 665 | 11.7 | 10.75 | 8.2 | 7.65 | 7.5 | 12.1 | 3.7 | 3.95 | 3.7 | 0
[12 empty] | 666 | 10.65 | 9.7 | 7.4 | 6.55 | 5.45 | 10.45 | 3.2 | 3 | 3.2 | 0
[12 empty] | 667 | 10.15 | 8.85 | 6.85 | 5.7 | 4.15 | 9.25 | 2.6 | 2.8 | 2.6 | 0
[12 empty] | 668 | 9.6 | 8.4 | 6.5 | 5.25 | 3.8 | 8.75 | 2.2 | 2.6 | 2.2 | 0
[12 empty] | 669 | 9.05 | 7.95 | 6.15 | 4.8 | 3.45 | 8.3 | 1.8 | 2.4 | 1.8 | 0
[12 empty] | 670 | 8.55 | 7.5 | 5.8 | 4.4 | 3.1 | 7.85 | 1.35 | 2.2 | 1.35 | 0
[12 empty] | 671 | 8 | 7.05 | 5.45 | 3.95 | 2.75 | 7.35 | 0.9 | 2 | 0.9 | 0
[12 empty] | 672 | 7.45 | 6.55 | 5.1 | 3.5 | 2.45 | 6.85 | 0.5 | 1.8 | 0.5 | 0
[12 empty] | 673 | 6.9 | 6.1 | 4.75 | 3.1 | 2.25 | 6.45 | 0.15 | 1.65 | 0.15 | 0
[12 empty] | 674 | 6.3 | 5.65 | 4.45 | 2.7 | 2.15 | 6.1 | -0.15 | 1.55 | -0.15 | 0
[12 empty] | 675 | 5.7 | 5.15 | 4.15 | 2.35 | 2.05 | 5.7 | -0.45 | 1.45 | -0.45 | 0
[12 empty] | 676 | 5.05 | 4.65 | 3.85 | 2 | 1.95 | 5.3 | -0.75 | 1.35 | -0.75 | 0
[12 empty] | 677 | 4.4 | 4.15 | 3.55 | 1.6 | 1.85 | 4.95 | -1.05 | 1.25 | -1.05 | 0
[12 empty] | 678 | 3.8 | 3.65 | 3.25 | 1.25 | 1.75 | 4.6 | -1.35 | 1.15 | -1.35 | 0
[12 empty] | 679 | 3.2 | 3.15 | 2.95 | 0.9 | 1.65 | 4.2 | -1.65 | 1.05 | -1.65 | 0
[12 empty] | 680 | 2.55 | 2.65 | 2.65 | 0.55 | 1.55 | 3.8 | -1.95 | 0.95 | -1.95 | 0
[12 empty] | 681 | 4 | 2.15 | 2.35 | 0.85 | 2 | 4.4 | -2.25 | 1.4 | -2.25 | 0
[12 empty] | 682 | 7.2 | 4.6 | 3.5 | 2.4 | 2.65 | 6.4 | -1.1 | 2.45 | -1.1 | 0
[12 empty] | 683 | 9.85 | 8.65 | 6.05 | 4.8 | 3 | 8.45 | 2 | 3.4 | 2 | 0
[12 empty] | 684 | 11.8 | 10.95 | 8.65 | 7.4 | 3.9 | 10.2 | 4.65 | 4.05 | 4.65 | 0
[12 empty] | 685 | 13.4 | 12.4 | 10.35 | 9.65 | 4.95 | 11.8 | 6.5 | 4.15 | 6.5 | 0
[12 empty] | 686 | 14.85 | 13.05 | 10.9 | 11.25 | 5.85 | 12.85 | 8.6 | 4.15 | 8.6 | 0
[12 empty] | 687 | 15.85 | 13.6 | 11.35 | 11.25 | 6.7 | 13.35 | 10.2 | 4.4 | 10.2 | 0
[12 empty] | 688 | 16.15 | 14 | 11.8 | 10.5 | 7 | 13.35 | 10.7 | 4.6 | 10.7 | 0
[12 empty] | 689 | 14.95 | 13.15 | 11.75 | 9.85 | 6.6 | 12.7 | 9.9 | 4.55 | 9.9 | 0
[12 empty] | 690 | 13.65 | 11.45 | 10.85 | 8.55 | 5.85 | 11.45 | 8.1 | 4.25 | 8.1 | 0
[12 empty] | 691 | 13.15 | 10.5 | 10 | 7.75 | 5.4 | 10.55 | 6.95 | 4 | 6.95 | 0
[12 empty] | 692 | 12.7 | 10.25 | 9.55 | 7.65 | 5.25 | 10.2 | 6.6 | 3.75 | 6.6 | 0
[12 empty] | 693 | 12.25 | 9.95 | 9.1 | 7.5 | 5.1 | 9.8 | 6.25 | 3.5 | 6.25 | 0
[12 empty] | 694 | 11.8 | 9.65 | 8.7 | 7.35 | 4.9 | 9.4 | 5.9 | 3.25 | 5.9 | 0
[12 empty] | 695 | 11.35 | 9.4 | 8.25 | 7.25 | 4.75 | 9 | 5.55 | 3 | 5.55 | 0
[12 empty] | 696 | 10.85 | 9.15 | 7.8 | 7.15 | 4.6 | 8.65 | 5.2 | 2.75 | 5.2 | 0
[12 empty] | 697 | 10.45 | 8.9 | 7.4 | 6.95 | 4.35 | 8.25 | 4.75 | 2.5 | 4.75 | 0
[12 empty] | 698 | 10.15 | 8.7 | 7 | 6.65 | 4.1 | 7.8 | 4.2 | 2.25 | 4.2 | 0
[12 empty] | 699 | 9.85 | 8.55 | 6.6 | 6.4 | 3.85 | 7.4 | 3.6 | 2 | 3.6 | 0
[12 empty] | 700 | 9.55 | 8.4 | 6.2 | 6.15 | 3.6 | 7 | 3.05 | 1.75 | 3.05 | 0
[12 empty] | 701 | 9.25 | 8.2 | 5.8 | 5.85 | 3.35 | 6.6 | 2.5 | 1.5 | 2.5 | 0
[12 empty] | 702 | 8.95 | 8 | 5.4 | 5.6 | 3.1 | 6.2 | 1.95 | 1.25 | 1.95 | 0
[12 empty] | 703 | 8.65 | 7.8 | 5 | 5.35 | 2.85 | 5.75 | 1.4 | 1 | 1.4 | 0
[12 empty] | 704 | 8.35 | 7.6 | 4.6 | 5.05 | 2.6 | 5.3 | 0.8 | 0.75 | 0.8 | 0
[12 empty] | 705 | 9.05 | 7.4 | 4.2 | 5 | 2.7 | 5.9 | 0.5 | 0.95 | 0.5 | 0
[12 empty] | 706 | 9.95 | 7.85 | 4.6 | 5.05 | 2.85 | 7.5 | 1.05 | 1.6 | 1.05 | 0
[12 empty] | 707 | 10 | 8.85 | 5.65 | 5.25 | 3.5 | 9.55 | 2.5 | 2.35 | 2.5 | 0
[12 empty] | 708 | 10.25 | 9.4 | 6.25 | 5.75 | 5.2 | 11.5 | 4.25 | 3.45 | 4.25 | 0
[12 empty] | 709 | 11.1 | 9.5 | 7.7 | 6.4 | 6.55 | 12.6 | 5.65 | 4.65 | 5.65 | 0
[12 empty] | 710 | 11.75 | 9.5 | 9.65 | 6.95 | 7.15 | 13.35 | 6.65 | 5.65 | 6.65 | 0
[12 empty] | 711 | 11.9 | 9.55 | 11 | 6.95 | 7.15 | 13.8 | 7.3 | 6.2 | 7.3 | 0
[12 empty] | 712 | 11.9 | 9.4 | 11.5 | 6.75 | 6.75 | 13.85 | 7.45 | 6.3 | 7.45 | 0
[12 empty] | 713 | 11.6 | 9 | 11.05 | 6.6 | 6.3 | 13.4 | 7 | 6 | 7 | 0
[12 empty] | 714 | 11.1 | 8.65 | 10.25 | 6.35 | 5.7 | 12.35 | 6.1 | 5.65 | 6.1 | 0
[12 empty] | 715 | 10.7 | 8.5 | 9.55 | 6.2 | 5.4 | 11.55 | 5.5 | 5.5 | 5.5 | 0
[12 empty] | 716 | 10.45 | 8.45 | 9.2 | 6.25 | 5.45 | 11.25 | 5.25 | 5.35 | 5.25 | 0
[12 empty] | 717 | 10.2 | 8.4 | 8.85 | 6.3 | 5.5 | 10.95 | 5 | 5.2 | 5 | 0
[12 empty] | 718 | 9.95 | 8.35 | 8.5 | 6.35 | 5.5 | 10.6 | 4.75 | 5.05 | 4.75 | 0
[12 empty] | 719 | 9.65 | 8.3 | 8.15 | 6.4 | 5.5 | 10.25 | 4.5 | 4.9 | 4.5 | 0
[12 empty] | 720 | 9.4 | 8.3 | 7.85 | 6.45 | 5.55 | 9.95 | 4.25 | 4.7 | 4.25 | 0
[12 empty] | 721 | 9.15 | 8.25 | 7.45 | 6.5 | 5.55 | 9.65 | 4 | 4.6 | 4 | 0
[12 empty] | 722 | 8.9 | 8.25 | 7.05 | 6.5 | 5.55 | 9.4 | 3.85 | 4.55 | 3.85 | 0
[12 empty] | 723 | 8.7 | 8.3 | 6.7 | 6.55 | 5.6 | 9.15 | 3.7 | 4.5 | 3.7 | 0
[12 empty] | 724 | 8.5 | 8.35 | 6.3 | 6.6 | 5.6 | 8.9 | 3.5 | 4.5 | 3.5 | 0
[12 empty] | 725 | 8.3 | 8.4 | 5.95 | 6.65 | 5.6 | 8.7 | 3.3 | 4.45 | 3.3 | 0
[12 empty] | 726 | 8.1 | 8.4 | 5.6 | 6.75 | 5.6 | 8.45 | 3.15 | 4.4 | 3.15 | 0
[12 empty] | 727 | 7.9 | 8.45 | 5.2 | 6.8 | 5.6 | 8.2 | 3 | 4.4 | 3 | 0
[12 empty] | 728 | 7.65 | 8.5 | 4.85 | 6.85 | 5.6 | 8 | 2.8 | 4.35 | 2.8 | 0
[12 empty] | 729 | 8 | 8.55 | 4.5 | 7.05 | 5.95 | 8.7 | 2.7 | 4.85 | 2.7 | 0
[12 empty] | 730 | 9.2 | 8.7 | 5.5 | 7.8 | 6.7 | 10.7 | 3.6 | 6.1 | 3.6 | 0
[12 empty] | 731 | 10.65 | 9.45 | 7.85 | 9.2 | 7.75 | 12.5 | 6.1 | 7.8 | 6.1 | 0
[12 empty] | 732 | 12.35 | 11.1 | 9.9 | 10.3 | 9.05 | 13.65 | 8.65 | 9.75 | 8.65 | 0
[12 empty] | 733 | 14.05 | 12.5 | 11.5 | 10.85 | 9.95 | 14.85 | 10.25 | 11.35 | 10.25 | 0
[12 empty] | 734 | 14.95 | 13.25 | 12.5 | 11.4 | 10.2 | 15.85 | 11.45 | 11.85 | 11.45 | 0
[12 empty] | 735 | 15.15 | 13.4 | 13.1 | 11.85 | 10.5 | 16.25 | 12.25 | 11.65 | 12.25 | 0
[12 empty] | 736 | 14.9 | 13.15 | 12.95 | 11.9 | 10.5 | 16.25 | 12.6 | 11.3 | 12.6 | 0
[12 empty] | 737 | 14.4 | 12.9 | 12.9 | 11.6 | 9.8 | 15.55 | 12.4 | 10.7 | 12.4 | 0
[12 empty] | 738 | 13.65 | 12.45 | 12.75 | 11.05 | 9.15 | 14.35 | 11.4 | 10.2 | 11.4 | 0
[12 empty] | 739 | 12.85 | 12.05 | 12 | 10.6 | 8.75 | 13.6 | 10.45 | 9.8 | 10.45 | 0
[12 empty] | 740 | 12.4 | 11.7 | 11.65 | 10.35 | 8.45 | 13.2 | 10 | 9.4 | 10 | 0
[12 empty] | 741 | 11.95 | 11.35 | 11.3 | 10.1 | 8.15 | 12.8 | 9.55 | 9 | 9.55 | 0
[12 empty] | 742 | 11.5 | 11 | 10.95 | 9.85 | 7.9 | 12.4 | 9.1 | 8.6 | 9.1 | 0
[12 empty] | 743 | 11.05 | 10.65 | 10.6 | 9.6 | 7.65 | 12 | 8.65 | 8.2 | 8.65 | 0
[12 empty] | 744 | 10.6 | 10.3 | 10.2 | 9.4 | 7.35 | 11.6 | 8.2 | 7.85 | 8.2 | 0
[12 empty] | 745 | 10.1 | 9.8 | 9.7 | 9.1 | 7 | 11.15 | 7.7 | 7.4 | 7.7 | 0
[12 empty] | 746 | 9.5 | 9.2 | 9.1 | 8.7 | 6.55 | 10.65 | 7.15 | 6.75 | 7.15 | 0
[12 empty] | 747 | 8.9 | 8.65 | 8.45 | 8.35 | 6.05 | 10.15 | 6.6 | 6.1 | 6.6 | 0
[12 empty] | 748 | 8.3 | 8.1 | 7.8 | 8 | 5.55 | 9.65 | 6 | 5.5 | 6 | 0
[12 empty] | 749 | 7.75 | 7.5 | 7.15 | 7.6 | 5.1 | 9.15 | 5.45 | 4.9 | 5.45 | 0
[12 empty] | 750 | 7.2 | 6.9 | 6.5 | 7.2 | 4.65 | 8.65 | 4.9 | 4.25 | 4.9 | 0
[12 empty] | 751 | 6.6 | 6.35 | 5.85 | 6.85 | 4.15 | 8.2 | 4.35 | 3.6 | 4.35 | 0
[12 empty] | 752 | 6 | 5.8 | 5.2 | 6.5 | 3.7 | 7.75 | 3.8 | 3 | 3.8 | 0
[12 empty] | 753 | 6.7 | 5.5 | 4.55 | 6.6 | 4.05 | 7.95 | 3.55 | 2.9 | 3.55 | 0
[12 empty] | 754 | 9.2 | 6.45 | 4.75 | 7.05 | 4.95 | 8.9 | 4.45 | 4.3 | 4.45 | 0
[12 empty] | 755 | 11.85 | 7.9 | 6.1 | 7.3 | 6 | 9.95 | 5.85 | 6.1 | 5.85 | 0
[12 empty] | 756 | 13.35 | 9.3 | 7.65 | 7.65 | 7.3 | 11.15 | 7.5 | 7.3 | 7.5 | 0
[12 empty] | 757 | 14.55 | 11.05 | 9.2 | 8.55 | 8.8 | 12.4 | 9.45 | 8.75 | 9.45 | 0
[12 empty] | 758 | 15.45 | 12.75 | 10.6 | 9.3 | 9.9 | 13.2 | 10.85 | 9.7 | 10.85 | 0
[12 empty] | 759 | 15.7 | 14 | 11.5 | 9.6 | 10.5 | 13.15 | 11.7 | 9.8 | 11.7 | 0
[12 empty] | 760 | 15.85 | 14.4 | 11.8 | 9.75 | 10.8 | 12.7 | 11.95 | 9.55 | 11.95 | 0
[12 empty] | 761 | 15.2 | 14.05 | 11.5 | 9.6 | 10.35 | 12.1 | 11.5 | 8.9 | 11.5 | 0
[12 empty] | 762 | 13.8 | 13.15 | 10.65 | 9.2 | 9.45 | 11.35 | 10.5 | 8.25 | 10.5 | 0
[12 empty] | 763 | 12.75 | 12.35 | 10 | 8.8 | 8.75 | 10.85 | 9.65 | 7.8 | 9.65 | 0
[12 empty] | 764 | 12.25 | 11.8 | 9.8 | 8.55 | 8.45 | 10.6 | 9.15 | 7.4 | 9.15 | 0
[12 empty] | 765 | 11.75 | 11.25 | 9.55 | 8.25 | 8.15 | 10.35 | 8.65 | 6.95 | 8.65 | 0
[12 empty] | 766 | 11.25 | 10.75 | 9.3 | 8 | 7.85 | 10.1 | 8.2 | 6.5 | 8.2 | 0
[12 empty] | 767 | 10.7 | 10.2 | 9.05 | 7.75 | 7.55 | 9.85 | 7.75 | 6.1 | 7.75 | 0
[12 empty] | 768 | 10.15 | 9.65 | 8.8 | 7.5 | 7.25 | 9.6 | 7.25 | 5.7 | 7.25 | 0
[12 empty] | 769 | 9.7 | 9.15 | 8.65 | 7.25 | 6.95 | 9.35 | 6.75 | 5.3 | 6.75 | 0
[12 empty] | 770 | 9.25 | 8.6 | 8.5 | 7 | 6.7 | 9.05 | 6.2 | 4.95 | 6.2 | 0
[12 empty] | 771 | 8.8 | 8 | 8.35 | 6.8 | 6.45 | 8.8 | 5.65 | 4.65 | 5.65 | 0
[12 empty] | 772 | 8.35 | 7.45 | 8.25 | 6.6 | 6.15 | 8.55 | 5.15 | 4.35 | 5.15 | 0
[12 empty] | 773 | 7.9 | 6.9 | 8.1 | 6.4 | 5.85 | 8.25 | 4.65 | 4 | 4.65 | 0
[12 empty] | 774 | 7.5 | 6.35 | 7.95 | 6.2 | 5.55 | 7.95 | 4.15 | 3.65 | 4.15 | 0
[12 empty] | 775 | 7.05 | 5.8 | 7.8 | 6 | 5.3 | 7.7 | 3.65 | 3.35 | 3.65 | 0
[12 empty] | 776 | 6.6 | 5.2 | 7.65 | 5.8 | 5.05 | 7.45 | 3.15 | 3.05 | 3.15 | 0
[12 empty] | 777 | 7 | 4.9 | 7.55 | 6.05 | 4.95 | 7.8 | 3.1 | 3.1 | 3.1 | 0
[12 empty] | 778 | 7.8 | 6.2 | 7.9 | 6.55 | 5.3 | 9.3 | 4.1 | 3.75 | 4.1 | 0
[12 empty] | 779 | 9.15 | 8.85 | 8.35 | 6.9 | 6 | 10.85 | 6.15 | 4.4 | 6.15 | 0
[12 empty] | 780 | 11.15 | 10.7 | 8.35 | 7.7 | 7 | 11.65 | 8.35 | 5.35 | 8.35 | 0
[12 empty] | 781 | 12.45 | 11.75 | 8.4 | 8.6 | 7.9 | 12.05 | 9.95 | 6.4 | 9.95 | 0
[12 empty] | 782 | 13.15 | 12.6 | 8.65 | 9.4 | 8.4 | 12.45 | 11.05 | 7.1 | 11.05 | 0
[12 empty] | 783 | 13.65 | 13.35 | 8.9 | 10.15 | 8.8 | 12.8 | 11.9 | 7.85 | 11.9 | 0
[12 empty] | 784 | 13.9 | 14 | 9.1 | 10.45 | 9.1 | 12.9 | 12.2 | 8.25 | 12.2 | 0
[12 empty] | 785 | 13.45 | 14.05 | 9.1 | 10.2 | 9.1 | 12.6 | 11.55 | 8.15 | 11.55 | 0
[12 empty] | 786 | 12.45 | 13.2 | 8.95 | 9.55 | 8.7 | 11.9 | 10.4 | 7.75 | 10.4 | 0
[12 empty] | 787 | 11.7 | 12.2 | 8.8 | 9 | 8.15 | 11.3 | 9.5 | 7.25 | 9.5 | 0
[12 empty] | 788 | 11.3 | 11.6 | 8.6 | 8.6 | 7.7 | 10.9 | 8.9 | 6.75 | 8.9 | 0
[12 empty] | 789 | 10.9 | 11 | 8.4 | 8.2 | 7.25 | 10.55 | 8.3 | 6.25 | 8.3 | 0
[12 empty] | 790 | 10.5 | 10.4 | 8.2 | 7.8 | 6.8 | 10.2 | 7.7 | 5.75 | 7.7 | 0
[12 empty] | 791 | 10.1 | 9.8 | 8 | 7.4 | 6.35 | 9.8 | 7.1 | 5.25 | 7.1 | 0
[12 empty] | 792 | 9.7 | 9.15 | 7.75 | 6.95 | 5.9 | 9.4 | 6.55 | 4.75 | 6.55 | 0
[12 empty] | 793 | 9.3 | 8.5 | 7.5 | 6.45 | 5.45 | 9 | 5.95 | 4.25 | 5.95 | 0
[12 empty] | 794 | 8.9 | 7.95 | 7.3 | 5.95 | 4.95 | 8.6 | 5.25 | 3.7 | 5.25 | 0
[12 empty] | 795 | 8.5 | 7.4 | 7.1 | 5.4 | 4.45 | 8.25 | 4.6 | 3.15 | 4.6 | 0
[12 empty] | 796 | 8.1 | 6.85 | 6.95 | 4.85 | 3.95 | 7.9 | 3.95 | 2.65 | 3.95 | 0
[12 empty] | 797 | 7.7 | 6.3 | 6.8 | 4.3 | 3.45 | 7.5 | 3.3 | 2.15 | 3.3 | 0
[12 empty] | 798 | 7.3 | 5.7 | 6.6 | 3.75 | 2.95 | 7.15 | 2.65 | 1.6 | 2.65 | 0
[12 empty] | 799 | 6.9 | 5.15 | 6.4 | 3.25 | 2.5 | 6.8 | 2 | 1.05 | 2 | 0
[12 empty] | 800 | 6.5 | 4.6 | 6.2 | 2.7 | 2.05 | 6.4 | 1.35 | 0.55 | 1.35 | 0
[12 empty] | 801 | 7.35 | 4.5 | 6 | 2.8 | 2.5 | 6.3 | 1.35 | 0.55 | 1.35 | 0
[12 empty] | 802 | 9.1 | 5.2 | 6.05 | 3.8 | 3.9 | 6.85 | 2.3 | 1.4 | 2.3 | 0
[12 empty] | 803 | 9.7 | 6.15 | 6.6 | 4.4 | 5.35 | 7.65 | 3.7 | 2.9 | 3.7 | 0
[12 empty] | 804 | 9.9 | 7.25 | 7.65 | 4.8 | 6.7 | 8.85 | 5.45 | 4.3 | 5.45 | 0
[12 empty] | 805 | 10.55 | 8.8 | 8.8 | 5.55 | 7.45 | 9.9 | 7.05 | 5 | 7.05 | 0
[12 empty] | 806 | 11.4 | 10.7 | 9.35 | 6.45 | 7.55 | 10.6 | 8.1 | 5.55 | 8.1 | 0
[12 empty] | 807 | 12 | 12.2 | 9.35 | 7.2 | 7.1 | 11.2 | 8.75 | 6.25 | 8.75 | 0
[12 empty] | 808 | 11.9 | 12.9 | 9.15 | 7.25 | 6.25 | 11.3 | 8.7 | 6.8 | 8.7 | 0
[12 empty] | 809 | 11.35 | 12.9 | 8.8 | 6.85 | 5.65 | 11.2 | 8.1 | 6.65 | 8.1 | 0
[12 empty] | 810 | 10.6 | 12.1 | 8.5 | 6.25 | 5.2 | 10.7 | 7.25 | 5.9 | 7.25 | 0
[12 empty] | 811 | 9.9 | 11.15 | 8.2 | 5.65 | 4.65 | 10 | 6.35 | 5.1 | 6.35 | 0
[12 empty] | 812 | 9.3 | 10.45 | 7.8 | 5.1 | 4.2 | 9.4 | 5.7 | 4.3 | 5.7 | 0
[12 empty] | 813 | 8.7 | 9.75 | 7.45 | 4.5 | 3.75 | 8.8 | 5.05 | 3.5 | 5.05 | 0
[12 empty] | 814 | 8.1 | 9.05 | 7.1 | 3.95 | 3.3 | 8.15 | 4.35 | 2.7 | 4.35 | 0
[12 empty] | 815 | 7.55 | 8.35 | 6.7 | 3.4 | 2.85 | 7.5 | 3.7 | 1.9 | 3.7 | 0
[12 empty] | 816 | 7 | 7.65 | 6.35 | 2.85 | 2.35 | 6.9 | 3.05 | 1.1 | 3.05 | 0
[12 empty] | 817 | 6.35 | 6.9 | 5.9 | 2.05 | 1.75 | 6.15 | 2.35 | 0.2 | 2.35 | 0
[12 empty] | 818 | 5.6 | 6.1 | 5.25 | 1 | 1 | 5.25 | 1.6 | -0.75 | 1.6 | 0
[12 empty] | 819 | 4.85 | 5.25 | 4.6 | -0.05 | 0.2 | 4.3 | 0.8 | -1.7 | 0.8 | 0
[12 empty] | 820 | 4.15 | 4.35 | 3.95 | -1.15 | -0.6 | 3.35 | 0 | -2.7 | 0 | 0
[12 empty] | 821 | 3.45 | 3.5 | 3.25 | -2.25 | -1.4 | 2.45 | -0.8 | -3.65 | -0.8 | 0
[12 empty] | 822 | 2.75 | 2.65 | 2.6 | -3.35 | -2.2 | 1.5 | -1.6 | -4.6 | -1.6 | 0
[12 empty] | 823 | 2 | 1.75 | 1.95 | -4.45 | -3 | 0.55 | -2.4 | -5.55 | -2.4 | 0
[12 empty] | 824 | 1.25 | 0.9 | 1.3 | -5.55 | -3.8 | -0.35 | -3.2 | -6.5 | -3.2 | 0
[12 empty] | 825 | 2.65 | 0.6 | 0.65 | -5.55 | -3.85 | 0.15 | -3.5 | -6.6 | -3.5 | 0
[12 empty] | 826 | 5.75 | 1.1 | 0.65 | -3.95 | -3.3 | 2.1 | -3.1 | -5.3 | -3.1 | 0
[12 empty] | 827 | 8.2 | 2.3 | 1.5 | -2.05 | -2.8 | 4.05 | -1.7 | -3.75 | -1.7 | 0
[12 empty] | 828 | 10.25 | 3.6 | 2.4 | -0.25 | -1.3 | 5.55 | -0.35 | -2.1 | -0.35 | 0
[12 empty] | 829 | 12 | 4.3 | 3.1 | 1.55 | -0.15 | 6.15 | 0.4 | -0.5 | 0.4 | 0
[12 empty] | 830 | 13.15 | 4.95 | 3.55 | 2.8 | 0.1 | 6.55 | 1.15 | 0.15 | 1.15 | 0
[12 empty] | 831 | 13.45 | 5.85 | 3.8 | 3.1 | 0.45 | 7.3 | 1.55 | -0.25 | 1.55 | 0
[12 empty] | 832 | 12.8 | 6.65 | 3.75 | 3.1 | 0.35 | 7.85 | 1.45 | -1.4 | 1.45 | 0
[12 empty] | 833 | 11.35 | 6.85 | 3.35 | 2.55 | -0.1 | 7.65 | 0.85 | -2.65 | 0.85 | 0
[12 empty] | 834 | 9.6 | 6.25 | 2.85 | 1.15 | -0.8 | 6.65 | 0.05 | -3.3 | 0.05 | 0
[12 empty] | 835 | 8.6 | 5.75 | 2.65 | 0.25 | -1.25 | 5.75 | -0.25 | -3.45 | -0.25 | 0
[12 empty] | 836 | 8.4 | 5.65 | 2.75 | -0.05 | -1.35 | 5.3 | 0 | -3.55 | 0 | 0
[12 empty] | 837 | 8.2 | 5.5 | 2.85 | -0.35 | -1.45 | 4.85 | 0.25 | -3.65 | 0.25 | 0
[12 empty] | 838 | 7.95 | 5.35 | 2.95 | -0.7 | -1.5 | 4.4 | 0.5 | -3.8 | 0.5 | 0
[12 empty] | 839 | 7.7 | 5.25 | 3.05 | -1.05 | -1.55 | 3.95 | 0.75 | -3.95 | 0.75 | 0
[12 empty] | 840 | 7.5 | 5.15 | 3.15 | -1.35 | -1.65 | 3.5 | 1 | -4.05 | 1 | 0
[12 empty] | 841 | 7.3 | 5.15 | 3.3 | -1.5 | -1.65 | 3.15 | 1.2 | -4.1 | 1.2 | 0
[12 empty] | 842 | 7.15 | 5.25 | 3.5 | -1.5 | -1.5 | 2.95 | 1.45 | -4.1 | 1.45 | 0
[12 empty] | 843 | 7.05 | 5.35 | 3.75 | -1.5 | -1.25 | 2.8 | 1.7 | -4.15 | 1.7 | 0
[12 empty] | 844 | 6.95 | 5.45 | 4.05 | -1.5 | -1 | 2.6 | 1.95 | -4.2 | 1.95 | 0
[12 empty] | 845 | 6.8 | 5.6 | 4.3 | -1.5 | -0.8 | 2.4 | 2.2 | -4.2 | 2.2 | 0
[12 empty] | 846 | 6.65 | 5.75 | 4.55 | -1.5 | -0.6 | 2.2 | 2.45 | -4.2 | 2.45 | 0
[12 empty] | 847 | 6.55 | 5.85 | 4.8 | -1.45 | -0.4 | 2 | 2.7 | -4.2 | 2.7 | 0
[12 empty] | 848 | 6.4 | 5.95 | 5.05 | -1.4 | -0.2 | 1.85 | 2.95 | -4.2 | 2.95 | 0
[12 empty] | 849 | 7.15 | 6.1 | 5.35 | -1.25 | 0.45 | 2.5 | 3.15 | -3.1 | 3.15 | 0
[12 empty] | 850 | 8.65 | 6.45 | 5.5 | -0.65 | 1.9 | 4.4 | 3.55 | -1.25 | 3.55 | 0
[12 empty] | 851 | 9.85 | 7.3 | 5.75 | 0.75 | 3.55 | 6.9 | 4.1 | 0.8 | 4.1 | 0
[12 empty] | 852 | 10.4 | 8.4 | 6.6 | 3.4 | 4.6 | 9.2 | 4.7 | 3.25 | 4.7 | 0
[12 empty] | 853 | 10.5 | 9.45 | 7.65 | 5.9 | 5.4 | 11.1 | 5.4 | 5.3 | 5.4 | 0
[12 empty] | 854 | 10.65 | 9.95 | 8.35 | 7.15 | 6.1 | 12.35 | 5.85 | 6.55 | 5.85 | 0
[12 empty] | 855 | 10.9 | 9.75 | 8.9 | 8.1 | 6.1 | 12.65 | 5.95 | 7 | 5.95 | 0
[12 empty] | 856 | 10.9 | 9.55 | 9.15 | 8.8 | 5.7 | 12.4 | 5.75 | 6.8 | 5.75 | 0
[12 empty] | 857 | 10.55 | 9.55 | 8.8 | 8.45 | 5.3 | 11.75 | 5.45 | 5.85 | 5.45 | 0
[12 empty] | 858 | 10.05 | 9.4 | 8.3 | 7.25 | 4.75 | 10.6 | 5.15 | 5.05 | 5.15 | 0
[12 empty] | 859 | 9.55 | 9.1 | 8.05 | 6.4 | 4.1 | 9.7 | 4.95 | 4.7 | 4.95 | 0
[12 empty] | 860 | 9.25 | 8.9 | 7.95 | 5.95 | 3.55 | 9.25 | 4.85 | 4.35 | 4.85 | 0
[12 empty] | 861 | 8.95 | 8.7 | 7.85 | 5.45 | 3.05 | 8.8 | 4.7 | 4 | 4.7 | 0
[12 empty] | 862 | 8.7 | 8.5 | 7.75 | 4.95 | 2.55 | 8.35 | 4.55 | 3.65 | 4.55 | 0
[12 empty] | 863 | 8.45 | 8.3 | 7.65 | 4.45 | 2.05 | 7.9 | 4.45 | 3.3 | 4.45 | 0
[12 empty] | 864 | 8.15 | 8.1 | 7.55 | 4 | 1.55 | 7.5 | 4.35 | 2.95 | 4.35 | 0
[12 empty] | 865 | 7.85 | 7.85 | 7.35 | 3.4 | 0.9 | 7 | 4.1 | 2.55 | 4.1 | 0
[12 empty] | 866 | 7.55 | 7.5 | 7 | 2.55 | 0.1 | 6.45 | 3.75 | 2.05 | 3.75 | 0
[12 empty] | 867 | 7.25 | 7.15 | 6.6 | 1.7 | -0.7 | 5.9 | 3.4 | 1.55 | 3.4 | 0
[12 empty] | 868 | 6.9 | 6.8 | 6.2 | 0.85 | -1.5 | 5.35 | 3.05 | 1.1 | 3.05 | 0
[12 empty] | 869 | 6.55 | 6.45 | 5.85 | 0 | -2.35 | 4.8 | 2.7 | 0.65 | 2.7 | 0
[12 empty] | 870 | 6.25 | 6.1 | 5.5 | -0.85 | -3.2 | 4.25 | 2.3 | 0.15 | 2.3 | 0
[12 empty] | 871 | 5.95 | 5.75 | 5.1 | -1.7 | -4 | 3.7 | 1.95 | -0.35 | 1.95 | 0
[12 empty] | 872 | 5.65 | 5.4 | 4.7 | -2.5 | -4.8 | 3.15 | 1.6 | -0.85 | 1.6 | 0
[12 empty] | 873 | 6.15 | 5.2 | 4.35 | -2.4 | -4.55 | 3.2 | 1.45 | -1.1 | 1.45 | 0
[12 empty] | 874 | 7.75 | 5.3 | 4.35 | -0.85 | -2.55 | 4.3 | 1.75 | -0.7 | 1.75 | 0
[12 empty] | 875 | 8.8 | 5.45 | 4.8 | 1.35 | -0.2 | 5.2 | 2.2 | 0 | 2.2 | 0
[12 empty] | 876 | 9.15 | 5.95 | 5.4 | 3.45 | 1.95 | 6 | 2.5 | 0.4 | 2.5 | 0
[12 empty] | 877 | 9.6 | 6.9 | 5.6 | 4.55 | 3.85 | 7.4 | 2.65 | 0.55 | 2.65 | 0
[12 empty] | 878 | 10.05 | 7.6 | 5.55 | 4.95 | 5 | 8.65 | 2.6 | 0.6 | 2.6 | 0
[12 empty] | 879 | 10.3 | 7.95 | 5.85 | 5.25 | 5.65 | 9.2 | 2.4 | 0.55 | 2.4 | 0
[12 empty] | 880 | 10.2 | 7.95 | 6.2 | 5.4 | 5.65 | 9.05 | 2.15 | 0.4 | 2.15 | 0
[12 empty] | 881 | 9.85 | 7.6 | 6.1 | 4.95 | 4.65 | 8.9 | 1.95 | 0.15 | 1.95 | 0
[12 empty] | 882 | 9.3 | 7.25 | 5.75 | 3.8 | 3.1 | 8.45 | 1.85 | 0 | 1.85 | 0
[12 empty] | 883 | 8.8 | 7 | 5.55 | 3.1 | 2.1 | 7.8 | 1.8 | 0 | 1.8 | 0
[12 empty] | 884 | 8.4 | 6.75 | 5.5 | 2.95 | 1.7 | 7.4 | 1.8 | 0.05 | 1.8 | 0
[12 empty] | 885 | 8 | 6.5 | 5.45 | 2.8 | 1.35 | 7 | 1.85 | 0.1 | 1.85 | 0
[12 empty] | 886 | 7.6 | 6.3 | 5.4 | 2.6 | 1 | 6.6 | 1.9 | 0.1 | 1.9 | 0
[12 empty] | 887 | 7.2 | 6.1 | 5.35 | 2.4 | 0.65 | 6.25 | 1.9 | 0.1 | 1.9 | 0
[12 empty] | 888 | 6.8 | 5.85 | 5.3 | 2.2 | 0.3 | 5.9 | 1.9 | 0.15 | 1.9 | 0
[12 empty] | 889 | 6.4 | 5.6 | 5.3 | 2.15 | 0 | 5.55 | 1.95 | 0.25 | 1.95 | 0
[12 empty] | 890 | 6 | 5.35 | 5.35 | 2.25 | -0.25 | 5.25 | 2.05 | 0.4 | 2.05 | 0
[12 empty] | 891 | 5.6 | 5.1 | 5.45 | 2.4 | -0.5 | 4.95 | 2.15 | 0.55 | 2.15 | 0
[12 empty] | 892 | 5.25 | 4.9 | 5.5 | 2.55 | -0.75 | 4.65 | 2.25 | 0.7 | 2.25 | 0
[12 empty] | 893 | 4.9 | 4.7 | 5.55 | 2.65 | -1 | 4.4 | 2.35 | 0.9 | 2.35 | 0
[12 empty] | 894 | 4.5 | 4.45 | 5.65 | 2.75 | -1.2 | 4.15 | 2.45 | 1.1 | 2.45 | 0
[12 empty] | 895 | 4.15 | 4.2 | 5.7 | 2.85 | -1.45 | 3.85 | 2.55 | 1.25 | 2.55 | 0
[12 empty] | 896 | 3.8 | 4 | 5.75 | 2.95 | -1.7 | 3.55 | 2.65 | 1.4 | 2.65 | 0
[12 empty] | 897 | 3.85 | 4.2 | 5.85 | 3.1 | -0.9 | 4.35 | 2.85 | 1.6 | 2.85 | 0
[12 empty] | 898 | 4.85 | 5 | 6.15 | 3.4 | 1.35 | 6.25 | 3.25 | 1.8 | 3.25 | 0
[12 empty] | 899 | 6.9 | 5.9 | 6.55 | 4.05 | 4 | 8.1 | 3.65 | 1.85 | 3.65 | 0
[12 empty] | 900 | 9 | 6.35 | 6.8 | 4.55 | 5.95 | 9.85 | 3.95 | 1.85 | 3.95 | 0
[12 empty] | 901 | 10.55 | 7.45 | 6.95 | 4.75 | 7.15 | 11.35 | 4.3 | 1.95 | 4.3 | 0
[12 empty] | 902 | 11.75 | 9 | 6.9 | 5 | 8 | 12.15 | 4.65 | 2.1 | 4.65 | 0
[12 empty] | 903 | 12.5 | 10.15 | 6.8 | 5.25 | 8.5 | 12.2 | 4.95 | 2.25 | 4.95 | 0
[12 empty] | 904 | 12.85 | 10.6 | 6.75 | 5.4 | 8.8 | 11.8 | 5.1 | 2.4 | 5.1 | 0
[12 empty] | 905 | 12.5 | 10.2 | 6.65 | 5.3 | 8.5 | 11 | 5.05 | 2.5 | 5.05 | 0
[12 empty] | 906 | 11.4 | 9.6 | 6.6 | 5.1 | 7.35 | 9.9 | 4.85 | 2.45 | 4.85 | 0
[12 empty] | 907 | 10.5 | 9 | 6.55 | 4.85 | 6.2 | 9.15 | 4.55 | 2.35 | 4.55 | 0
[12 empty] | 908 | 10.1 | 8.65 | 6.45 | 4.6 | 5.35 | 8.8 | 4.3 | 2.25 | 4.3 | 0
[12 empty] | 909 | 9.75 | 8.3 | 6.4 | 4.4 | 4.5 | 8.45 | 4.05 | 2.15 | 4.05 | 0
[12 empty] | 910 | 9.4 | 7.9 | 6.35 | 4.15 | 3.65 | 8.15 | 3.8 | 2.1 | 3.8 | 0
[12 empty] | 911 | 9.05 | 7.5 | 6.3 | 3.9 | 2.8 | 7.8 | 3.55 | 2.05 | 3.55 | 0
[12 empty] | 912 | 8.7 | 7.1 | 6.25 | 3.65 | 1.95 | 7.45 | 3.25 | 1.95 | 3.25 | 0
[12 empty] | 913 | 8.3 | 6.65 | 6 | 3 | 1.05 | 7.05 | 2.65 | 1.5 | 2.65 | 0
[12 empty] | 914 | 7.9 | 6.15 | 5.55 | 1.95 | 0.05 | 6.6 | 1.7 | 0.7 | 1.7 | 0
[12 empty] | 915 | 7.5 | 5.6 | 5.1 | 0.85 | -1 | 6.2 | 0.65 | -0.15 | 0.65 | 0
[12 empty] | 916 | 7.1 | 5.05 | 4.65 | -0.25 | -2 | 5.8 | -0.4 | -1 | -0.4 | 0
[12 empty] | 917 | 6.7 | 4.55 | 4.15 | -1.35 | -3 | 5.35 | -1.4 | -1.85 | -1.4 | 0
[12 empty] | 918 | 6.3 | 4.05 | 3.7 | -2.45 | -4.05 | 4.9 | -2.4 | -2.7 | -2.4 | 0
[12 empty] | 919 | 5.9 | 3.5 | 3.25 | -3.55 | -5.1 | 4.5 | -3.4 | -3.55 | -3.4 | 0
[12 empty] | 920 | 5.5 | 2.95 | 2.8 | -4.65 | -6.1 | 4.1 | -4.4 | -4.4 | -4.4 | 0
[12 empty] | 921 | 5.6 | 2.95 | 2.35 | -5.05 | -5.6 | 4.15 | -4.55 | -4.5 | -4.55 | 0
[12 empty] | 922 | 6.15 | 3.2 | 2.55 | -4.25 | -3.35 | 5 | -3 | -3.35 | -3 | 0
[12 empty] | 923 | 6.8 | 3.5 | 3.2 | -3.05 | -1.15 | 5.95 | -1.05 | -2.2 | -1.05 | 0
[12 empty] | 924 | 7.65 | 4.8 | 3.75 | -1.25 | 0.7 | 6.7 | 0.4 | -1.85 | 0.4 | 0
[12 empty] | 925 | 8.4 | 6.2 | 4.55 | 0.65 | 2.3 | 7.2 | 2 | -1.65 | 2 | 0
[12 empty] | 926 | 8.7 | 6.95 | 5.15 | 2.05 | 3.5 | 7.4 | 3.5 | -1.4 | 3.5 | 0
[12 empty] | 927 | 8.75 | 7.85 | 5.4 | 3.3 | 4.25 | 7.7 | 4.4 | -1.45 | 4.4 | 0
[12 empty] | 928 | 8.7 | 8.8 | 5.1 | 4 | 4.4 | 7.9 | 4.7 | -1.4 | 4.7 | 0
[12 empty] | 929 | 8.35 | 9 | 4.65 | 4.05 | 3.75 | 7.75 | 4.35 | -1.3 | 4.35 | 0
[12 empty] | 930 | 7.85 | 8.5 | 4.45 | 3.2 | 2.3 | 7.35 | 3.3 | -1.75 | 3.3 | 0
[12 empty] | 931 | 7.4 | 7.95 | 4.1 | 2.2 | 1.1 | 6.85 | 2.3 | -2.35 | 2.3 | 0
[12 empty] | 932 | 7 | 7.45 | 3.7 | 1.6 | 0.5 | 6.3 | 1.65 | -2.85 | 1.65 | 0
[12 empty] | 933 | 6.6 | 6.95 | 3.35 | 1 | -0.1 | 5.75 | 1 | -3.35 | 1 | 0
[12 empty] | 934 | 6.25 | 6.45 | 3 | 0.4 | -0.7 | 5.2 | 0.35 | -3.85 | 0.35 | 0
[12 empty] | 935 | 5.9 | 6 | 2.6 | -0.2 | -1.3 | 4.65 | -0.35 | -4.35 | -0.35 | 0
[12 empty] | 936 | 5.5 | 5.55 | 2.25 | -0.8 | -1.95 | 4.1 | -1 | -4.85 | -1 | 0
[12 empty] | 937 | 5.1 | 5 | 1.85 | -1.35 | -2.45 | 3.45 | -1.55 | -5.25 | -1.55 | 0
[12 empty] | 938 | 4.75 | 4.45 | 1.35 | -1.85 | -2.8 | 2.7 | -2.05 | -5.55 | -2.05 | 0
[12 empty] | 939 | 4.4 | 3.9 | 0.85 | -2.3 | -3.2 | 1.95 | -2.55 | -5.85 | -2.55 | 0
[12 empty] | 940 | 4 | 3.3 | 0.35 | -2.75 | -3.6 | 1.2 | -3.05 | -6.15 | -3.05 | 0
[12 empty] | 941 | 3.65 | 2.75 | -0.15 | -3.25 | -3.95 | 0.45 | -3.55 | -6.4 | -3.55 | 0
[12 empty] | 942 | 3.3 | 2.2 | -0.7 | -3.7 | -4.3 | -0.3 | -4 | -6.65 | -4 | 0
[12 empty] | 943 | 2.9 | 1.6 | -1.25 | -4.15 | -4.7 | -1.05 | -4.45 | -6.95 | -4.45 | 0
[12 empty] | 944 | 2.55 | 1 | -1.75 | -4.65 | -5.1 | -1.8 | -4.95 | -7.25 | -4.95 | 0
[12 empty] | 945 | 3.35 | 0.8 | -2.25 | -4.65 | -4.5 | -1.25 | -4.7 | -7.1 | -4.7 | 0
[12 empty] | 946 | 4.8 | 1.05 | -1.2 | -3.7 | -2.9 | 0.7 | -3.75 | -6.45 | -3.75 | 0
[12 empty] | 947 | 6.25 | 1.3 | 0.95 | -2.1 | -1.1 | 2.5 | -2.55 | -5.1 | -2.55 | 0
[12 empty] | 948 | 7.45 | 1.75 | 2.5 | -0.55 | -0.15 | 4.6 | -1.15 | -3.25 | -1.15 | 0
[12 empty] | 949 | 8.5 | 2.4 | 3.85 | 0.35 | -0.3 | 6.75 | 0.45 | -1.4 | 0.45 | 0
[12 empty] | 950 | 9.9 | 3 | 5.15 | 0.65 | -0.3 | 8.2 | 2.1 | -0.2 | 2.1 | 0
[12 empty] | 951 | 10.6 | 3.65 | 6.1 | 0.85 | 0.15 | 8.9 | 3.25 | -0.35 | 3.25 | 0
[12 empty] | 952 | 10.5 | 3.95 | 6.45 | 1.4 | 0.55 | 8.9 | 3.45 | -0.75 | 3.45 | 0
[12 empty] | 953 | 9.8 | 3.7 | 6.3 | 1.75 | 0.4 | 8.25 | 2.8 | -1.05 | 2.8 | 0
[12 empty] | 954 | 8.7 | 3.2 | 5.5 | 1.3 | -0.25 | 6.85 | 1.8 | -1.8 | 1.8 | 0
[12 empty] | 955 | 7.9 | 2.95 | 4.7 | 0.65 | -0.8 | 5.85 | 1.1 | -2.4 | 1.1 | 0
[12 empty] | 956 | 7.45 | 3.05 | 4.35 | 0.1 | -1.05 | 5.5 | 0.9 | -2.6 | 0.9 | 0
[12 empty] | 957 | 7 | 3.1 | 4.05 | -0.45 | -1.35 | 5.1 | 0.7 | -2.8 | 0.7 | 0
[12 empty] | 958 | 6.55 | 3.15 | 3.75 | -0.95 | -1.65 | 4.7 | 0.5 | -2.95 | 0.5 | 0
[12 empty] | 959 | 6.1 | 3.25 | 3.4 | -1.45 | -1.95 | 4.35 | 0.3 | -3.1 | 0.3 | 0
[12 empty] | 960 | 5.65 | 3.3 | 3.05 | -2 | -2.2 | 4 | 0.1 | -3.3 | 0.1 | 0
[12 empty] | 961 | 5.15 | 3.4 | 2.8 | -2.5 | -2.4 | 3.7 | -0.15 | -3.55 | -0.15 | 0
[12 empty] | 962 | 4.6 | 3.55 | 2.55 | -2.95 | -2.55 | 3.45 | -0.4 | -3.8 | -0.4 | 0
[12 empty] | 963 | 4.05 | 3.7 | 2.3 | -3.45 | -2.65 | 3.2 | -0.6 | -4.05 | -0.6 | 0
[12 empty] | 964 | 3.5 | 3.85 | 2.1 | -3.95 | -2.75 | 3 | -0.85 | -4.3 | -0.85 | 0
[12 empty] | 965 | 2.95 | 4 | 1.85 | -4.45 | -2.85 | 2.8 | -1.1 | -4.55 | -1.1 | 0
[12 empty] | 966 | 2.4 | 4.15 | 1.6 | -4.95 | -2.95 | 2.6 | -1.3 | -4.8 | -1.3 | 0
[12 empty] | 967 | 1.8 | 4.3 | 1.4 | -5.45 | -3.05 | 2.35 | -1.55 | -5 | -1.55 | 0
[12 empty] | 968 | 1.25 | 4.45 | 1.15 | -5.95 | -3.15 | 2.1 | -1.8 | -5.25 | -1.8 | 0
[12 empty] | 969 | 2.75 | 4.65 | 0.9 | -5.2 | -2.45 | 2.7 | -1.8 | -4.35 | -1.8 | 0
[12 empty] | 970 | 5.95 | 4.75 | 1.35 | -2.7 | -0.95 | 3.3 | -0.85 | -2.95 | -0.85 | 0
[12 empty] | 971 | 7.8 | 4.7 | 2.3 | 0.35 | 0.85 | 3.45 | 0.45 | -1.8 | 0.45 | 0
[12 empty] | 972 | 8.55 | 4.75 | 3.65 | 2.95 | 2.45 | 4.6 | 1.35 | 0 | 1.35 | 0
[12 empty] | 973 | 9.45 | 5 | 5.15 | 4.8 | 3.65 | 5.8 | 2.6 | 1.75 | 2.6 | 0
[12 empty] | 974 | 10.6 | 5.55 | 6.25 | 6.05 | 4.8 | 6.4 | 3.5 | 2.6 | 3.5 | 0
[12 empty] | 975 | 11.45 | 6.1 | 7.3 | 6.6 | 5.65 | 7.15 | 3.65 | 2.5 | 3.65 | 0
[12 empty] | 976 | 11.65 | 6.4 | 7.85 | 6.8 | 5.65 | 7.85 | 3.65 | 1.9 | 3.65 | 0
[12 empty] | 977 | 11.1 | 6.5 | 7.7 | 6.45 | 4.8 | 7.9 | 3.45 | 1 | 3.45 | 0
[12 empty] | 978 | 9.75 | 6.35 | 7 | 5.05 | 3.65 | 7.3 | 2.9 | 0 | 2.9 | 0
[12 empty] | 979 | 8.7 | 6.15 | 6.4 | 3.85 | 2.95 | 6.7 | 2.4 | -0.6 | 2.4 | 0
[12 empty] | 980 | 8.3 | 6 | 6.2 | 3.35 | 2.8 | 6.3 | 2.2 | -0.85 | 2.2 | 0
[12 empty] | 981 | 7.85 | 5.85 | 5.95 | 2.9 | 2.65 | 5.9 | 1.95 | -1.1 | 1.95 | 0
[12 empty] | 982 | 7.4 | 5.7 | 5.7 | 2.45 | 2.55 | 5.45 | 1.7 | -1.3 | 1.7 | 0
[12 empty] | 983 | 6.95 | 5.55 | 5.45 | 1.95 | 2.4 | 5 | 1.5 | -1.5 | 1.5 | 0
[12 empty] | 984 | 6.5 | 5.4 | 5.2 | 1.45 | 2.25 | 4.6 | 1.3 | -1.7 | 1.3 | 0
[12 empty] | 985 | 6.15 | 5.15 | 4.95 | 1.05 | 2.05 | 4.15 | 1.1 | -2 | 1.1 | 0
[12 empty] | 986 | 5.85 | 4.85 | 4.65 | 0.7 | 1.8 | 3.6 | 0.95 | -2.35 | 0.95 | 0
[12 empty] | 987 | 5.55 | 4.55 | 4.35 | 0.3 | 1.55 | 3.05 | 0.8 | -2.65 | 0.8 | 0
[12 empty] | 988 | 5.25 | 4.25 | 4.1 | -0.05 | 1.25 | 2.5 | 0.6 | -2.95 | 0.6 | 0
[12 empty] | 989 | 4.95 | 3.95 | 3.85 | -0.4 | 1 | 1.95 | 0.4 | -3.25 | 0.4 | 0
[12 empty] | 990 | 4.65 | 3.65 | 3.55 | -0.8 | 0.75 | 1.4 | 0.25 | -3.55 | 0.25 | 0
[12 empty] | 991 | 4.4 | 3.3 | 3.25 | -1.15 | 0.5 | 0.85 | 0.1 | -3.85 | 0.1 | 0
[12 empty] | 992 | 4.15 | 2.95 | 3 | -1.5 | 0.25 | 0.3 | -0.1 | -4.2 | -0.1 | 0
[12 empty] | 993 | 4.45 | 2.85 | 2.75 | -1.4 | 0.15 | 1.05 | -0.15 | -3.7 | -0.15 | 0
[12 empty] | 994 | 6.6 | 2.95 | 2.95 | -0.85 | 0.35 | 3.6 | 0.05 | -1.75 | 0.05 | 0
[12 empty] | 995 | 9.05 | 3.2 | 3.95 | -0.65 | 1.05 | 6 | 0.65 | 0.65 | 0.65 | 0
[12 empty] | 996 | 10.9 | 3.5 | 4.85 | 0.5 | 2.1 | 7.45 | 1.9 | 2.75 | 1.9 | 0
[12 empty] | 997 | 12 | 3.8 | 5.8 | 2.35 | 3.15 | 8.55 | 3.15 | 3.55 | 3.15 | 0
[12 empty] | 998 | 12.1 | 4.15 | 6.95 | 3.8 | 3.8 | 9.6 | 3.9 | 3.55 | 3.9 | 0
[12 empty] | 999 | 12.05 | 4.45 | 7.75 | 4.8 | 3.65 | 10.35 | 4.25 | 3.3 | 4.25 | 0
[12 empty] | 1000 | 11.45 | 4.65 | 7.8 | 5 | 3.45 | 10.7 | 4.1 | 2.35 | 4.1 | 0
[12 empty] | 1001 | 10.4 | 4.65 | 7.35 | 4.75 | 3.45 | 10.2 | 3.6 | 1.55 | 3.6 | 0
[12 empty] | 1002 | 9.3 | 4.45 | 6.85 | 4.15 | 3.2 | 8.85 | 3 | 0.85 | 3 | 0
[12 empty] | 1003 | 8.6 | 4.2 | 6.4 | 3.6 | 2.85 | 7.9 | 2.65 | 0.15 | 2.65 | 0
[12 empty] | 1004 | 8.25 | 4 | 6.25 | 3.2 | 2.5 | 7.45 | 2.55 | -0.3 | 2.55 | 0
[12 empty] | 1005 | 7.95 | 3.75 | 6.1 | 2.85 | 2.15 | 6.95 | 2.45 | -0.75 | 2.45 | 0
[12 empty] | 1006 | 7.65 | 3.5 | 5.95 | 2.5 | 1.85 | 6.45 | 2.35 | -1.2 | 2.35 | 0
[12 empty] | 1007 | 7.35 | 3.3 | 5.8 | 2.15 | 1.55 | 5.95 | 2.2 | -1.65 | 2.2 | 0
[12 empty] | 1008 | 7.05 | 3.05 | 5.6 | 1.8 | 1.25 | 5.45 | 2.05 | -2.1 | 2.05 | 0
[12 empty] | 1009 | 6.7 | 2.8 | 5.45 | 1.4 | 0.9 | 5 | 1.9 | -2.6 | 1.9 | 0
[12 empty] | 1010 | 6.25 | 2.6 | 5.3 | 1 | 0.55 | 4.55 | 1.7 | -3.25 | 1.7 | 0
[12 empty] | 1011 | 5.8 | 2.4 | 5.1 | 0.55 | 0.2 | 4.1 | 1.5 | -3.9 | 1.5 | 0
[12 empty] | 1012 | 5.4 | 2.2 | 4.9 | 0.1 | -0.15 | 3.65 | 1.3 | -4.55 | 1.3 | 0
[12 empty] | 1013 | 4.95 | 1.95 | 4.7 | -0.3 | -0.5 | 3.2 | 1.1 | -5.25 | 1.1 | 0
[12 empty] | 1014 | 4.5 | 1.7 | 4.5 | -0.7 | -0.9 | 2.8 | 0.85 | -5.9 | 0.85 | 0
[12 empty] | 1015 | 4.1 | 1.5 | 4.3 | -1.15 | -1.25 | 2.35 | 0.6 | -6.55 | 0.6 | 0
[12 empty] | 1016 | 3.65 | 1.3 | 4.15 | -1.6 | -1.6 | 1.9 | 0.4 | -7.2 | 0.4 | 0
[12 empty] | 1017 | 4.5 | 1.3 | 4 | -1.3 | -1.3 | 2.55 | 0.35 | -5.95 | 0.35 | 0
[12 empty] | 1018 | 6.65 | 1.95 | 4.4 | -0.2 | -0.7 | 4.15 | 0.5 | -3.2 | 0.5 | 0
[12 empty] | 1019 | 8.45 | 2.9 | 5.25 | 1.15 | -0.25 | 5.65 | 0.9 | -0.85 | 0.9 | 0
[12 empty] | 1020 | 9.85 | 3.6 | 5.85 | 2.55 | 0.6 | 7.35 | 1.4 | 1.2 | 1.4 | 0
[12 empty] | 1021 | 10.85 | 4.35 | 5.95 | 3.3 | 1.45 | 8.5 | 1.9 | 2.8 | 1.9 | 0
[12 empty] | 1022 | 11.45 | 4.9 | 5.8 | 3.4 | 1.8 | 8.7 | 2.4 | 3.75 | 2.4 | 0
[12 empty] | 1023 | 11.55 | 5.15 | 5.7 | 3.25 | 1.7 | 8.5 | 2.55 | 4.1 | 2.55 | 0
[12 empty] | 1024 | 11.1 | 5 | 5.4 | 2.85 | 1.4 | 8 | 2.35 | 4.1 | 2.35 | 0
[12 empty] | 1025 | 10.55 | 4.55 | 5.1 | 2.4 | 0.95 | 7.35 | 2.05 | 3.35 | 2.05 | 0
[12 empty] | 1026 | 9.75 | 4.2 | 4.85 | 1.8 | 0.5 | 6.5 | 1.75 | 1.8 | 1.75 | 0
[12 empty] | 1027 | 8.95 | 4 | 4.7 | 1.4 | 0.25 | 5.9 | 1.55 | 0.75 | 1.55 | 0
[12 empty] | 1028 | 8.45 | 4 | 4.65 | 1.35 | 0.15 | 5.65 | 1.5 | 0.4 | 1.5 | 0
[12 empty] | 1029 | 8 | 4 | 4.55 | 1.3 | 0.05 | 5.4 | 1.45 | 0.05 | 1.45 | 0
[12 empty] | 1030 | 7.55 | 4 | 4.5 | 1.3 | -0.05 | 5.2 | 1.35 | -0.3 | 1.35 | 0
[12 empty] | 1031 | 7.1 | 4 | 4.45 | 1.25 | -0.15 | 4.95 | 1.25 | -0.65 | 1.25 | 0
[12 empty] | 1032 | 6.65 | 4 | 4.35 | 1.2 | -0.25 | 4.7 | 1.15 | -1 | 1.15 | 0
[12 empty] | 1033 | 6.15 | 4 | 4.25 | 1.25 | -0.35 | 4.5 | 1.05 | -1.3 | 1.05 | 0
[12 empty] | 1034 | 5.65 | 4 | 4.2 | 1.35 | -0.4 | 4.35 | 1 | -1.45 | 1 | 0
[12 empty] | 1035 | 5.15 | 4.05 | 4.15 | 1.5 | -0.4 | 4.2 | 0.95 | -1.5 | 0.95 | 0
[12 empty] | 1036 | 4.7 | 4.1 | 4.1 | 1.65 | -0.4 | 4.05 | 0.9 | -1.55 | 0.9 | 0
[12 empty] | 1037 | 4.25 | 4.1 | 4.05 | 1.8 | -0.4 | 3.9 | 0.9 | -1.65 | 0.9 | 0
[12 empty] | 1038 | 3.75 | 4.15 | 4 | 1.95 | -0.4 | 3.75 | 0.85 | -1.75 | 0.85 | 0
[12 empty] | 1039 | 3.25 | 4.2 | 3.95 | 2.05 | -0.45 | 3.65 | 0.8 | -1.85 | 0.8 | 0
[12 empty] | 1040 | 3.05 | 4.25 | 3.85 | 2.2 | -0.5 | 3.5 | 0.8 | -1.95 | 0.8 | 0
[12 empty] | 1041 | 4.15 | 4.55 | 3.8 | 2.4 | 0.3 | 4.95 | 1.4 | -1.05 | 1.4 | 0
[12 empty] | 1042 | 6.35 | 4.9 | 5.25 | 2.7 | 2.55 | 6.8 | 2.15 | 1.1 | 2.15 | 0
[12 empty] | 1043 | 9 | 5.6 | 7.5 | 3.65 | 5.3 | 7.6 | 2.7 | 3.4 | 2.7 | 0
[12 empty] | 1044 | 11.15 | 6.8 | 8.75 | 5.1 | 7.65 | 8.6 | 4.45 | 4.7 | 4.45 | 0
[12 empty] | 1045 | 12.45 | 7.85 | 10 | 6.6 | 8.75 | 9.95 | 6.65 | 5.4 | 6.65 | 0
[12 empty] | 1046 | 13.8 | 8.55 | 11.15 | 7.6 | 9.05 | 11.75 | 8.35 | 6.65 | 8.35 | 0
[12 empty] | 1047 | 14.9 | 8.9 | 11.45 | 7.5 | 8.95 | 13.25 | 9.5 | 7.85 | 9.5 | 0
[12 empty] | 1048 | 15.3 | 9.05 | 11.55 | 7.3 | 8.15 | 13.95 | 9.75 | 7.85 | 9.75 | 0
[12 empty] | 1049 | 14.95 | 9.1 | 11.3 | 7.45 | 7.5 | 13.7 | 9.45 | 6.75 | 9.45 | 0
[12 empty] | 1050 | 13.8 | 8.8 | 10.45 | 7.25 | 6.75 | 12.55 | 8.6 | 5.5 | 8.6 | 0
[12 empty] | 1051 | 12.5 | 8.2 | 9.65 | 6.7 | 5.85 | 11.4 | 7.6 | 4.5 | 7.6 | 0
[12 empty] | 1052 | 11.5 | 7.6 | 9 | 6.1 | 5.15 | 10.55 | 6.8 | 3.75 | 6.8 | 0
[12 empty] | 1053 | 10.5 | 7.05 | 8.4 | 5.5 | 4.45 | 9.7 | 6 | 3.05 | 6 | 0
[12 empty] | 1054 | 9.5 | 6.5 | 7.8 | 4.9 | 3.7 | 8.85 | 5.2 | 2.3 | 5.2 | 0
[12 empty] | 1055 | 8.45 | 5.9 | 7.2 | 4.3 | 2.95 | 8 | 4.4 | 1.55 | 4.4 | 0
[12 empty] | 1056 | 7.4 | 5.3 | 6.55 | 3.7 | 2.25 | 7.15 | 3.6 | 0.85 | 3.6 | 0
[12 empty] | 1057 | 6.35 | 4.45 | 5.85 | 2.7 | 1.4 | 6.15 | 2.6 | -0.05 | 2.6 | 0
[12 empty] | 1058 | 5.15 | 3.3 | 5.05 | 1.2 | 0.35 | 4.95 | 1.35 | -1.2 | 1.35 | 0
[12 empty] | 1059 | 3.85 | 2.05 | 4.2 | -0.4 | -0.8 | 3.65 | 0.05 | -2.4 | 0.05 | 0
[12 empty] | 1060 | 2.55 | 0.75 | 3.35 | -1.95 | -1.95 | 2.35 | -1.25 | -3.6 | -1.25 | 0
[12 empty] | 1061 | 1.25 | -0.55 | 2.5 | -3.5 | -3.05 | 1.05 | -2.5 | -4.8 | -2.5 | 0
[12 empty] | 1062 | -0.05 | -1.85 | 1.7 | -5.05 | -4.2 | -0.25 | -3.75 | -6 | -3.75 | 0
[12 empty] | 1063 | -1.35 | -3.15 | 0.85 | -6.6 | -5.35 | -1.6 | -5.05 | -7.2 | -5.05 | 0
[12 empty] | 1064 | -1.55 | -3.8 | 0 | -8.2 | -6.45 | -2.25 | -5.8 | -8.4 | -5.8 | 0
[12 empty] | 1065 | -0.75 | -4.1 | -0.85 | -8.1 | -6.5 | -1.8 | -6.35 | -8.35 | -6.35 | 0
[12 empty] | 1066 | 0.95 | -3.65 | -0.85 | -6.05 | -5.7 | -0.45 | -6.15 | -6.9 | -6.15 | 0
[12 empty] | 1067 | 3.55 | -2.05 | 0.2 | -4.5 | -5.05 | 1.3 | -4.55 | -5.6 | -4.55 | 0
[12 empty] | 1068 | 5.85 | -0.15 | 0.95 | -3.6 | -4.5 | 2.8 | -2.8 | -4.9 | -2.8 | 0
[12 empty] | 1069 | 7.6 | 1.75 | 1.35 | -2.55 | -4.1 | 4.1 | -1.3 | -4.8 | -1.3 | 0
[12 empty] | 1070 | 8.65 | 3.15 | 1.35 | -1.6 | -3.95 | 5.05 | -0.55 | -5 | -0.55 | 0
[12 empty] | 1071 | 9.15 | 3.95 | 1.15 | -1.05 | -4.05 | 5.4 | -0.6 | -5.05 | -0.6 | 0
[12 empty] | 1072 | 9.1 | 4.1 | 0.95 | -1.45 | -4.1 | 5.2 | -0.9 | -5.2 | -0.9 | 0
[12 empty] | 1073 | 8.25 | 3.65 | 0.6 | -2.55 | -4.3 | 4.4 | -1.35 | -5.7 | -1.35 | 0
[12 empty] | 1074 | 6.7 | 2.6 | 0.35 | -3.75 | -4.8 | 3.05 | -2.1 | -6.4 | -2.1 | 0
[12 empty] | 1075 | 5.4 | 1.45 | -0.05 | -4.7 | -5.25 | 1.9 | -2.85 | -6.95 | -2.85 | 0
[12 empty] | 1076 | 4.55 | 0.6 | -0.35 | -5.25 | -5.6 | 1.15 | -3.35 | -7.25 | -3.35 | 0
[12 empty] | 1077 | 3.7 | -0.2 | -0.45 | -5.75 | -5.95 | 0.4 | -3.85 | -7.6 | -3.85 | 0
[12 empty] | 1078 | 2.85 | -1 | -0.55 | -6.3 | -6.3 | -0.35 | -4.35 | -7.95 | -4.35 | 0
[12 empty] | 1079 | 2 | -1.8 | -0.65 | -6.85 | -6.7 | -1.1 | -4.85 | -8.3 | -4.85 | 0
[12 empty] | 1080 | 1.2 | -2.65 | -0.8 | -7.35 | -6.5 | -1.85 | -5.35 | -8.65 | -5.35 | 0
[12 empty] | 1081 | 0.65 | -3.15 | -0.8 | -7.6 | -6.1 | -2.2 | -5.55 | -8.75 | -5.55 | 0
[12 empty] | 1082 | 0.4 | -3.2 | -0.6 | -7.6 | -6.1 | -2.25 | -5.4 | -8.7 | -5.4 | 0
[12 empty] | 1083 | 0.2 | -3.25 | -0.45 | -7.6 | -6.1 | -2.3 | -5.2 | -8.65 | -5.2 | 0
[12 empty] | 1084 | 0 | -3.3 | -0.3 | -7.6 | -6.15 | -2.35 | -5 | -8.55 | -5 | 0
[12 empty] | 1085 | -0.2 | -3.35 | -0.1 | -7.55 | -6.2 | -2.4 | -4.85 | -8.45 | -4.85 | 0
[12 empty] | 1086 | -0.4 | -3.4 | 0.05 | -7.5 | -6.2 | -2.45 | -4.7 | -8.4 | -4.7 | 0
[12 empty] | 1087 | -0.6 | -3.45 | 0.2 | -7.5 | -6.2 | -2.5 | -4.5 | -8.35 | -4.5 | 0
[12 empty] | 1088 | -0.45 | -3.5 | 0.4 | -7.5 | -6.2 | -2.55 | -4.35 | -8.25 | -4.35 | 0
[12 empty] | 1089 | 0.65 | -3.05 | 0.55 | -7 | -5 | -1.2 | -3.7 | -7.15 | -3.7 | 0
[12 empty] | 1090 | 2.2 | -1.6 | 1.15 | -5.6 | -2.95 | 1.15 | -2.65 | -4.9 | -2.65 | 0
[12 empty] | 1091 | 4.4 | 0.1 | 1.85 | -4.45 | -1.35 | 3.25 | -1.55 | -3.05 | -1.55 | 0
[12 empty] | 1092 | 7 | 1.75 | 2.15 | -3.45 | -0.35 | 5.3 | -0.4 | -2.4 | -0.4 | 0
[12 empty] | 1093 | 8.65 | 3.3 | 2.45 | -1.75 | -0.4 | 6.8 | 0.35 | -2.5 | 0.35 | 0
[12 empty] | 1094 | 9.65 | 4.75 | 2.8 | -0.2 | -0.85 | 7.75 | 0.75 | -2.25 | 0.75 | 0
[12 empty] | 1095 | 10.45 | 6.1 | 2.95 | 0.85 | -1.15 | 8.25 | 0.6 | -1.9 | 0.6 | 0
[12 empty] | 1096 | 10.9 | 6.85 | 2.7 | 1.75 | -1.55 | 8.35 | -0.05 | -1.9 | -0.05 | 0
[12 empty] | 1097 | 10.5 | 6.6 | 2.6 | 2.1 | -2 | 7.75 | -0.65 | -2 | -0.65 | 0
[12 empty] | 1098 | 9.3 | 5.55 | 2.6 | 1.45 | -2.6 | 6.45 | -1.15 | -2.55 | -1.15 | 0
[12 empty] | 1099 | 8.4 | 4.85 | 2.35 | 0.9 | -2.9 | 5.45 | -1.25 | -3.1 | -1.25 | 0
[12 empty] | 1100 | 8 | 4.6 | 2.35 | 0.9 | -2.65 | 5 | -0.9 | -3.35 | -0.9 | 0
[12 empty] | 1101 | 7.55 | 4.35 | 2.65 | 0.9 | -2.4 | 4.55 | -0.55 | -3.6 | -0.55 | 0
[12 empty] | 1102 | 7.1 | 4.05 | 2.9 | 0.9 | -2.2 | 4.05 | -0.2 | -3.85 | -0.2 | 0
[12 empty] | 1103 | 6.7 | 3.75 | 3.15 | 0.9 | -1.95 | 3.6 | 0.15 | -4.1 | 0.15 | 0
[12 empty] | 1104 | 6.3 | 3.5 | 3.45 | 0.9 | -1.7 | 3.15 | 0.5 | -4.35 | 0.5 | 0
[12 empty] | 1105 | 5.85 | 3.2 | 3.55 | 0.85 | -1.55 | 2.8 | 0.65 | -4.6 | 0.65 | 0
[12 empty] | 1106 | 5.4 | 2.8 | 3.5 | 0.8 | -1.5 | 2.55 | 0.6 | -4.8 | 0.6 | 0
[12 empty] | 1107 | 4.95 | 2.4 | 3.45 | 0.8 | -1.5 | 2.3 | 0.6 | -5 | 0.6 | 0
[12 empty] | 1108 | 4.5 | 1.95 | 3.4 | 0.8 | -1.45 | 2.05 | 0.6 | -5.2 | 0.6 | 0
[12 empty] | 1109 | 4.05 | 1.5 | 3.4 | 0.8 | -1.4 | 1.75 | 0.55 | -5.45 | 0.55 | 0
[12 empty] | 1110 | 3.6 | 1.1 | 3.4 | 0.75 | -1.35 | 1.5 | 0.5 | -5.7 | 0.5 | 0
[12 empty] | 1111 | 3.15 | 0.7 | 3.35 | 0.7 | -1.3 | 1.25 | 0.5 | -5.9 | 0.5 | 0
[12 empty] | 1112 | 3.2 | 0.3 | 3.3 | 0.7 | -1.25 | 1 | 0.5 | -6.1 | 0.5 | 0
[12 empty] | 1113 | 4.4 | 0.45 | 3.3 | 1.15 | -0.15 | 2.5 | 0.85 | -4.7 | 0.85 | 0
[12 empty] | 1114 | 6.35 | 1.8 | 3.65 | 2.6 | 1.55 | 5.45 | 1.35 | -1.9 | 1.35 | 0
[12 empty] | 1115 | 8.75 | 3.8 | 4.15 | 4.55 | 2.45 | 8.15 | 2.45 | 0.65 | 2.45 | 0
[12 empty] | 1116 | 10.8 | 6 | 4.5 | 6.3 | 3.95 | 10.55 | 4.35 | 3.15 | 4.35 | 0
[12 empty] | 1117 | 12.25 | 7.35 | 4.95 | 6.9 | 5.9 | 12.25 | 5.8 | 5.45 | 5.8 | 0
[12 empty] | 1118 | 13.55 | 7.1 | 5.3 | 6.85 | 6.75 | 13.25 | 6.65 | 7.1 | 6.65 | 0
[12 empty] | 1119 | 14.25 | 7.4 | 5.65 | 6.65 | 7.05 | 13.65 | 6.7 | 7.75 | 6.7 | 0
[12 empty] | 1120 | 14.2 | 8.55 | 6.05 | 5.9 | 7.35 | 13.65 | 5.9 | 7.65 | 5.9 | 0
[12 empty] | 1121 | 13.4 | 9.1 | 6.2 | 5.5 | 7.3 | 13 | 5 | 6.8 | 5 | 0
[12 empty] | 1122 | 12.05 | 8.6 | 6.15 | 5.2 | 6.55 | 11.55 | 4.3 | 5.1 | 4.3 | 0
[12 empty] | 1123 | 11.05 | 7.75 | 5.9 | 4.7 | 5.75 | 10.45 | 4 | 3.95 | 4 | 0
[12 empty] | 1124 | 10.5 | 7.25 | 5.6 | 4.3 | 5.2 | 9.9 | 4.05 | 3.7 | 4.05 | 0
[12 empty] | 1125 | 9.9 | 6.75 | 5.35 | 3.9 | 4.65 | 9.35 | 4.1 | 3.45 | 4.1 | 0
[12 empty] | 1126 | 9.35 | 6.2 | 5.1 | 3.55 | 4.15 | 8.8 | 4.1 | 3.2 | 4.1 | 0
[12 empty] | 1127 | 8.8 | 5.65 | 4.85 | 3.2 | 3.65 | 8.25 | 4.15 | 2.95 | 4.15 | 0
[12 empty] | 1128 | 8.25 | 5.15 | 4.6 | 2.8 | 3.15 | 7.75 | 4.2 | 2.7 | 4.2 | 0
[12 empty] | 1129 | 7.7 | 4.65 | 4.35 | 2.3 | 2.6 | 7.2 | 4.1 | 2.45 | 4.1 | 0
[12 empty] | 1130 | 7.1 | 4.15 | 4.05 | 1.7 | 2 | 6.65 | 3.95 | 2.15 | 3.95 | 0
[12 empty] | 1131 | 6.5 | 3.65 | 3.75 | 1.1 | 1.4 | 6.15 | 3.8 | 1.9 | 3.8 | 0
[12 empty] | 1132 | 5.9 | 3.15 | 3.5 | 0.5 | 0.75 | 5.65 | 3.6 | 1.7 | 3.6 | 0
[12 empty] | 1133 | 5.3 | 2.65 | 3.25 | -0.05 | 0.1 | 5.15 | 3.45 | 1.5 | 3.45 | 0
[12 empty] | 1134 | 4.7 | 2.15 | 2.95 | -0.6 | -0.5 | 4.65 | 3.3 | 1.3 | 3.3 | 0
[12 empty] | 1135 | 4.1 | 1.6 | 2.7 | -1.2 | -1.15 | 4.15 | 3.1 | 1.05 | 3.1 | 0
[12 empty] | 1136 | 4 | 1.05 | 2.45 | -1.8 | -1.8 | 3.65 | 2.95 | 0.8 | 2.95 | 0
[12 empty] | 1137 | 5.05 | 1.7 | 2.3 | -0.6 | -0.45 | 4.35 | 3.45 | 1.3 | 3.45 | 0
[12 empty] | 1138 | 7 | 4 | 3 | 2.55 | 2.65 | 6.45 | 4.6 | 2 | 4.6 | 0
[12 empty] | 1139 | 9.45 | 6.5 | 4.75 | 5.7 | 5.1 | 8.75 | 5.7 | 3.75 | 5.7 | 0
[12 empty] | 1140 | 11.7 | 9.05 | 6.8 | 8.6 | 7.35 | 11 | 6.35 | 6.35 | 6.35 | 0
[12 empty] | 1141 | 13.25 | 11.7 | 8.65 | 11 | 9.6 | 12.85 | 6.8 | 7.4 | 6.8 | 0
[12 empty] | 1142 | 14.8 | 13.55 | 10.25 | 12.7 | 11.1 | 13.95 | 7.55 | 7.65 | 7.55 | 0
[12 empty] | 1143 | 15.75 | 14.4 | 11.5 | 13.8 | 11.85 | 14.75 | 8.5 | 7.9 | 8.5 | 0
[12 empty] | 1144 | 15.6 | 14.75 | 12.3 | 14.2 | 12 | 15 | 9.15 | 7.5 | 9.15 | 0
[12 empty] | 1145 | 14.6 | 14.55 | 12.5 | 13.65 | 11.3 | 14.25 | 9.35 | 6.5 | 9.35 | 0
[12 empty] | 1146 | 13 | 13.35 | 11.85 | 12 | 9.7 | 12.85 | 8.95 | 5.6 | 8.95 | 0
[12 empty] | 1147 | 11.9 | 12.15 | 10.65 | 10.35 | 8.35 | 11.65 | 8.2 | 4.9 | 8.2 | 0
[12 empty] | 1148 | 11.25 | 11.4 | 9.7 | 9.25 | 7.65 | 10.9 | 7.55 | 4.3 | 7.55 | 0
[12 empty] | 1149 | 10.55 | 10.65 | 9.05 | 8.15 | 6.9 | 10.1 | 6.9 | 3.7 | 6.9 | 0
[12 empty] | 1150 | 9.9 | 9.9 | 8.4 | 7 | 6.15 | 9.35 | 6.3 | 3.1 | 6.3 | 0
[12 empty] | 1151 | 9.25 | 9.15 | 7.8 | 5.85 | 5.45 | 8.6 | 5.7 | 2.5 | 5.7 | 0
[12 empty] | 1152 | 8.55 | 8.4 | 7.2 | 4.75 | 4.75 | 7.85 | 5.05 | 1.9 | 5.05 | 0
[12 empty] | 1153 | 7.8 | 7.65 | 6.45 | 3.65 | 4.1 | 7.05 | 4.35 | 1.15 | 4.35 | 0
[12 empty] | 1154 | 7 | 6.9 | 5.6 | 2.45 | 3.45 | 6.15 | 3.6 | 0.25 | 3.6 | 0
[12 empty] | 1155 | 6.2 | 6.1 | 4.75 | 1.2 | 2.75 | 5.25 | 2.8 | -0.7 | 2.8 | 0
[12 empty] | 1156 | 5.35 | 5.3 | 3.9 | -0.05 | 2.05 | 4.3 | 2 | -1.7 | 2 | 0
[12 empty] | 1157 | 4.5 | 4.55 | 3.05 | -1.3 | 1.35 | 3.35 | 1.2 | -2.65 | 1.2 | 0
[12 empty] | 1158 | 3.7 | 3.8 | 2.2 | -2.55 | 0.7 | 2.45 | 0.35 | -3.6 | 0.35 | 0
[12 empty] | 1159 | 2.9 | 3 | 1.35 | -3.85 | 0.05 | 1.55 | -0.5 | -4.55 | -0.5 | 0
[12 empty] | 1160 | 2.8 | 2.2 | 0.5 | -5.1 | -0.65 | 0.65 | -1.3 | -5.5 | -1.3 | 0
[12 empty] | 1161 | 4.15 | 2.3 | 0.2 | -4.35 | -0.5 | 1.55 | -0.8 | -4.45 | -0.8 | 0
[12 empty] | 1162 | 6.3 | 3.3 | 1 | -1.35 | 0.2 | 4.15 | 1 | -2.1 | 1 | 0
[12 empty] | 1163 | 8.65 | 4.05 | 2.35 | 1.85 | 0.85 | 6.55 | 1.95 | 0.2 | 1.95 | 0
[12 empty] | 1164 | 10.55 | 4.45 | 3.45 | 4.65 | 1.85 | 8.6 | 2.25 | 2.3 | 2.25 | 0
[12 empty] | 1165 | 11.85 | 5.45 | 4.4 | 6.95 | 2.65 | 10.3 | 3.4 | 3.25 | 3.4 | 0
[12 empty] | 1166 | 12.7 | 6.55 | 5.2 | 8.4 | 3.05 | 11.4 | 4.55 | 3.85 | 4.55 | 0
[12 empty] | 1167 | 13.35 | 7 | 5.7 | 8.8 | 2.7 | 11.85 | 4.95 | 3.9 | 4.95 | 0
[12 empty] | 1168 | 13.6 | 7.55 | 5.7 | 8.45 | 2.2 | 11.7 | 5.35 | 3.5 | 5.35 | 0
[12 empty] | 1169 | 12.95 | 8.1 | 5.25 | 7.35 | 2.05 | 11 | 5.6 | 2.6 | 5.6 | 0
[12 empty] | 1170 | 11.75 | 8.05 | 4.65 | 5.65 | 1.6 | 9.75 | 5.05 | 1.2 | 5.05 | 0
[12 empty] | 1171 | 10.7 | 7.5 | 3.9 | 4.5 | 1.25 | 8.65 | 4.3 | 0.4 | 4.3 | 0
[12 empty] | 1172 | 10.05 | 6.95 | 3.4 | 4.1 | 1.15 | 8.1 | 3.95 | 0.2 | 3.95 | 0
[12 empty] | 1173 | 9.35 | 6.4 | 3.15 | 3.65 | 1.1 | 7.5 | 3.6 | 0 | 3.6 | 0
[12 empty] | 1174 | 8.65 | 5.85 | 2.9 | 3.2 | 1.05 | 6.95 | 3.25 | -0.2 | 3.25 | 0
[12 empty] | 1175 | 7.95 | 5.35 | 2.65 | 2.8 | 0.95 | 6.4 | 2.9 | -0.4 | 2.9 | 0
[12 empty] | 1176 | 7.3 | 4.8 | 2.4 | 2.35 | 0.85 | 5.8 | 2.55 | -0.6 | 2.55 | 0
[12 empty] | 1177 | 6.65 | 4.3 | 2.25 | 2.1 | 0.85 | 5.35 | 2.3 | -0.65 | 2.3 | 0
[12 empty] | 1178 | 6.05 | 3.9 | 2.15 | 2.05 | 0.95 | 5 | 2.15 | -0.55 | 2.15 | 0
[12 empty] | 1179 | 5.5 | 3.55 | 2.1 | 2 | 1.1 | 4.6 | 2.05 | -0.45 | 2.05 | 0
[12 empty] | 1180 | 4.9 | 3.2 | 2.05 | 1.95 | 1.25 | 4.2 | 1.95 | -0.35 | 1.95 | 0
[12 empty] | 1181 | 4.3 | 2.8 | 1.95 | 1.9 | 1.4 | 3.85 | 1.85 | -0.25 | 1.85 | 0
[12 empty] | 1182 | 3.7 | 2.4 | 1.85 | 1.85 | 1.55 | 3.5 | 1.75 | -0.1 | 1.75 | 0
[12 empty] | 1183 | 3.1 | 2 | 1.8 | 1.8 | 1.7 | 3.1 | 1.65 | 0.05 | 1.65 | 0
[12 empty] | 1184 | 3.25 | 1.6 | 1.75 | 1.8 | 1.85 | 2.75 | 1.5 | 0.15 | 1.5 | 0
[12 empty] | 1185 | 4.55 | 2.15 | 1.95 | 2.3 | 2.35 | 4.15 | 2.05 | 1.05 | 2.05 | 0
[12 empty] | 1186 | 6.6 | 3.85 | 3.25 | 2.9 | 3.15 | 6.7 | 3.5 | 2.8 | 3.5 | 0
[12 empty] | 1187 | 9.25 | 5.6 | 5.3 | 4.35 | 4.55 | 8.7 | 4.95 | 3.6 | 4.95 | 0
[12 empty] | 1188 | 12.05 | 7.7 | 7.3 | 6.5 | 6.65 | 10.6 | 5.65 | 4 | 5.65 | 0
[12 empty] | 1189 | 14.35 | 9.8 | 8.85 | 7.5 | 7.8 | 12.35 | 6.4 | 4.65 | 6.4 | 0
[12 empty] | 1190 | 15.65 | 11.15 | 9.8 | 8 | 7.95 | 13.4 | 7.85 | 5.2 | 7.85 | 0
[12 empty] | 1191 | 16 | 12.25 | 10.3 | 8.7 | 7.4 | 13.85 | 8.65 | 5.8 | 8.65 | 0
[12 empty] | 1192 | 15.65 | 13.25 | 10.35 | 9.3 | 6.4 | 14.1 | 8.75 | 6.1 | 8.75 | 0
[12 empty] | 1193 | 14.8 | 13.55 | 10.1 | 9.3 | 5.75 | 13.4 | 8.8 | 5.8 | 8.8 | 0
[12 empty] | 1194 | 13.5 | 12.8 | 9.45 | 8.7 | 5.3 | 11.9 | 8.4 | 5.1 | 8.4 | 0
[12 empty] | 1195 | 12.3 | 11.35 | 8.45 | 8 | 5.05 | 10.9 | 7.85 | 4.6 | 7.85 | 0
[12 empty] | 1196 | 11.45 | 10.25 | 7.8 | 7.4 | 4.9 | 10.45 | 7.5 | 4.15 | 7.5 | 0
[12 empty] | 1197 | 10.6 | 9.7 | 7.65 | 6.85 | 4.75 | 9.95 | 7.15 | 3.7 | 7.15 | 0
[12 empty] | 1198 | 9.8 | 9.15 | 7.55 | 6.3 | 4.6 | 9.45 | 6.8 | 3.25 | 6.8 | 0
[12 empty] | 1199 | 9 | 8.65 | 7.4 | 5.7 | 4.4 | 8.95 | 6.4 | 2.8 | 6.4 | 0
[12 empty] | 1200 | 8.2 | 8.1 | 7.25 | 5.1 | 4.25 | 8.45 | 6.05 | 2.35 | 6.05 | 0
[12 empty] | 1201 | 7.35 | 7.5 | 7.1 | 4.45 | 3.95 | 7.95 | 5.7 | 1.8 | 5.7 | 0
[12 empty] | 1202 | 6.45 | 6.85 | 6.9 | 3.75 | 3.45 | 7.45 | 5.35 | 1.15 | 5.35 | 0
[12 empty] | 1203 | 5.55 | 6.2 | 6.65 | 3 | 2.95 | 6.9 | 5 | 0.5 | 5 | 0
[12 empty] | 1204 | 4.7 | 5.55 | 6.4 | 2.2 | 2.45 | 6.35 | 4.65 | -0.15 | 4.65 | 0
[12 empty] | 1205 | 3.85 | 4.85 | 6.2 | 1.45 | 1.95 | 5.85 | 4.3 | -0.8 | 4.3 | 0
[12 empty] | 1206 | 2.95 | 4.2 | 6 | 0.7 | 1.45 | 5.3 | 3.95 | -1.45 | 3.95 | 0
[12 empty] | 1207 | 2.05 | 3.55 | 5.8 | -0.05 | 0.95 | 4.75 | 3.6 | -2.15 | 3.6 | 0
[12 empty] | 1208 | 2.05 | 2.85 | 5.6 | -0.8 | 0.5 | 4.25 | 3.25 | -2.8 | 3.25 | 0
[12 empty] | 1209 | 3.75 | 3.6 | 5.6 | 0.35 | 2 | 5.55 | 3.55 | -0.9 | 3.55 | 0
[12 empty] | 1210 | 6.6 | 5.75 | 6.3 | 3.2 | 4.1 | 8.5 | 4.25 | 2.4 | 4.25 | 0
[12 empty] | 1211 | 9.75 | 8 | 7.25 | 5.75 | 5.3 | 10.75 | 5.25 | 4.8 | 5.25 | 0
[12 empty] | 1212 | 12.7 | 10.3 | 7.95 | 8.4 | 7.15 | 11.8 | 6.75 | 7.15 | 6.75 | 0
[12 empty] | 1213 | 15 | 12.05 | 8.4 | 10.5 | 9.15 | 12.1 | 8.1 | 9.2 | 8.1 | 0
[12 empty] | 1214 | 16.6 | 13.25 | 8.35 | 11.8 | 10.65 | 12.65 | 9.45 | 10.55 | 9.45 | 0
[12 empty] | 1215 | 17.65 | 14 | 8.45 | 12.75 | 11.2 | 13.15 | 10.3 | 11.05 | 10.3 | 0
[12 empty] | 1216 | 17.85 | 14.15 | 8.95 | 13 | 10.7 | 13.2 | 10.15 | 10.9 | 10.15 | 0
[12 empty] | 1217 | 17 | 13.8 | 9.35 | 12.25 | 9.55 | 13.05 | 9.5 | 9.85 | 9.5 | 0
[12 empty] | 1218 | 15.25 | 12.9 | 9.5 | 10.6 | 8.2 | 12.25 | 8.6 | 8 | 8.6 | 0
[12 empty] | 1219 | 13.75 | 11.45 | 9.2 | 9.3 | 7.45 | 11.35 | 8.1 | 6.75 | 8.1 | 0
[12 empty] | 1220 | 12.9 | 10.35 | 8.8 | 8.7 | 7.35 | 10.85 | 8.1 | 6.45 | 8.1 | 0
[12 empty] | 1221 | 12.1 | 9.85 | 8.6 | 8.1 | 7.25 | 10.35 | 8.1 | 6.15 | 8.1 | 0
[12 empty] | 1222 | 11.3 | 9.35 | 8.4 | 7.55 | 7.15 | 9.85 | 8.1 | 5.85 | 8.1 | 0
[12 empty] | 1223 | 10.5 | 8.85 | 8.2 | 7 | 7.05 | 9.35 | 8.1 | 5.55 | 8.1 | 0
[12 empty] | 1224 | 9.7 | 8.35 | 8 | 6.4 | 6.95 | 8.85 | 8.1 | 5.25 | 8.1 | 0
[12 empty] | 1225 | 8.9 | 7.9 | 7.85 | 5.85 | 6.85 | 8.5 | 8.1 | 5 | 8.1 | 0
[12 empty] | 1226 | 8.15 | 7.5 | 7.75 | 5.4 | 6.8 | 8.25 | 8.1 | 4.85 | 8.1 | 0
[12 empty] | 1227 | 7.45 | 7.1 | 7.6 | 5 | 6.75 | 8 | 8.1 | 4.75 | 8.1 | 0
[12 empty] | 1228 | 6.8 | 6.7 | 7.45 | 4.55 | 6.7 | 7.8 | 8.15 | 4.6 | 8.15 | 0
[12 empty] | 1229 | 6.15 | 6.3 | 7.35 | 4.1 | 6.7 | 7.55 | 8.2 | 4.45 | 8.2 | 0
[12 empty] | 1230 | 5.45 | 5.95 | 7.25 | 3.65 | 6.65 | 7.3 | 8.2 | 4.35 | 8.2 | 0
[12 empty] | 1231 | 4.75 | 5.6 | 7.15 | 3.2 | 6.6 | 7.1 | 8.25 | 4.2 | 8.25 | 0
[12 empty] | 1232 | 4.95 | 5.2 | 7 | 2.8 | 6.6 | 6.85 | 8.3 | 4.05 | 8.3 | 0
[12 empty] | 1233 | 6.7 | 5.75 | 7.15 | 4 | 6.8 | 7.5 | 8.7 | 4.75 | 8.7 | 0
[12 empty] | 1234 | 9.25 | 8 | 8.1 | 7 | 7.65 | 9.3 | 9 | 6.25 | 9 | 0
[12 empty] | 1235 | 12 | 10.5 | 9 | 10.3 | 9.15 | 11.85 | 8.85 | 8.9 | 8.85 | 0
[12 empty] | 1236 | 14.65 | 11.75 | 9.2 | 13.2 | 9.95 | 14.4 | 8.85 | 11.55 | 8.85 | 0
[12 empty] | 1237 | 16.65 | 12.1 | 9.6 | 15.4 | 9.95 | 15.85 | 9.2 | 12.45 | 9.2 | 0
[12 empty] | 1238 | 18.05 | 13 | 10.6 | 16.6 | 10.65 | 16.95 | 10 | 12.15 | 10 | 0
[12 empty] | 1239 | 18.5 | 14.45 | 11.65 | 17.25 | 12 | 17.95 | 10.8 | 11.7 | 10.8 | 0
[12 empty] | 1240 | 18.6 | 15.4 | 12.25 | 17.75 | 13 | 17.85 | 11.25 | 11.9 | 11.25 | 0
[12 empty] | 1241 | 18.3 | 15.7 | 12.05 | 17.1 | 13.3 | 17 | 11.3 | 11.65 | 11.3 | 0
[12 empty] | 1242 | 16.85 | 15.2 | 11.4 | 15.4 | 12.95 | 15.95 | 11 | 10.65 | 11 | 0
[12 empty] | 1243 | 15.7 | 13.95 | 10.8 | 14 | 12.45 | 15.15 | 10.7 | 9.9 | 10.7 | 0
[12 empty] | 1244 | 15.1 | 12.95 | 10.35 | 13.2 | 12.15 | 14.85 | 10.5 | 9.55 | 10.5 | 0
[12 empty] | 1245 | 14.5 | 12.4 | 10.05 | 12.4 | 11.9 | 14.6 | 10.3 | 9.25 | 10.3 | 0
[12 empty] | 1246 | 13.9 | 11.85 | 9.7 | 11.6 | 11.65 | 14.35 | 10.1 | 8.9 | 10.1 | 0
[12 empty] | 1247 | 13.3 | 11.35 | 9.35 | 10.8 | 11.4 | 14.05 | 9.95 | 8.55 | 9.95 | 0
[12 empty] | 1248 | 12.7 | 10.8 | 9 | 10.05 | 11.15 | 13.75 | 9.8 | 8.25 | 9.8 | 0
[12 empty] | 1249 | 11.95 | 10.25 | 8.55 | 9.25 | 10.8 | 13.4 | 9.55 | 7.9 | 9.55 | 0
[12 empty] | 1250 | 11.05 | 9.75 | 8.1 | 8.35 | 10.45 | 13 | 9.25 | 7.5 | 9.25 | 0
[12 empty] | 1251 | 10.15 | 9.25 | 7.65 | 7.45 | 10.15 | 12.65 | 8.95 | 7.15 | 8.95 | 0
[12 empty] | 1252 | 9.25 | 8.75 | 7.2 | 6.6 | 9.85 | 12.3 | 8.65 | 6.85 | 8.65 | 0
[12 empty] | 1253 | 8.35 | 8.25 | 6.8 | 5.75 | 9.55 | 11.9 | 8.35 | 6.5 | 8.35 | 0
[12 empty] | 1254 | 7.45 | 7.75 | 6.35 | 4.9 | 9.2 | 11.55 | 8.05 | 6.15 | 8.05 | 0
[12 empty] | 1255 | 6.6 | 7.25 | 5.9 | 4.05 | 8.85 | 11.2 | 7.7 | 5.8 | 7.7 | 0
[12 empty] | 1256 | 6.75 | 6.75 | 5.5 | 3.15 | 8.55 | 10.8 | 7.35 | 5.45 | 7.35 | 0
[12 empty] | 1257 | 8.45 | 7.15 | 5.55 | 4.3 | 8.7 | 11.7 | 7.4 | 5.4 | 7.4 | 0
[12 empty] | 1258 | 10.45 | 8.5 | 6.35 | 7.1 | 9.05 | 13.3 | 7.75 | 5.7 | 7.75 | 0
[12 empty] | 1259 | 12.15 | 10.65 | 7.6 | 9.5 | 9.55 | 13.45 | 8.25 | 6.3 | 8.25 | 0
[12 empty] | 1260 | 14.15 | 12.45 | 9.2 | 11.95 | 10.55 | 13.5 | 8.85 | 8.1 | 8.85 | 0
[12 empty] | 1261 | 16 | 13.75 | 10.6 | 14.15 | 11.2 | 14.4 | 9.4 | 10.9 | 9.4 | 0
[12 empty] | 1262 | 17.3 | 15.15 | 11.9 | 15.85 | 11.95 | 15.4 | 10.05 | 13.15 | 10.05 | 0
[12 empty] | 1263 | 18.4 | 16.05 | 12.45 | 17 | 13.05 | 15.9 | 10.7 | 14.05 | 10.7 | 0
[12 empty] | 1264 | 18.85 | 16.8 | 12.2 | 17.55 | 13.65 | 15.75 | 11.1 | 13.75 | 11.1 | 0
[12 empty] | 1265 | 18.3 | 16.8 | 12.2 | 17.3 | 13.85 | 15.3 | 11.05 | 13.25 | 11.05 | 0
[12 empty] | 1266 | 17.05 | 16 | 12.65 | 15.95 | 13.55 | 14.8 | 10.65 | 12.65 | 10.65 | 0
[12 empty] | 1267 | 15.95 | 14.8 | 12.65 | 14.6 | 12.9 | 14.3 | 10.15 | 11.8 | 10.15 | 0
[12 empty] | 1268 | 15.2 | 13.65 | 12.05 | 13.75 | 12.25 | 13.7 | 9.7 | 11 | 9.7 | 0
[12 empty] | 1269 | 14.45 | 12.75 | 11.75 | 12.85 | 11.55 | 13.1 | 9.25 | 10.2 | 9.25 | 0
[12 empty] | 1270 | 13.75 | 11.85 | 11.45 | 11.95 | 10.9 | 12.5 | 8.75 | 9.4 | 8.75 | 0
[12 empty] | 1271 | 13.05 | 10.95 | 11.15 | 11.05 | 10.25 | 11.9 | 8.3 | 8.6 | 8.3 | 0
[12 empty] | 1272 | 12.35 | 10 | 10.85 | 10.15 | 9.6 | 11.3 | 7.85 | 7.8 | 7.85 | 0
[12 empty] | 1273 | 11.6 | 9 | 10.4 | 9.25 | 8.9 | 10.7 | 7.35 | 6.8 | 7.35 | 0
[12 empty] | 1274 | 10.75 | 7.95 | 9.75 | 8.25 | 8.1 | 10.05 | 6.85 | 5.55 | 6.85 | 0
[12 empty] | 1275 | 9.85 | 6.9 | 9.1 | 7.2 | 7.3 | 9.35 | 6.3 | 4.25 | 6.3 | 0
[12 empty] | 1276 | 8.95 | 5.85 | 8.5 | 6.15 | 6.5 | 8.65 | 5.75 | 3 | 5.75 | 0
[12 empty] | 1277 | 8.05 | 4.75 | 7.9 | 5.1 | 5.7 | 7.95 | 5.25 | 1.75 | 5.25 | 0
[12 empty] | 1278 | 7.2 | 3.65 | 7.25 | 4.05 | 4.85 | 7.25 | 4.7 | 0.45 | 4.7 | 0
[12 empty] | 1279 | 6.35 | 2.6 | 6.6 | 3 | 4 | 6.6 | 4.15 | -0.85 | 4.15 | 0
[12 empty] | 1280 | 6.4 | 1.55 | 6 | 1.95 | 3.2 | 5.95 | 3.6 | -1.55 | 3.6 | 0
[12 empty] | 1281 | 7.7 | 1.9 | 5.75 | 2.95 | 4.35 | 7 | 3.7 | -0.45 | 3.7 | 0
[12 empty] | 1282 | 9.8 | 4.15 | 6.05 | 4.8 | 6 | 8.2 | 5 | 2.15 | 5 | 0
[12 empty] | 1283 | 12.25 | 7.25 | 7 | 6.05 | 6.5 | 8.75 | 6.4 | 4.9 | 6.4 | 0
[12 empty] | 1284 | 13.75 | 10.15 | 8.2 | 7.2 | 7.1 | 9.8 | 7.35 | 7.5 | 7.35 | 0
[12 empty] | 1285 | 14.4 | 12.2 | 9.3 | 8.65 | 7.95 | 10.7 | 8.3 | 8.8 | 8.3 | 0
[12 empty] | 1286 | 14.3 | 13.8 | 9.9 | 10.1 | 8.5 | 11.7 | 8.95 | 9 | 8.95 | 0
[12 empty] | 1287 | 13.7 | 14.9 | 9.4 | 10.55 | 8.35 | 12.5 | 9.25 | 9.3 | 9.25 | 0
[12 empty] | 1288 | 12.95 | 15.5 | 8.8 | 10.65 | 8.05 | 12.5 | 8.95 | 9.15 | 8.95 | 0
[12 empty] | 1289 | 12.2 | 15.35 | 8.55 | 10.35 | 7.45 | 12.2 | 8.25 | 8.6 | 8.25 | 0
[12 empty] | 1290 | 11.45 | 14.15 | 8.4 | 9.8 | 6.75 | 11.95 | 7.7 | 7.55 | 7.7 | 0
[12 empty] | 1291 | 10.7 | 12.25 | 8.15 | 9.1 | 6.2 | 11.4 | 7.2 | 6.55 | 7.2 | 0
[12 empty] | 1292 | 10.3 | 10.95 | 7.7 | 8.5 | 5.85 | 11 | 6.8 | 6.05 | 6.8 | 0
[12 empty] | 1293 | 9.95 | 10.5 | 7.3 | 7.85 | 5.5 | 10.6 | 6.4 | 5.5 | 6.4 | 0
[12 empty] | 1294 | 9.6 | 10.05 | 6.85 | 7.2 | 5.1 | 10.2 | 6 | 4.95 | 6 | 0
[12 empty] | 1295 | 9.2 | 9.55 | 6.4 | 6.6 | 4.75 | 9.8 | 5.6 | 4.45 | 5.6 | 0
[12 empty] | 1296 | 8.85 | 9.1 | 6 | 6 | 4.4 | 9.4 | 5.2 | 3.9 | 5.2 | 0
[12 empty] | 1297 | 8.5 | 8.75 | 5.55 | 5.6 | 4.1 | 9.05 | 4.85 | 3.5 | 4.85 | 0
[12 empty] | 1298 | 8.15 | 8.5 | 5.15 | 5.35 | 3.95 | 8.8 | 4.5 | 3.35 | 4.5 | 0
[12 empty] | 1299 | 7.85 | 8.25 | 4.8 | 5.1 | 3.8 | 8.55 | 4.1 | 3.2 | 4.1 | 0
[12 empty] | 1300 | 7.55 | 8 | 4.45 | 4.9 | 3.6 | 8.3 | 3.7 | 3.05 | 3.7 | 0
[12 empty] | 1301 | 7.25 | 7.75 | 4.15 | 4.65 | 3.4 | 8.05 | 3.3 | 2.9 | 3.3 | 0
[12 empty] | 1302 | 6.95 | 7.5 | 3.8 | 4.4 | 3.25 | 7.8 | 2.95 | 2.75 | 2.95 | 0
[12 empty] | 1303 | 6.65 | 7.3 | 3.45 | 4.2 | 3.1 | 7.55 | 2.6 | 2.6 | 2.6 | 0
[12 empty] | 1304 | 6.95 | 7.05 | 3.1 | 3.95 | 2.9 | 7.4 | 2.2 | 2.5 | 2.2 | 0
[12 empty] | 1305 | 7.65 | 7.4 | 3.2 | 4 | 4.05 | 8.25 | 3 | 3.4 | 3 | 0
[12 empty] | 1306 | 8.7 | 8.35 | 4.3 | 4.95 | 5.9 | 9.45 | 4.4 | 4.85 | 4.4 | 0
[12 empty] | 1307 | 10.6 | 9.15 | 6 | 6.65 | 6.65 | 10.25 | 5.9 | 5.35 | 5.9 | 0
[12 empty] | 1308 | 11.8 | 10.05 | 8.2 | 7.55 | 6.9 | 11 | 8.1 | 5.05 | 8.1 | 0
[12 empty] | 1309 | 12.05 | 11 | 10.3 | 7.55 | 7.85 | 11.9 | 10 | 5.4 | 10 | 0
[12 empty] | 1310 | 12.95 | 11.85 | 11.8 | 8.35 | 8.9 | 12.55 | 11.25 | 6.6 | 11.25 | 0
[12 empty] | 1311 | 14.45 | 12.45 | 12.85 | 9.95 | 9.25 | 12.6 | 11.85 | 7.55 | 11.85 | 0
[12 empty] | 1312 | 15.55 | 12.35 | 12.7 | 11.15 | 9.7 | 12.5 | 11.95 | 8.15 | 11.95 | 0
[12 empty] | 1313 | 15.9 | 11.85 | 12.2 | 11.6 | 10.1 | 12.2 | 11.7 | 8.3 | 11.7 | 0
[12 empty] | 1314 | 15.4 | 11.35 | 12.3 | 11.3 | 9.85 | 11.75 | 10.75 | 7.9 | 10.75 | 0
[12 empty] | 1315 | 14.45 | 10.8 | 11.8 | 10.6 | 9.25 | 11.25 | 9.75 | 7.35 | 9.75 | 0
[12 empty] | 1316 | 13.55 | 10.25 | 11 | 10 | 8.75 | 10.75 | 9.25 | 6.8 | 9.25 | 0
[12 empty] | 1317 | 12.65 | 9.7 | 10.55 | 9.4 | 8.25 | 10.25 | 8.75 | 6.2 | 8.75 | 0
[12 empty] | 1318 | 11.75 | 9.1 | 10.05 | 8.8 | 7.75 | 9.75 | 8.2 | 5.65 | 8.2 | 0
[12 empty] | 1319 | 10.85 | 8.55 | 9.55 | 8.2 | 7.25 | 9.25 | 7.65 | 5.1 | 7.65 | 0
[12 empty] | 1320 | 9.95 | 8 | 9.05 | 7.6 | 6.75 | 8.75 | 7.15 | 4.5 | 7.15 | 0
[12 empty] | 1321 | 8.95 | 7.35 | 8.4 | 6.9 | 6.25 | 8.25 | 6.65 | 3.85 | 6.65 | 0
[12 empty] | 1322 | 7.85 | 6.65 | 7.6 | 6.1 | 5.8 | 7.7 | 6.15 | 3.15 | 6.15 | 0
[12 empty] | 1323 | 6.75 | 5.95 | 6.8 | 5.35 | 5.35 | 7.15 | 5.6 | 2.45 | 5.6 | 0
[12 empty] | 1324 | 5.7 | 5.25 | 6 | 4.6 | 4.85 | 6.6 | 5.05 | 1.75 | 5.05 | 0
[12 empty] | 1325 | 4.65 | 4.55 | 5.2 | 3.8 | 4.4 | 6.05 | 4.55 | 1.05 | 4.55 | 0
[12 empty] | 1326 | 3.55 | 3.85 | 4.4 | 3 | 3.95 | 5.5 | 4.05 | 0.35 | 4.05 | 0
[12 empty] | 1327 | 2.45 | 3.15 | 3.6 | 2.2 | 3.5 | 4.95 | 3.55 | -0.35 | 3.55 | 0
[12 empty] | 1328 | 2.5 | 2.45 | 2.75 | 1.4 | 3.05 | 4.7 | 3 | -0.5 | 3 | 0
[12 empty] | 1329 | 4.7 | 3.1 | 2.85 | 3.35 | 3.65 | 5.75 | 3.55 | 0.45 | 3.55 | 0
[12 empty] | 1330 | 8 | 5.05 | 4.35 | 6.2 | 5.35 | 7.75 | 5.45 | 1.95 | 5.45 | 0
[12 empty] | 1331 | 11.25 | 7.35 | 6.45 | 7.3 | 7 | 9.65 | 6.7 | 3.35 | 6.7 | 0
[12 empty] | 1332 | 13.85 | 10 | 8.65 | 8.7 | 8.2 | 11.5 | 7.15 | 4.15 | 7.15 | 0
[12 empty] | 1333 | 15.75 | 12.4 | 10.3 | 9.65 | 8.65 | 12.85 | 7.5 | 5.15 | 7.5 | 0
[12 empty] | 1334 | 17.3 | 14.2 | 11.45 | 10.25 | 8.3 | 13.7 | 7.45 | 6.95 | 7.45 | 0
[12 empty] | 1335 | 18.25 | 15.15 | 12.35 | 10.7 | 7.5 | 14.2 | 7.95 | 8.35 | 7.95 | 0
[12 empty] | 1336 | 18.45 | 15.75 | 12.75 | 10.9 | 7 | 14.2 | 8.8 | 8.75 | 8.8 | 0
[12 empty] | 1337 | 17.65 | 16.05 | 12.5 | 10.9 | 6.65 | 13.85 | 8.7 | 8.4 | 8.7 | 0
[12 empty] | 1338 | 15.9 | 15.15 | 11.7 | 10.15 | 6.05 | 13.05 | 7.95 | 7.6 | 7.95 | 0
[12 empty] | 1339 | 14.35 | 13.35 | 10.55 | 9.1 | 5.5 | 12.1 | 7.3 | 6.8 | 7.3 | 0
[12 empty] | 1340 | 13.3 | 12 | 9.65 | 8.15 | 5.15 | 11.3 | 6.9 | 6.15 | 6.9 | 0
[12 empty] | 1341 | 12.3 | 11.2 | 9.15 | 7.2 | 4.8 | 10.5 | 6.5 | 5.5 | 6.5 | 0
[12 empty] | 1342 | 11.25 | 10.4 | 8.6 | 6.25 | 4.4 | 9.7 | 6.1 | 4.9 | 6.1 | 0
[12 empty] | 1343 | 10.2 | 9.6 | 8.05 | 5.3 | 4 | 8.85 | 5.65 | 4.3 | 5.65 | 0
[12 empty] | 1344 | 9.2 | 8.8 | 7.55 | 4.35 | 3.6 | 8 | 5.2 | 3.65 | 5.2 | 0
[12 empty] | 1345 | 8.15 | 8.05 | 6.95 | 3.5 | 3.1 | 7.2 | 4.85 | 3 | 4.85 | 0
[12 empty] | 1346 | 7 | 7.3 | 6.25 | 2.7 | 2.5 | 6.4 | 4.5 | 2.4 | 4.5 | 0
[12 empty] | 1347 | 5.85 | 6.5 | 5.6 | 1.9 | 1.95 | 5.55 | 4.15 | 1.8 | 4.15 | 0
[12 empty] | 1348 | 4.75 | 5.7 | 4.95 | 1.1 | 1.4 | 4.7 | 3.85 | 1.25 | 3.85 | 0
[12 empty] | 1349 | 3.6 | 4.9 | 4.25 | 0.3 | 0.8 | 3.9 | 3.55 | 0.7 | 3.55 | 0
[12 empty] | 1350 | 2.45 | 4.1 | 3.55 | -0.5 | 0.2 | 3.05 | 3.2 | 0.1 | 3.2 | 0
[12 empty] | 1351 | 1.35 | 3.25 | 2.85 | -1.3 | -0.4 | 2.2 | 2.85 | -0.5 | 2.85 | 0
[12 empty] | 1352 | 1.3 | 2.4 | 2.15 | -2.1 | -0.7 | 2 | 2.55 | -0.6 | 2.55 | 0
[12 empty] | 1353 | 2.85 | 2.95 | 2.5 | -0.55 | -0.05 | 3 | 2.95 | -0.15 | 2.95 | 0
[12 empty] | 1354 | 5.5 | 4.7 | 4.2 | 2.65 | 1.9 | 5.2 | 4.15 | 0.8 | 4.15 | 0
[12 empty] | 1355 | 9 | 6.65 | 6 | 5.7 | 4.4 | 8 | 5 | 2.85 | 5 | 0
[12 empty] | 1356 | 12.25 | 9.15 | 7.2 | 8.3 | 6.3 | 10.45 | 5.75 | 5.2 | 5.75 | 0
[12 empty] | 1357 | 14.75 | 11.25 | 8.3 | 9.85 | 8.05 | 12.6 | 6.5 | 6.8 | 6.5 | 0
[12 empty] | 1358 | 16.5 | 12.4 | 9.5 | 11.1 | 9.6 | 14.3 | 7.3 | 7.1 | 7.3 | 0
[12 empty] | 1359 | 17.35 | 13.05 | 10.7 | 11.8 | 10 | 15.05 | 8.25 | 6.5 | 8.25 | 0
[12 empty] | 1360 | 17.45 | 13.45 | 11.4 | 12 | 10.05 | 15.35 | 8.8 | 5.8 | 8.8 | 0
[12 empty] | 1361 | 16.5 | 13.35 | 11.5 | 11.25 | 9.65 | 14.95 | 8.55 | 4.95 | 8.55 | 0
[12 empty] | 1362 | 14.65 | 12.4 | 11.15 | 9.5 | 8.45 | 13.6 | 7.75 | 4.1 | 7.75 | 0
[12 empty] | 1363 | 13.3 | 10.95 | 10.05 | 8.35 | 7.55 | 12.45 | 7.2 | 3.65 | 7.2 | 0
[12 empty] | 1364 | 12.75 | 9.9 | 9.15 | 8.05 | 7 | 11.7 | 6.8 | 3.55 | 6.8 | 0
[12 empty] | 1365 | 12.2 | 9.35 | 8.7 | 7.7 | 6.45 | 10.95 | 6.35 | 3.45 | 6.35 | 0
[12 empty] | 1366 | 11.6 | 8.8 | 8.25 | 7.35 | 5.95 | 10.25 | 5.9 | 3.4 | 5.9 | 0
[12 empty] | 1367 | 11 | 8.25 | 7.8 | 7.05 | 5.4 | 9.5 | 5.45 | 3.35 | 5.45 | 0
[12 empty] | 1368 | 10.4 | 7.7 | 7.35 | 6.75 | 4.85 | 8.75 | 5 | 3.25 | 5 | 0
[12 empty] | 1369 | 9.9 | 7.2 | 6.95 | 6.6 | 4.35 | 8.1 | 4.55 | 3.1 | 4.55 | 0
[12 empty] | 1370 | 9.5 | 6.8 | 6.65 | 6.6 | 3.85 | 7.45 | 4.05 | 2.9 | 4.05 | 0
[12 empty] | 1371 | 9.1 | 6.4 | 6.35 | 6.65 | 3.35 | 6.8 | 3.55 | 2.75 | 3.55 | 0
[12 empty] | 1372 | 8.75 | 6 | 6.1 | 6.7 | 2.85 | 6.15 | 3.05 | 2.6 | 3.05 | 0
[12 empty] | 1373 | 8.4 | 5.6 | 5.85 | 6.7 | 2.35 | 5.5 | 2.55 | 2.45 | 2.55 | 0
[12 empty] | 1374 | 8 | 5.2 | 5.55 | 6.75 | 1.85 | 4.85 | 2.05 | 2.3 | 2.05 | 0
[12 empty] | 1375 | 7.6 | 4.8 | 5.25 | 6.8 | 1.35 | 4.2 | 1.6 | 2.15 | 1.6 | 0
[12 empty] | 1376 | 7.6 | 4.4 | 4.95 | 6.8 | 1.1 | 4.15 | 1.15 | 2.3 | 1.15 | 0
[12 empty] | 1377 | 8.9 | 5.05 | 5.25 | 7.3 | 1.75 | 5.45 | 2.25 | 2.6 | 2.25 | 0
[12 empty] | 1378 | 10.95 | 7.05 | 6.1 | 7.8 | 3.85 | 7.8 | 5.15 | 3.4 | 5.15 | 0
[12 empty] | 1379 | 12.95 | 9.35 | 7.15 | 7.85 | 6.4 | 10.2 | 8.1 | 4.9 | 8.1 | 0
[12 empty] | 1380 | 13.95 | 11.35 | 8.3 | 8.1 | 8.95 | 12.35 | 10.75 | 6.3 | 10.75 | 0
[12 empty] | 1381 | 14.3 | 13.3 | 9.6 | 9.1 | 11.6 | 14.4 | 12.7 | 7.7 | 12.7 | 0
[12 empty] | 1382 | 14.75 | 15.35 | 10.95 | 10.65 | 13.6 | 16.2 | 13.75 | 9.05 | 13.75 | 0
[12 empty] | 1383 | 15 | 17 | 11.65 | 11.8 | 14.75 | 17.5 | 14.4 | 10.1 | 14.4 | 0
[12 empty] | 1384 | 15.2 | 17.95 | 12.15 | 12.15 | 15 | 18.1 | 14.8 | 10.7 | 14.8 | 0
[12 empty] | 1385 | 15.05 | 18.05 | 12.6 | 11.85 | 14.2 | 17.7 | 14.4 | 10.35 | 14.4 | 0
[12 empty] | 1386 | 14.35 | 17.3 | 12.5 | 11.45 | 12.8 | 16.35 | 13.1 | 9.4 | 13.1 | 0
[12 empty] | 1387 | 13.55 | 15.8 | 11.8 | 11.05 | 11.8 | 15.1 | 11.95 | 8.6 | 11.95 | 0
[12 empty] | 1388 | 13 | 14.5 | 11.25 | 10.55 | 11.25 | 14.25 | 11.2 | 8 | 11.2 | 0
[12 empty] | 1389 | 12.45 | 13.7 | 11.1 | 10.1 | 10.7 | 13.35 | 10.45 | 7.4 | 10.45 | 0
[12 empty] | 1390 | 11.95 | 12.9 | 10.9 | 9.65 | 10.15 | 12.5 | 9.75 | 6.8 | 9.75 | 0
[12 empty] | 1391 | 11.45 | 12.1 | 10.75 | 9.15 | 9.6 | 11.65 | 9.05 | 6.2 | 9.05 | 0
[12 empty] | 1392 | 10.95 | 11.3 | 10.6 | 8.65 | 9.05 | 10.8 | 8.3 | 5.6 | 8.3 | 0
[12 empty] | 1393 | 10.5 | 10.45 | 10.35 | 8.05 | 8.5 | 9.95 | 7.5 | 4.85 | 7.5 | 0
[12 empty] | 1394 | 10.1 | 9.55 | 10.1 | 7.35 | 7.85 | 9.05 | 6.65 | 4 | 6.65 | 0
[12 empty] | 1395 | 9.75 | 8.7 | 9.85 | 6.65 | 7.2 | 8.15 | 5.8 | 3.15 | 5.8 | 0
[12 empty] | 1396 | 9.4 | 7.85 | 9.55 | 5.95 | 6.6 | 7.25 | 5 | 2.25 | 5 | 0
[12 empty] | 1397 | 9.05 | 7 | 9.25 | 5.2 | 6 | 6.35 | 4.2 | 1.4 | 4.2 | 0
[12 empty] | 1398 | 8.7 | 6.15 | 9 | 4.45 | 5.4 | 5.45 | 3.35 | 0.55 | 3.35 | 0
[12 empty] | 1399 | 8.35 | 5.3 | 8.75 | 3.75 | 4.8 | 4.55 | 2.5 | -0.3 | 2.5 | 0
[12 empty] | 1400 | 8.65 | 4.45 | 8.45 | 3.05 | 4.7 | 4.45 | 1.7 | -0.2 | 1.7 | 0
[12 empty] | 1401 | 10 | 5.55 | 8.35 | 5.1 | 5.8 | 5.75 | 2.6 | 1.75 | 2.6 | 0
[12 empty] | 1402 | 11.4 | 7.95 | 8.65 | 8.9 | 6.8 | 7.6 | 5.4 | 4.8 | 5.4 | 0
[12 empty] | 1403 | 12.45 | 10.3 | 9.1 | 11.05 | 7.05 | 9.5 | 8.2 | 7.7 | 8.2 | 0
[12 empty] | 1404 | 14.1 | 13.1 | 9.4 | 12.35 | 7.65 | 11.85 | 10.5 | 10.3 | 10.5 | 0
[12 empty] | 1405 | 16.3 | 15.4 | 9.75 | 14.25 | 9.1 | 14.4 | 12.1 | 12.5 | 12.1 | 0
[12 empty] | 1406 | 17.65 | 17.25 | 10.1 | 16.1 | 10.4 | 16.4 | 13.35 | 14.05 | 13.35 | 0
[12 empty] | 1407 | 17.75 | 18.65 | 10.3 | 16.25 | 11.65 | 17.7 | 14.35 | 14.8 | 14.35 | 0
[12 empty] | 1408 | 17.05 | 19.4 | 10.45 | 15.25 | 12.85 | 18.3 | 14.55 | 14.75 | 14.55 | 0
[12 empty] | 1409 | 16.1 | 19.35 | 10.45 | 13.9 | 13 | 18.1 | 13.75 | 13.95 | 13.75 | 0
[12 empty] | 1410 | 15.2 | 18.35 | 10.35 | 12.4 | 12.45 | 17.05 | 12.35 | 12.3 | 12.35 | 0
[12 empty] | 1411 | 14.35 | 16.6 | 10.15 | 11.35 | 11.6 | 15.9 | 11.35 | 10.8 | 11.35 | 0
[12 empty] | 1412 | 13.65 | 15.2 | 9.8 | 10.85 | 10.75 | 15.05 | 10.85 | 9.8 | 10.85 | 0
[12 empty] | 1413 | 13 | 14.35 | 9.45 | 10.35 | 9.9 | 14.2 | 10.35 | 8.8 | 10.35 | 0
[12 empty] | 1414 | 12.35 | 13.45 | 9.1 | 9.85 | 9.1 | 13.35 | 9.85 | 7.85 | 9.85 | 0
[12 empty] | 1415 | 11.65 | 12.5 | 8.75 | 9.35 | 8.25 | 12.5 | 9.35 | 6.9 | 9.35 | 0
[12 empty] | 1416 | 10.95 | 11.45 | 8.4 | 8.85 | 7.4 | 11.65 | 8.85 | 5.9 | 8.85 | 0
[12 empty] | 1417 | 10.15 | 10.4 | 7.9 | 8.35 | 6.5 | 10.75 | 8.35 | 4.9 | 8.35 | 0
[12 empty] | 1418 | 9.2 | 9.4 | 7.3 | 7.85 | 5.5 | 9.8 | 7.8 | 3.9 | 7.8 | 0
[12 empty] | 1419 | 8.25 | 8.4 | 6.7 | 7.35 | 4.5 | 8.8 | 7.2 | 2.9 | 7.2 | 0
[12 empty] | 1420 | 7.3 | 7.3 | 6.1 | 6.85 | 3.5 | 7.85 | 6.6 | 1.9 | 6.6 | 0
[12 empty] | 1421 | 6.3 | 6.15 | 5.5 | 6.35 | 2.5 | 6.9 | 6 | 0.9 | 6 | 0
[12 empty] | 1422 | 5.35 | 5 | 4.9 | 5.85 | 1.5 | 5.9 | 5.4 | -0.15 | 5.4 | 0
[12 empty] | 1423 | 4.4 | 3.85 | 4.25 | 5.35 | 0.5 | 4.9 | 4.85 | -1.2 | 4.85 | 0
[12 empty] | 1424 | 4.4 | 2.7 | 3.6 | 4.85 | 0.25 | 4.55 | 4.3 | -1.3 | 4.3 | 0
[12 empty] | 1425 | 5.7 | 3.1 | 3.75 | 5.35 | 1.3 | 5.55 | 4.7 | 0 | 4.7 | 0
[12 empty] | 1426 | 7.65 | 5.2 | 4.9 | 6.9 | 3.3 | 7.2 | 5.55 | 2.1 | 5.55 | 0
[12 empty] | 1427 | 9.95 | 7.55 | 6.2 | 8.45 | 5.4 | 9.1 | 6 | 4.55 | 6 | 0
[12 empty] | 1428 | 11.95 | 9.8 | 7.3 | 9.55 | 6.75 | 11.15 | 7 | 6.8 | 7 | 0
[12 empty] | 1429 | 13.45 | 11.65 | 8.4 | 10 | 7.45 | 12.8 | 8.45 | 8.55 | 8.45 | 0
[12 empty] | 1430 | 14.55 | 13.25 | 9.45 | 9.7 | 8.25 | 13.95 | 9.3 | 9.8 | 9.3 | 0
[12 empty] | 1431 | 15.2 | 14.45 | 10.15 | 8.95 | 9.2 | 14.6 | 9.25 | 10.55 | 9.25 | 0
[12 empty] | 1432 | 15.4 | 14.9 | 10.45 | 8.5 | 9.7 | 14.6 | 8.7 | 10.75 | 8.7 | 0
[12 empty] | 1433 | 14.75 | 14.6 | 10.3 | 8.15 | 9.55 | 14.1 | 8.05 | 10.2 | 8.05 | 0
[12 empty] | 1434 | 13.35 | 13.55 | 9.85 | 7.6 | 8.75 | 13.2 | 7.5 | 8.85 | 7.5 | 0
[12 empty] | 1435 | 12.25 | 11.9 | 9.15 | 7.15 | 7.9 | 12.3 | 7.05 | 7.6 | 7.05 | 0
[12 empty] | 1436 | 11.55 | 10.65 | 8.45 | 6.9 | 7.25 | 11.65 | 6.8 | 6.8 | 6.8 | 0
[12 empty] | 1437 | 10.8 | 9.9 | 7.95 | 6.65 | 6.6 | 10.95 | 6.6 | 5.95 | 6.6 | 0
[12 empty] | 1438 | 10.05 | 9.15 | 7.45 | 6.35 | 6 | 10.3 | 6.4 | 5.1 | 6.4 | 0
[12 empty] | 1439 | 9.35 | 8.45 | 6.95 | 6.05 | 5.4 | 9.65 | 6.2 | 4.3 | 6.2 | 0
[12 empty] | 1440 | 8.6 | 7.7 | 6.45 | 5.75 | 4.75 | 8.95 | 5.95 | 3.5 | 5.95 | 0
[12 empty] | 1441 | 7.9 | 7.05 | 5.95 | 5.45 | 4.2 | 8.35 | 5.75 | 2.75 | 5.75 | 0
[12 empty] | 1442 | 7.3 | 6.5 | 5.5 | 5.15 | 3.8 | 7.8 | 5.6 | 2 | 5.6 | 0
[12 empty] | 1443 | 6.7 | 5.95 | 5.1 | 4.85 | 3.4 | 7.25 | 5.4 | 1.25 | 5.4 | 0
[12 empty] | 1444 | 6.1 | 5.4 | 4.7 | 4.55 | 2.95 | 6.75 | 5.25 | 0.55 | 5.25 | 0
[12 empty] | 1445 | 5.5 | 4.85 | 4.3 | 4.25 | 2.5 | 6.2 | 5.1 | -0.15 | 5.1 | 0
[12 empty] | 1446 | 4.85 | 4.3 | 3.9 | 3.95 | 2.1 | 5.65 | 4.9 | -0.85 | 4.9 | 0
[12 empty] | 1447 | 4.2 | 3.75 | 3.5 | 3.65 | 1.7 | 5.15 | 4.75 | -1.55 | 4.75 | 0
[12 empty] | 1448 | 4.4 | 3.2 | 3.1 | 3.4 | 1.7 | 5.2 | 4.6 | -1.45 | 4.6 | 0
[12 empty] | 1449 | 5.9 | 4.45 | 3.3 | 3.75 | 2.75 | 6.1 | 4.6 | -0.1 | 4.6 | 0
[12 empty] | 1450 | 8.15 | 6.3 | 4.45 | 5.25 | 4.25 | 7.45 | 5.3 | 1.75 | 5.3 | 0
[12 empty] | 1451 | 10.55 | 7.4 | 5.9 | 6.3 | 5.4 | 9.05 | 5.85 | 3.9 | 5.85 | 0
[12 empty] | 1452 | 12.7 | 8.6 | 7.45 | 7.15 | 6.5 | 10.85 | 6.3 | 6.2 | 6.3 | 0
[12 empty] | 1453 | 14.2 | 9.9 | 8.8 | 8.3 | 7.5 | 12.3 | 6.95 | 8.2 | 6.95 | 0
[12 empty] | 1454 | 15.1 | 11.45 | 9.65 | 9.3 | 8.1 | 13.3 | 7.5 | 9.7 | 7.5 | 0
[12 empty] | 1455 | 15.6 | 12.8 | 10.35 | 10.55 | 8.15 | 14.05 | 8.25 | 10.55 | 8.25 | 0
[12 empty] | 1456 | 15.5 | 13.85 | 10.9 | 11.3 | 8.1 | 14.4 | 8.75 | 10.85 | 8.75 | 0
[12 empty] | 1457 | 14.7 | 14.2 | 11.1 | 11.35 | 8.2 | 14.35 | 8.8 | 10.45 | 8.8 | 0
[12 empty] | 1458 | 13.4 | 13.6 | 10.75 | 10.75 | 7.9 | 13.65 | 8.45 | 9.2 | 8.45 | 0
[12 empty] | 1459 | 12.3 | 12.25 | 9.85 | 9.75 | 7.25 | 12.7 | 8.05 | 7.95 | 8.05 | 0
[12 empty] | 1460 | 11.55 | 11.15 | 9 | 8.8 | 6.6 | 11.9 | 7.7 | 7.05 | 7.7 | 0
[12 empty] | 1461 | 10.8 | 10.4 | 8.35 | 8.05 | 5.95 | 11.1 | 7.35 | 6.15 | 7.35 | 0
[12 empty] | 1462 | 10 | 9.65 | 7.7 | 7.3 | 5.3 | 10.3 | 7 | 5.25 | 7 | 0
[12 empty] | 1463 | 9.25 | 8.95 | 7.05 | 6.55 | 4.65 | 9.55 | 6.65 | 4.3 | 6.65 | 0
[12 empty] | 1464 | 8.5 | 8.2 | 6.4 | 5.8 | 4 | 8.8 | 6.3 | 3.35 | 6.3 | 0
[12 empty] | 1465 | 7.75 | 7.45 | 5.75 | 4.85 | 3.4 | 8 | 5.9 | 2.45 | 5.9 | 0
[12 empty] | 1466 | 7 | 6.7 | 5.05 | 3.8 | 2.85 | 7.2 | 5.5 | 1.55 | 5.5 | 0
[12 empty] | 1467 | 6.2 | 5.95 | 4.35 | 2.75 | 2.35 | 6.4 | 5.1 | 0.6 | 5.1 | 0
[12 empty] | 1468 | 5.4 | 5.2 | 3.65 | 1.65 | 1.8 | 5.6 | 4.7 | -0.35 | 4.7 | 0
[12 empty] | 1469 | 4.6 | 4.4 | 2.95 | 0.55 | 1.25 | 4.8 | 4.25 | -1.25 | 4.25 | 0
[12 empty] | 1470 | 3.8 | 3.65 | 2.25 | -0.55 | 0.75 | 4 | 3.8 | -2.2 | 3.8 | 0
[12 empty] | 1471 | 3 | 2.9 | 1.6 | -1.65 | 0.2 | 3.2 | 3.4 | -3.15 | 3.4 | 0
[12 empty] | 1472 | 3.1 | 2.1 | 0.95 | -2.2 | 0.05 | 3.15 | 3 | -3.2 | 3 | 0
[12 empty] | 1473 | 4.55 | 2.95 | 1.15 | -1.75 | 0.65 | 4.05 | 2.8 | -1.8 | 2.8 | 0
[12 empty] | 1474 | 6.45 | 4.9 | 2.55 | -0.2 | 1.15 | 5.4 | 3.2 | -0.4 | 3.2 | 0
[12 empty] | 1475 | 8.5 | 6.25 | 4.3 | 2.55 | 1.65 | 7.1 | 4.35 | 1 | 4.35 | 0
[12 empty] | 1476 | 10.55 | 7.75 | 5.95 | 5.25 | 2.2 | 9.05 | 5.4 | 2.75 | 5.4 | 0
[12 empty] | 1477 | 12.25 | 9.2 | 7.25 | 7.1 | 2.65 | 10.75 | 5.9 | 4.05 | 5.9 | 0
[12 empty] | 1478 | 13.55 | 10.2 | 8.25 | 8.2 | 3.7 | 12.05 | 6.05 | 5.05 | 6.05 | 0
[12 empty] | 1479 | 14.3 | 11 | 9 | 8.6 | 4.85 | 13 | 5.9 | 5.95 | 5.9 | 0
[12 empty] | 1480 | 14.4 | 11.3 | 9.4 | 8.55 | 5.45 | 13.35 | 5.65 | 6.55 | 5.65 | 0
[12 empty] | 1481 | 13.9 | 10.65 | 9.35 | 8.25 | 5.25 | 13.1 | 5.45 | 6.45 | 5.45 | 0
[12 empty] | 1482 | 12.75 | 9.4 | 8.85 | 7.4 | 4.55 | 12.2 | 5.15 | 5.6 | 5.15 | 0
[12 empty] | 1483 | 11.7 | 8.15 | 7.8 | 6 | 4 | 11.25 | 4.7 | 4.65 | 4.7 | 0
[12 empty] | 1484 | 11.15 | 7.35 | 6.8 | 4.9 | 3.55 | 10.5 | 4.35 | 3.95 | 4.35 | 0
[12 empty] | 1485 | 10.6 | 6.9 | 6.15 | 4.1 | 3.05 | 9.7 | 4 | 3.25 | 4 | 0
[12 empty] | 1486 | 10 | 6.45 | 5.5 | 3.3 | 2.55 | 8.9 | 3.65 | 2.55 | 3.65 | 0
[12 empty] | 1487 | 9.45 | 5.95 | 4.9 | 2.55 | 2.05 | 8.15 | 3.3 | 1.85 | 3.3 | 0
[12 empty] | 1488 | 8.9 | 5.5 | 4.25 | 1.8 | 1.55 | 7.4 | 2.95 | 1.15 | 2.95 | 0
[12 empty] | 1489 | 8.4 | 5.1 | 3.65 | 1.05 | 1.05 | 6.65 | 2.6 | 0.55 | 2.6 | 0
[12 empty] | 1490 | 8 | 4.7 | 3.1 | 0.35 | 0.5 | 5.95 | 2.15 | 0 | 2.15 | 0
[12 empty] | 1491 | 7.6 | 4.25 | 2.55 | -0.35 | -0.1 | 5.2 | 1.7 | -0.6 | 1.7 | 0
[12 empty] | 1492 | 7.2 | 3.8 | 2.05 | -1.05 | -0.7 | 4.45 | 1.25 | -1.2 | 1.25 | 0
[12 empty] | 1493 | 6.8 | 3.4 | 1.5 | -1.75 | -1.25 | 3.75 | 0.8 | -1.8 | 0.8 | 0
[12 empty] | 1494 | 6.4 | 3 | 0.95 | -2.45 | -1.8 | 3 | 0.35 | -2.4 | 0.35 | 0
[12 empty] | 1495 | 6 | 2.6 | 0.4 | -3.15 | -2.4 | 2.25 | -0.1 | -3 | -0.1 | 0
[12 empty] | 1496 | 5.85 | 2.2 | -0.15 | -3.5 | -2.55 | 2.3 | -0.55 | -2.8 | -0.55 | 0
[12 empty] | 1497 | 6.2 | 2.55 | 0.35 | -2.2 | -1.45 | 3.45 | 0.95 | -1.8 | 0.95 | 0
[12 empty] | 1498 | 6.7 | 4.3 | 1.9 | 0.2 | 0.6 | 4.75 | 3.05 | -0.6 | 3.05 | 0
[12 empty] | 1499 | 7.55 | 6.1 | 3.4 | 2.55 | 2.55 | 5.75 | 3.8 | 1.1 | 3.8 | 0
[12 empty] | 1500 | 8.95 | 7 | 5.05 | 5.05 | 4.05 | 7.1 | 4.65 | 2.7 | 4.65 | 0
[12 empty] | 1501 | 10.05 | 7.9 | 6.75 | 7 | 5.25 | 8.8 | 5.55 | 3.8 | 5.55 | 0
[12 empty] | 1502 | 10.45 | 8.7 | 8.05 | 8.25 | 6.25 | 10.15 | 6.5 | 4.7 | 6.5 | 0
[12 empty] | 1503 | 10.65 | 8.95 | 8.95 | 8.9 | 6.75 | 10.95 | 7.25 | 5.3 | 7.25 | 0
[12 empty] | 1504 | 10.85 | 8.7 | 9.4 | 8.8 | 6.4 | 11.3 | 7.65 | 5.5 | 7.65 | 0
[12 empty] | 1505 | 10.8 | 7.85 | 9.3 | 8.3 | 5.5 | 11.15 | 7.55 | 5.3 | 7.55 | 0
[12 empty] | 1506 | 10.45 | 7 | 8.7 | 7.35 | 4.6 | 10.4 | 6.7 | 4.5 | 6.7 | 0
[12 empty] | 1507 | 10 | 6.3 | 7.7 | 5.9 | 3.95 | 9.55 | 5.5 | 3.7 | 5.5 | 0
[12 empty] | 1508 | 9.6 | 5.8 | 7 | 4.85 | 3.45 | 8.9 | 4.7 | 3.35 | 4.7 | 0
[12 empty] | 1509 | 9.2 | 5.55 | 6.8 | 4.3 | 2.95 | 8.25 | 4.25 | 3 | 4.25 | 0
[12 empty] | 1510 | 8.75 | 5.3 | 6.6 | 3.75 | 2.45 | 7.6 | 3.75 | 2.65 | 3.75 | 0
[12 empty] | 1511 | 8.3 | 5.05 | 6.4 | 3.25 | 1.95 | 6.95 | 3.3 | 2.35 | 3.3 | 0
[12 empty] | 1512 | 7.9 | 4.8 | 6.2 | 2.75 | 1.45 | 6.3 | 2.85 | 2 | 2.85 | 0
[12 empty] | 1513 | 7.55 | 4.55 | 6 | 2.25 | 0.95 | 5.7 | 2.4 | 1.7 | 2.4 | 0
[12 empty] | 1514 | 7.2 | 4.25 | 5.8 | 1.8 | 0.45 | 5.1 | 2 | 1.55 | 2 | 0
[12 empty] | 1515 | 6.8 | 4 | 5.55 | 1.35 | -0.05 | 4.5 | 1.6 | 1.4 | 1.6 | 0
[12 empty] | 1516 | 6.4 | 3.75 | 5.3 | 0.9 | -0.55 | 3.9 | 1.2 | 1.25 | 1.2 | 0
[12 empty] | 1517 | 6 | 3.45 | 5.1 | 0.45 | -1.1 | 3.3 | 0.8 | 1.1 | 0.8 | 0
[12 empty] | 1518 | 5.6 | 3.15 | 4.85 | 0 | -1.65 | 2.75 | 0.4 | 0.95 | 0.4 | 0
[12 empty] | 1519 | 5.2 | 2.9 | 4.6 | -0.45 | -2.15 | 2.2 | -0.05 | 0.8 | -0.05 | 0
[12 empty] | 1520 | 5.55 | 2.65 | 4.4 | -0.45 | -2.1 | 2.25 | -0.5 | 0.85 | -0.5 | 0
[12 empty] | 1521 | 6.6 | 3.5 | 4.55 | 0.65 | -0.7 | 3.5 | -0.1 | 1.1 | -0.1 | 0
[12 empty] | 1522 | 7.45 | 5.35 | 5.1 | 2.75 | 1.85 | 5.05 | 1.15 | 1.6 | 1.15 | 0
[12 empty] | 1523 | 8.4 | 6.6 | 5.45 | 5.05 | 4.15 | 6.9 | 2.65 | 2.65 | 2.65 | 0
[12 empty] | 1524 | 9.4 | 6.95 | 5.6 | 7.2 | 5.3 | 9.05 | 4.7 | 3.4 | 4.7 | 0
[12 empty] | 1525 | 10 | 7.35 | 6.15 | 8.8 | 5.9 | 10.8 | 6.75 | 3.6 | 6.75 | 0
[12 empty] | 1526 | 10.15 | 7.8 | 6.85 | 9.35 | 6.6 | 12.15 | 8.15 | 3.8 | 8.15 | 0
[12 empty] | 1527 | 10.3 | 8.15 | 7.05 | 9.3 | 7.25 | 13 | 8.9 | 4.1 | 8.9 | 0
[12 empty] | 1528 | 10.7 | 8.65 | 7 | 8.9 | 7.6 | 13.35 | 8.8 | 4.2 | 8.8 | 0
[12 empty] | 1529 | 10.8 | 8.9 | 7.05 | 8.1 | 7.45 | 13.1 | 8.1 | 3.95 | 8.1 | 0
[12 empty] | 1530 | 10.35 | 8.8 | 7.05 | 7 | 6.7 | 12.1 | 7.1 | 3.65 | 7.1 | 0
[12 empty] | 1531 | 9.75 | 8.15 | 6.85 | 5.85 | 5.85 | 11.1 | 5.9 | 3.3 | 5.9 | 0
[12 empty] | 1532 | 9.25 | 7.5 | 6.55 | 5.05 | 5.2 | 10.45 | 5.25 | 2.9 | 5.25 | 0
[12 empty] | 1533 | 8.75 | 7.1 | 6.25 | 4.5 | 4.6 | 9.8 | 5.15 | 2.5 | 5.15 | 0
[12 empty] | 1534 | 8.2 | 6.7 | 6 | 3.95 | 3.95 | 9.15 | 5.05 | 2.1 | 5.05 | 0
[12 empty] | 1535 | 7.65 | 6.3 | 5.75 | 3.4 | 3.3 | 8.5 | 4.95 | 1.7 | 4.95 | 0
[12 empty] | 1536 | 7.15 | 5.9 | 5.45 | 2.85 | 2.65 | 7.85 | 4.85 | 1.3 | 4.85 | 0
[12 empty] | 1537 | 6.65 | 5.55 | 5.2 | 2.25 | 2.05 | 7.2 | 4.75 | 0.8 | 4.75 | 0
[12 empty] | 1538 | 6.15 | 5.25 | 5 | 1.55 | 1.55 | 6.65 | 4.6 | 0.2 | 4.6 | 0
[12 empty] | 1539 | 5.65 | 4.95 | 4.8 | 0.9 | 1.05 | 6.1 | 4.45 | -0.35 | 4.45 | 0
[12 empty] | 1540 | 5.15 | 4.65 | 4.6 | 0.25 | 0.55 | 5.5 | 4.3 | -0.9 | 4.3 | 0
[12 empty] | 1541 | 4.65 | 4.3 | 4.35 | -0.45 | 0.05 | 4.9 | 4.15 | -1.5 | 4.15 | 0
[12 empty] | 1542 | 4.15 | 3.95 | 4.1 | -1.15 | -0.45 | 4.3 | 4.05 | -2.1 | 4.05 | 0
[12 empty] | 1543 | 3.65 | 3.65 | 3.9 | -1.8 | -1 | 3.7 | 3.9 | -2.7 | 3.9 | 0
[12 empty] | 1544 | 4.25 | 3.35 | 3.7 | -1.8 | -1.05 | 3.65 | 3.85 | -2.3 | 3.85 | 0
[12 empty] | 1545 | 6.35 | 4.1 | 4 | -0.45 | 0.15 | 4.6 | 4 | -0.6 | 4 | 0
[12 empty] | 1546 | 8.7 | 6.2 | 5.25 | 2 | 2.4 | 6.3 | 4.45 | 1.15 | 4.45 | 0
[12 empty] | 1547 | 10.6 | 8.25 | 6.15 | 4.8 | 4.55 | 8.5 | 5.55 | 3 | 5.55 | 0
[12 empty] | 1548 | 12 | 9.35 | 6.5 | 7.2 | 5.65 | 10.7 | 6.85 | 5 | 6.85 | 0
[12 empty] | 1549 | 12.9 | 10 | 7.05 | 9.4 | 6.5 | 12.45 | 7.75 | 6.9 | 7.75 | 0
[12 empty] | 1550 | 13.45 | 10.9 | 7.85 | 11.15 | 7.45 | 13.7 | 7.95 | 8.55 | 7.95 | 0
[12 empty] | 1551 | 13.8 | 11.65 | 8.6 | 12 | 8.05 | 14.3 | 7.7 | 9.45 | 7.7 | 0
[12 empty] | 1552 | 13.9 | 11.65 | 8.95 | 12.4 | 8.55 | 14.4 | 7.45 | 9.7 | 7.45 | 0
[12 empty] | 1553 | 13.6 | 11.15 | 9.25 | 12.3 | 8.65 | 14 | 7.1 | 9.25 | 7.1 | 0
[12 empty] | 1554 | 12.6 | 10.35 | 9.25 | 11.45 | 8.05 | 13.05 | 6.8 | 8.1 | 6.8 | 0
[12 empty] | 1555 | 11.6 | 9.25 | 8.75 | 9.85 | 7.3 | 12.1 | 6.5 | 6.95 | 6.5 | 0
[12 empty] | 1556 | 11 | 8.55 | 8.15 | 8.55 | 6.65 | 11.3 | 6.15 | 6.1 | 6.15 | 0
[12 empty] | 1557 | 10.45 | 8.25 | 7.65 | 7.85 | 5.95 | 10.5 | 5.85 | 5.3 | 5.85 | 0
[12 empty] | 1558 | 9.9 | 8 | 7.2 | 7.15 | 5.3 | 9.75 | 5.55 | 4.45 | 5.55 | 0
[12 empty] | 1559 | 9.3 | 7.75 | 6.75 | 6.45 | 4.65 | 9 | 5.3 | 3.6 | 5.3 | 0
[12 empty] | 1560 | 8.7 | 7.45 | 6.25 | 5.75 | 4 | 8.2 | 5.05 | 2.8 | 5.05 | 0
[12 empty] | 1561 | 8.2 | 7.15 | 5.75 | 5.1 | 3.4 | 7.45 | 4.65 | 1.95 | 4.65 | 0
[12 empty] | 1562 | 7.85 | 6.85 | 5.25 | 4.5 | 2.85 | 6.7 | 4.2 | 1.1 | 4.2 | 0
[12 empty] | 1563 | 7.55 | 6.55 | 4.75 | 3.9 | 2.3 | 5.95 | 3.75 | 0.25 | 3.75 | 0
[12 empty] | 1564 | 7.2 | 6.2 | 4.25 | 3.3 | 1.75 | 5.2 | 3.25 | -0.6 | 3.25 | 0
[12 empty] | 1565 | 6.85 | 5.85 | 3.75 | 2.7 | 1.2 | 4.45 | 2.8 | -1.45 | 2.8 | 0
[12 empty] | 1566 | 6.55 | 5.55 | 3.25 | 2.15 | 0.65 | 3.7 | 2.35 | -2.3 | 2.35 | 0
[12 empty] | 1567 | 6.2 | 5.25 | 2.75 | 1.6 | 0.1 | 2.95 | 1.85 | -3.15 | 1.85 | 0
[12 empty] | 1568 | 6.35 | 4.95 | 2.25 | 1.5 | 0.2 | 3 | 1.6 | -2.95 | 1.6 | 0
[12 empty] | 1569 | 7.4 | 5.85 | 2.8 | 1.85 | 1.3 | 4.1 | 2.1 | -1.35 | 2.1 | 0
[12 empty] | 1570 | 8.2 | 7.7 | 4 | 2.5 | 3.05 | 5.95 | 3.35 | 1 | 3.35 | 0
[12 empty] | 1571 | 8.85 | 8.6 | 5.05 | 3.3 | 4.75 | 8.25 | 4.9 | 3.5 | 4.9 | 0
[12 empty] | 1572 | 9.55 | 8.65 | 6.25 | 4.45 | 5.5 | 10.3 | 6.3 | 5.5 | 6.3 | 0
[12 empty] | 1573 | 10.05 | 9.2 | 7.2 | 6.3 | 5.85 | 12 | 7.2 | 7.05 | 7.2 | 0
[12 empty] | 1574 | 11.15 | 9.65 | 8.2 | 7.75 | 6.4 | 13.35 | 7.85 | 8 | 7.85 | 0
[12 empty] | 1575 | 12.35 | 9.35 | 9.1 | 8.25 | 7 | 14.15 | 8.3 | 8.6 | 8.3 | 0
[12 empty] | 1576 | 12.9 | 9.35 | 9.6 | 8.4 | 7.35 | 14.35 | 8.4 | 8.95 | 8.4 | 0
[12 empty] | 1577 | 12.65 | 9.25 | 9.6 | 8.55 | 7.15 | 14 | 8.05 | 8.65 | 8.05 | 0
[12 empty] | 1578 | 11.9 | 8.65 | 9.05 | 8.35 | 6.5 | 13.1 | 7.35 | 7.5 | 7.35 | 0
[12 empty] | 1579 | 11.1 | 8 | 8.2 | 7.65 | 5.7 | 11.7 | 6.6 | 6.25 | 6.6 | 0
[12 empty] | 1580 | 10.3 | 7.45 | 7.5 | 6.7 | 4.9 | 10.45 | 6 | 5.35 | 6 | 0
[12 empty] | 1581 | 9.55 | 6.9 | 7.1 | 5.7 | 4.15 | 9.55 | 5.6 | 4.4 | 5.6 | 0
[12 empty] | 1582 | 8.8 | 6.35 | 6.7 | 4.65 | 3.4 | 8.65 | 5.2 | 3.45 | 5.2 | 0
[12 empty] | 1583 | 8 | 5.8 | 6.3 | 3.6 | 2.6 | 7.75 | 4.85 | 2.55 | 4.85 | 0
[12 empty] | 1584 | 7.25 | 5.2 | 5.9 | 2.6 | 1.8 | 6.85 | 4.5 | 1.6 | 4.5 | 0
[12 empty] | 1585 | 6.4 | 4.5 | 5.55 | 1.5 | 1 | 5.9 | 4.1 | 0.7 | 4.1 | 0
[12 empty] | 1586 | 5.35 | 3.6 | 5.2 | 0.35 | 0.15 | 4.95 | 3.7 | -0.1 | 3.7 | 0
[12 empty] | 1587 | 4.25 | 2.6 | 4.8 | -0.75 | -0.75 | 4 | 3.35 | -0.9 | 3.35 | 0
[12 empty] | 1588 | 3.2 | 1.6 | 4.45 | -1.85 | -1.65 | 3.05 | 3 | -1.75 | 3 | 0
[12 empty] | 1589 | 2.15 | 0.6 | 4.1 | -2.95 | -2.55 | 2.1 | 2.6 | -2.6 | 2.6 | 0
[12 empty] | 1590 | 1.05 | -0.4 | 3.7 | -4.05 | -3.45 | 1.15 | 2.2 | -3.45 | 2.2 | 0
[12 empty] | 1591 | 0 | -1.4 | 3.35 | -5.15 | -4.35 | 0.2 | 1.8 | -4.3 | 1.8 | 0
[12 empty] | 1592 | 0.25 | -2.4 | 3 | -5.3 | -4.5 | 0.1 | 1.65 | -4.4 | 1.65 | 0
[12 empty] | 1593 | 1.95 | -1.65 | 3 | -4 | -3.4 | 1.05 | 1.95 | -3.5 | 1.95 | 0
[12 empty] | 1594 | 4.1 | 0.65 | 3.3 | -2.3 | -1.85 | 2.75 | 2.5 | -2.5 | 2.5 | 0
[12 empty] | 1595 | 6.35 | 2.8 | 3.35 | -0.4 | -0.3 | 5.05 | 2.95 | -0.95 | 2.95 | 0
[12 empty] | 1596 | 8.4 | 4.9 | 3.4 | 1.55 | 1.2 | 7.1 | 3.2 | 0.9 | 3.2 | 0
[12 empty] | 1597 | 10.05 | 6.85 | 3.6 | 3 | 2.6 | 8.55 | 3.45 | 2 | 3.45 | 0
[12 empty] | 1598 | 11 | 8.4 | 3.7 | 3.65 | 3.65 | 9.55 | 3.5 | 2.55 | 3.5 | 0
[12 empty] | 1599 | 11.55 | 9.35 | 3.85 | 4.15 | 4.2 | 10.25 | 3.3 | 2.6 | 3.3 | 0
[12 empty] | 1600 | 11.75 | 9.7 | 4.05 | 5.1 | 4.35 | 10.55 | 3.15 | 2.8 | 3.15 | 0
[12 empty] | 1601 | 11.2 | 9.4 | 4 | 5.6 | 3.9 | 10.2 | 3 | 2.85 | 3 | 0
[12 empty] | 1602 | 9.95 | 8.4 | 3.85 | 5.1 | 2.85 | 9.15 | 2.8 | 2.1 | 2.8 | 0
[12 empty] | 1603 | 8.8 | 6.8 | 3.7 | 3.9 | 1.45 | 7.75 | 2.6 | 1.45 | 2.6 | 0
[12 empty] | 1604 | 8 | 5.45 | 3.5 | 2.95 | 0.3 | 6.75 | 2.4 | 1.15 | 2.4 | 0
[12 empty] | 1605 | 7.2 | 4.6 | 3.3 | 2.5 | -0.45 | 6.2 | 2.2 | 0.85 | 2.2 | 0
[12 empty] | 1606 | 6.45 | 3.75 | 3.05 | 2.05 | -1.2 | 5.65 | 2 | 0.55 | 2 | 0
[12 empty] | 1607 | 5.7 | 2.85 | 2.8 | 1.6 | -1.95 | 5.1 | 1.8 | 0.25 | 1.8 | 0
[12 empty] | 1608 | 4.9 | 1.95 | 2.6 | 1.15 | -2.7 | 4.55 | 1.6 | -0.05 | 1.6 | 0
[12 empty] | 1609 | 4.25 | 1.3 | 2.45 | 0.65 | -3.15 | 4.05 | 1.2 | -0.3 | 1.2 | 0
[12 empty] | 1610 | 3.8 | 0.85 | 2.3 | 0.15 | -3.3 | 3.6 | 0.55 | -0.45 | 0.55 | 0
[12 empty] | 1611 | 3.35 | 0.35 | 2.1 | -0.35 | -3.5 | 3.2 | -0.1 | -0.6 | -0.1 | 0
[12 empty] | 1612 | 2.85 | -0.15 | 1.9 | -0.85 | -3.7 | 2.8 | -0.75 | -0.75 | -0.75 | 0
[12 empty] | 1613 | 2.35 | -0.65 | 1.7 | -1.35 | -3.9 | 2.35 | -1.45 | -0.9 | -1.45 | 0
[12 empty] | 1614 | 1.85 | -1.15 | 1.55 | -1.85 | -4.15 | 1.9 | -2.15 | -1.1 | -2.15 | 0
[12 empty] | 1615 | 1.35 | -1.65 | 1.4 | -2.35 | -4.4 | 1.5 | -2.85 | -1.25 | -2.85 | 0
[12 empty] | 1616 | 1.65 | -2.15 | 1.2 | -2.6 | -4 | 1.55 | -3.05 | -0.7 | -3.05 | 0
[12 empty] | 1617 | 3.5 | -0.5 | 1.4 | -2.45 | -2.55 | 2.5 | -2.25 | 0.55 | -2.25 | 0
[12 empty] | 1618 | 6.05 | 2.7 | 2.2 | -1.75 | -0.55 | 3.95 | -0.7 | 1.55 | -0.7 | 0
[12 empty] | 1619 | 8.2 | 5.4 | 3.05 | -0.15 | 1.45 | 5.7 | 1 | 1.8 | 1 | 0
[12 empty] | 1620 | 9.8 | 7 | 3.3 | 1.65 | 3.15 | 7.65 | 2.7 | 1.85 | 2.7 | 0
[12 empty] | 1621 | 11.1 | 7.75 | 3.2 | 3 | 4.6 | 9.15 | 4.45 | 2.15 | 4.45 | 0
[12 empty] | 1622 | 12.1 | 9 | 3.3 | 3.9 | 5.8 | 10.1 | 5.95 | 2.05 | 5.95 | 0
[12 empty] | 1623 | 12.55 | 10 | 3.6 | 4.6 | 6.45 | 10.75 | 6.9 | 1.65 | 6.9 | 0
[12 empty] | 1624 | 12.25 | 10.15 | 3.95 | 5.2 | 6.5 | 11.15 | 7.3 | 1.45 | 7.3 | 0
[12 empty] | 1625 | 11.3 | 9.8 | 4.1 | 5.35 | 6 | 10.95 | 7.2 | 1.25 | 7.2 | 0
[12 empty] | 1626 | 10.1 | 9.05 | 4.05 | 5.05 | 4.9 | 10 | 6.5 | 0.95 | 6.5 | 0
[12 empty] | 1627 | 9.25 | 7.65 | 3.85 | 4.3 | 3.45 | 8.8 | 5.25 | 0.7 | 5.25 | 0
[12 empty] | 1628 | 8.75 | 6.55 | 3.6 | 3.65 | 2.4 | 7.95 | 4.25 | 0.55 | 4.25 | 0
[12 empty] | 1629 | 8.25 | 6.1 | 3.35 | 3.3 | 1.8 | 7.45 | 3.8 | 0.4 | 3.8 | 0
[12 empty] | 1630 | 7.75 | 5.65 | 3.1 | 2.95 | 1.2 | 6.95 | 3.35 | 0.25 | 3.35 | 0
[12 empty] | 1631 | 7.25 | 5.15 | 2.9 | 2.6 | 0.6 | 6.4 | 2.85 | 0.1 | 2.85 | 0
[12 empty] | 1632 | 6.75 | 4.7 | 2.65 | 2.25 | 0 | 5.85 | 2.4 | -0.1 | 2.4 | 0
[12 empty] | 1633 | 6.25 | 4.3 | 2.45 | 1.9 | -0.45 | 5.35 | 2.15 | -0.25 | 2.15 | 0
[12 empty] | 1634 | 5.75 | 3.95 | 2.3 | 1.55 | -0.7 | 4.8 | 2.05 | -0.4 | 2.05 | 0
[12 empty] | 1635 | 5.25 | 3.6 | 2.1 | 1.25 | -0.9 | 4.2 | 2 | -0.6 | 2 | 0
[12 empty] | 1636 | 4.75 | 3.25 | 1.9 | 0.95 | -1.1 | 3.6 | 1.95 | -0.75 | 1.95 | 0
[12 empty] | 1637 | 4.25 | 2.95 | 1.7 | 0.65 | -1.3 | 3.05 | 1.85 | -0.9 | 1.85 | 0
[12 empty] | 1638 | 3.75 | 2.6 | 1.5 | 0.35 | -1.5 | 2.5 | 1.8 | -1.1 | 1.8 | 0
[12 empty] | 1639 | 3.25 | 2.25 | 1.3 | 0.05 | -1.7 | 1.9 | 1.75 | -1.25 | 1.75 | 0
[12 empty] | 1640 | 3.4 | 1.9 | 1.1 | 0 | -1.5 | 2.1 | 1.85 | -0.9 | 1.85 | 0
[12 empty] | 1641 | 4.85 | 2.6 | 1.05 | 0.3 | -1 | 3.2 | 2.4 | -0.05 | 2.4 | 0
[12 empty] | 1642 | 7.1 | 3.95 | 1.7 | 0.6 | 0.3 | 5 | 2.95 | 0.6 | 2.95 | 0
[12 empty] | 1643 | 8.95 | 5.5 | 3.05 | 1.1 | 2.75 | 7.35 | 3.4 | 1 | 3.4 | 0
[12 empty] | 1644 | 9.55 | 6.5 | 4.6 | 2.05 | 4.35 | 9.35 | 3.8 | 1.1 | 3.8 | 0
[12 empty] | 1645 | 9.95 | 6.45 | 6.35 | 3.05 | 4.7 | 10.85 | 3.85 | 1.25 | 3.85 | 0
[12 empty] | 1646 | 10.55 | 6.6 | 7.55 | 3.75 | 5.05 | 11.95 | 3.95 | 1.75 | 3.95 | 0
[12 empty] | 1647 | 10.8 | 7.1 | 7.8 | 3.95 | 5.15 | 12.7 | 4.35 | 2.4 | 4.35 | 0
[12 empty] | 1648 | 11.1 | 7.6 | 7.8 | 4.2 | 4.8 | 12.9 | 4.7 | 3.1 | 4.7 | 0
[12 empty] | 1649 | 11.15 | 7.7 | 7.8 | 4.65 | 4.3 | 12.35 | 4.75 | 3.5 | 4.75 | 0
[12 empty] | 1650 | 10.6 | 7.55 | 7.65 | 4.55 | 3.55 | 11.25 | 4.6 | 3.45 | 4.6 | 0
[12 empty] | 1651 | 10 | 7.05 | 7.1 | 4 | 2.7 | 9.9 | 4.35 | 3.15 | 4.35 | 0
[12 empty] | 1652 | 9.65 | 6.4 | 6.6 | 3.5 | 2.25 | 9 | 4.05 | 2.8 | 4.05 | 0
[12 empty] | 1653 | 9.3 | 5.8 | 6.4 | 3.15 | 2.1 | 8.55 | 3.7 | 2.45 | 3.7 | 0
[12 empty] | 1654 | 8.9 | 5.2 | 6.2 | 2.85 | 1.9 | 8.05 | 3.35 | 2.15 | 3.35 | 0
[12 empty] | 1655 | 8.55 | 4.6 | 6 | 2.5 | 1.7 | 7.6 | 3 | 1.85 | 3 | 0
[12 empty] | 1656 | 8.2 | 4 | 5.8 | 2.15 | 1.55 | 7.15 | 2.65 | 1.5 | 2.65 | 0
[12 empty] | 1657 | 7.95 | 3.4 | 5.6 | 1.8 | 1.35 | 6.65 | 2.3 | 1.15 | 2.3 | 0
[12 empty] | 1658 | 7.85 | 2.8 | 5.45 | 1.4 | 1.1 | 6.2 | 1.9 | 0.85 | 1.9 | 0
[12 empty] | 1659 | 7.75 | 2.2 | 5.3 | 1.05 | 0.9 | 5.75 | 1.55 | 0.55 | 1.55 | 0
[12 empty] | 1660 | 7.6 | 1.6 | 5.15 | 0.7 | 0.7 | 5.25 | 1.2 | 0.25 | 1.2 | 0
[12 empty] | 1661 | 7.45 | 1 | 5.05 | 0.3 | 0.45 | 4.8 | 0.8 | -0.05 | 0.8 | 0
[12 empty] | 1662 | 7.35 | 0.45 | 4.95 | -0.1 | 0.2 | 4.35 | 0.4 | -0.35 | 0.4 | 0
[12 empty] | 1663 | 7.25 | -0.1 | 4.8 | -0.5 | 0 | 3.9 | 0 | -0.65 | 0 | 0
[12 empty] | 1664 | 7.7 | -0.4 | 4.65 | -0.35 | 0.15 | 4.05 | 0.25 | 0 | 0.25 | 0
[12 empty] | 1665 | 8.6 | 0.5 | 4.7 | 0.7 | 1.2 | 5.45 | 1.9 | 2.1 | 1.9 | 0
[12 empty] | 1666 | 9.6 | 2.95 | 5 | 2.45 | 2.5 | 7.15 | 3.85 | 4.2 | 3.85 | 0
[12 empty] | 1667 | 10.5 | 5.7 | 5.7 | 4.85 | 3.25 | 8.75 | 5.35 | 5.55 | 5.35 | 0
[12 empty] | 1668 | 10.75 | 8.1 | 6.95 | 7.05 | 4.3 | 10.6 | 7.05 | 6.7 | 7.05 | 0
[12 empty] | 1669 | 10.8 | 10.35 | 8.15 | 8.45 | 6.1 | 12.2 | 8.55 | 7.6 | 8.55 | 0
[12 empty] | 1670 | 11.05 | 12.15 | 8.6 | 9.35 | 7.7 | 13.55 | 9.45 | 8.4 | 9.45 | 0
[12 empty] | 1671 | 11.3 | 13.55 | 8.4 | 10.1 | 8.6 | 14.45 | 10.1 | 8.6 | 10.1 | 0
[12 empty] | 1672 | 11.45 | 14.45 | 8.05 | 10.6 | 9.05 | 14.8 | 10.45 | 7.65 | 10.45 | 0
[12 empty] | 1673 | 11.3 | 14.65 | 7.75 | 10.3 | 9.25 | 14.7 | 10.25 | 6.5 | 10.25 | 0
[12 empty] | 1674 | 10.85 | 13.95 | 7.4 | 9.55 | 8.95 | 13.95 | 9.6 | 5.6 | 9.6 | 0
[12 empty] | 1675 | 10.4 | 12.45 | 7 | 8.5 | 8 | 12.7 | 8.5 | 5 | 8.5 | 0
[12 empty] | 1676 | 9.95 | 11.1 | 6.65 | 7.55 | 7.1 | 11.6 | 7.55 | 4.6 | 7.55 | 0
[12 empty] | 1677 | 9.5 | 10.1 | 6.35 | 7.1 | 6.55 | 10.85 | 7.05 | 4.2 | 7.05 | 0
[12 empty] | 1678 | 9.05 | 9.1 | 6.05 | 6.7 | 6 | 10.1 | 6.55 | 3.8 | 6.55 | 0
[12 empty] | 1679 | 8.6 | 8.1 | 5.75 | 6.25 | 5.4 | 9.3 | 6.05 | 3.45 | 6.05 | 0
[12 empty] | 1680 | 8.15 | 7.1 | 5.45 | 5.8 | 4.8 | 8.5 | 5.55 | 3.1 | 5.55 | 0
[12 empty] | 1681 | 7.7 | 6.05 | 5.05 | 5.35 | 4.2 | 7.7 | 5.1 | 2.65 | 5.1 | 0
[12 empty] | 1682 | 7.25 | 4.95 | 4.55 | 4.9 | 3.55 | 6.85 | 4.65 | 2.1 | 4.65 | 0
[12 empty] | 1683 | 6.75 | 3.85 | 4.05 | 4.45 | 2.9 | 6 | 4.15 | 1.55 | 4.15 | 0
[12 empty] | 1684 | 6.25 | 2.7 | 3.55 | 4 | 2.25 | 5.15 | 3.7 | 1.05 | 3.7 | 0
[12 empty] | 1685 | 5.8 | 1.55 | 3.05 | 3.6 | 1.6 | 4.25 | 3.25 | 0.55 | 3.25 | 0
[12 empty] | 1686 | 5.35 | 0.45 | 2.55 | 3.15 | 0.95 | 3.4 | 2.75 | 0.05 | 2.75 | 0
[12 empty] | 1687 | 4.85 | -0.65 | 2 | 2.7 | 0.3 | 2.55 | 2.3 | -0.45 | 2.3 | 0
[12 empty] | 1688 | 5.2 | -1.25 | 1.45 | 2.65 | 0.2 | 2.8 | 2.3 | -0.6 | 2.3 | 0
[12 empty] | 1689 | 6.7 | 0 | 1.75 | 2.85 | 1.2 | 4.55 | 3.35 | -0.15 | 3.35 | 0
[12 empty] | 1690 | 8.15 | 2.7 | 3.25 | 3.55 | 2.85 | 6.75 | 4.3 | 0.15 | 4.3 | 0
[12 empty] | 1691 | 9.15 | 5.45 | 5.3 | 4.9 | 4.3 | 9 | 4.6 | 0.7 | 4.6 | 0
[12 empty] | 1692 | 10.2 | 7.75 | 6.9 | 5.7 | 5.35 | 11 | 5.15 | 2.45 | 5.15 | 0
[12 empty] | 1693 | 11.25 | 9.7 | 7.85 | 5.85 | 6.15 | 12.65 | 6.1 | 4.4 | 6.1 | 0
[12 empty] | 1694 | 11.95 | 11.4 | 8.7 | 6 | 6.6 | 13.75 | 6.7 | 5.3 | 6.7 | 0
[12 empty] | 1695 | 12.45 | 12.55 | 9.25 | 6 | 6.2 | 14.3 | 6.7 | 5.9 | 6.7 | 0
[12 empty] | 1696 | 12.5 | 13.1 | 9.4 | 5.8 | 5.45 | 14.55 | 6.75 | 6.4 | 6.75 | 0
[12 empty] | 1697 | 11.75 | 13.1 | 9.25 | 5.55 | 4.85 | 14.25 | 6.8 | 5.95 | 6.8 | 0
[12 empty] | 1698 | 10.85 | 12.4 | 8.85 | 5.15 | 4.3 | 13.2 | 6.6 | 5.15 | 6.6 | 0
[12 empty] | 1699 | 10.3 | 10.9 | 8.1 | 4.7 | 3.75 | 11.7 | 6.1 | 4.55 | 6.1 | 0
[12 empty] | 1700 | 9.9 | 9.55 | 7.3 | 4.45 | 3.3 | 10.55 | 5.6 | 4.1 | 5.6 | 0
[12 empty] | 1701 | 9.55 | 8.65 | 6.75 | 4.3 | 3.05 | 9.8 | 5.15 | 3.7 | 5.15 | 0
[12 empty] | 1702 | 9.2 | 7.8 | 6.25 | 4.1 | 2.8 | 9.05 | 4.7 | 3.3 | 4.7 | 0
[12 empty] | 1703 | 8.8 | 6.95 | 5.7 | 3.9 | 2.6 | 8.35 | 4.3 | 2.9 | 4.3 | 0
[12 empty] | 1704 | 8.4 | 6.1 | 5.15 | 3.75 | 2.35 | 7.6 | 3.85 | 2.5 | 3.85 | 0
[12 empty] | 1705 | 8 | 5.35 | 4.7 | 3.65 | 2.1 | 6.9 | 3.45 | 2.05 | 3.45 | 0
[12 empty] | 1706 | 7.65 | 4.65 | 4.25 | 3.55 | 1.9 | 6.3 | 3.15 | 1.55 | 3.15 | 0
[12 empty] | 1707 | 7.35 | 4 | 3.8 | 3.45 | 1.65 | 5.7 | 2.9 | 1 | 2.9 | 0
[12 empty] | 1708 | 7.05 | 3.35 | 3.35 | 3.35 | 1.4 | 5.1 | 2.65 | 0.45 | 2.65 | 0
[12 empty] | 1709 | 6.7 | 2.65 | 2.9 | 3.25 | 1.2 | 4.5 | 2.35 | -0.05 | 2.35 | 0
[12 empty] | 1710 | 6.35 | 1.95 | 2.45 | 3.15 | 0.95 | 3.85 | 2.05 | -0.55 | 2.05 | 0
[12 empty] | 1711 | 6.05 | 1.3 | 2 | 3.1 | 0.7 | 3.2 | 1.75 | -1.05 | 1.75 | 0
[12 empty] | 1712 | 6.4 | 1.2 | 1.55 | 3.4 | 1.1 | 3.6 | 1.95 | -0.2 | 1.95 | 0
[12 empty] | 1713 | 8.1 | 2.5 | 2.25 | 4.1 | 1.65 | 5.45 | 2.7 | 1.05 | 2.7 | 0
[12 empty] | 1714 | 9.9 | 4.8 | 3.9 | 4.85 | 2.2 | 7.55 | 4.3 | 1.45 | 4.3 | 0
[12 empty] | 1715 | 10.9 | 7.5 | 5.55 | 5.75 | 3.45 | 9.65 | 6.35 | 2.8 | 6.35 | 0
[12 empty] | 1716 | 11.95 | 10.25 | 7.25 | 6.8 | 4.8 | 11.8 | 7.75 | 5.2 | 7.75 | 0
[12 empty] | 1717 | 12.85 | 12.1 | 8.7 | 7.6 | 6.25 | 13.5 | 8.65 | 7.35 | 8.65 | 0
[12 empty] | 1718 | 13.2 | 13.15 | 9.85 | 8.35 | 7.8 | 14.6 | 9.1 | 8.6 | 9.1 | 0
[12 empty] | 1719 | 13.1 | 14 | 10.65 | 8.8 | 8.8 | 15.25 | 9.85 | 8.95 | 9.85 | 0
[12 empty] | 1720 | 12.4 | 14.15 | 11.15 | 8.45 | 9.15 | 15.5 | 10.6 | 8.75 | 10.6 | 0
[12 empty] | 1721 | 11.7 | 13.75 | 11.3 | 8.2 | 9.05 | 15.15 | 10.5 | 8.25 | 10.5 | 0
[12 empty] | 1722 | 11.2 | 13.05 | 10.85 | 8.15 | 8.55 | 14.2 | 9.75 | 7.4 | 9.75 | 0
[12 empty] | 1723 | 10.6 | 11.7 | 9.8 | 7.75 | 7.7 | 12.75 | 8.7 | 6.7 | 8.7 | 0
[12 empty] | 1724 | 10.05 | 10.5 | 9 | 7.2 | 7 | 11.6 | 7.85 | 6.35 | 7.85 | 0
[12 empty] | 1725 | 9.5 | 9.65 | 8.6 | 6.55 | 6.65 | 10.95 | 7.15 | 6 | 7.15 | 0
[12 empty] | 1726 | 8.9 | 8.8 | 8.2 | 5.9 | 6.3 | 10.25 | 6.45 | 5.65 | 6.45 | 0
[12 empty] | 1727 | 8.35 | 7.95 | 7.85 | 5.3 | 5.95 | 9.55 | 5.75 | 5.3 | 5.75 | 0
[12 empty] | 1728 | 7.8 | 7.1 | 7.5 | 4.7 | 5.65 | 8.85 | 5.05 | 4.95 | 5.05 | 0
[12 empty] | 1729 | 7.2 | 6.3 | 7.15 | 4 | 5.25 | 8.2 | 4.25 | 4.7 | 4.25 | 0
[12 empty] | 1730 | 6.55 | 5.45 | 6.85 | 3.25 | 4.8 | 7.6 | 3.4 | 4.5 | 3.4 | 0
[12 empty] | 1731 | 5.85 | 4.6 | 6.55 | 2.5 | 4.4 | 7 | 2.55 | 4.25 | 2.55 | 0
[12 empty] | 1732 | 5.15 | 3.8 | 6.25 | 1.7 | 4 | 6.4 | 1.65 | 4 | 1.65 | 0
[12 empty] | 1733 | 4.5 | 2.95 | 5.95 | 0.95 | 3.55 | 5.8 | 0.8 | 3.8 | 0.8 | 0
[12 empty] | 1734 | 3.85 | 2.1 | 5.65 | 0.2 | 3.1 | 5.2 | -0.05 | 3.6 | -0.05 | 0
[12 empty] | 1735 | 3.15 | 1.25 | 5.35 | -0.6 | 2.7 | 4.6 | -0.95 | 3.4 | -0.95 | 0
[12 empty] | 1736 | 4.2 | 1.1 | 5.05 | -0.3 | 3.4 | 4.75 | -0.75 | 3.85 | -0.75 | 0
[12 empty] | 1737 | 6.55 | 2.55 | 5.5 | 1.05 | 4.9 | 6.15 | 1.15 | 4.65 | 1.15 | 0
[12 empty] | 1738 | 8.45 | 4.85 | 6.15 | 2.95 | 6.25 | 8.15 | 3.8 | 4.9 | 3.8 | 0
[12 empty] | 1739 | 10.35 | 7.05 | 6.3 | 5.4 | 7.05 | 10.1 | 6.5 | 5.35 | 6.5 | 0
[12 empty] | 1740 | 12.1 | 9.05 | 6.8 | 7.5 | 7.05 | 11.95 | 8.75 | 6.1 | 8.75 | 0
[12 empty] | 1741 | 13.65 | 11 | 7.55 | 9.15 | 7.3 | 13.6 | 10.3 | 6.6 | 10.3 | 0
[12 empty] | 1742 | 14.8 | 12.95 | 7.9 | 10.65 | 8.05 | 14.85 | 11.5 | 6.95 | 11.5 | 0
[12 empty] | 1743 | 15.4 | 14.35 | 8.1 | 11.85 | 8.7 | 15.65 | 12.3 | 7.05 | 12.3 | 0
[12 empty] | 1744 | 15.4 | 14.8 | 8.5 | 12.3 | 9.1 | 15.75 | 12.6 | 6.8 | 12.6 | 0
[12 empty] | 1745 | 14.7 | 14.6 | 8.4 | 12.15 | 9.25 | 15.25 | 12.5 | 6.45 | 12.5 | 0
[12 empty] | 1746 | 13.4 | 13.85 | 8 | 11.3 | 8.8 | 14.35 | 11.65 | 6.1 | 11.65 | 0
[12 empty] | 1747 | 12.25 | 12.5 | 7.75 | 9.75 | 7.95 | 13.15 | 10.15 | 5.8 | 10.15 | 0
[12 empty] | 1748 | 11.6 | 11.2 | 7.45 | 8.65 | 7.3 | 12.15 | 8.9 | 5.6 | 8.9 | 0
[12 empty] | 1749 | 10.95 | 10.25 | 7.1 | 8.1 | 6.85 | 11.5 | 8.1 | 5.35 | 8.1 | 0
[12 empty] | 1750 | 10.25 | 9.35 | 6.75 | 7.5 | 6.4 | 10.85 | 7.3 | 5.1 | 7.3 | 0
[12 empty] | 1751 | 9.6 | 8.45 | 6.4 | 6.9 | 6 | 10.2 | 6.5 | 4.9 | 6.5 | 0
[12 empty] | 1752 | 8.95 | 7.55 | 6.05 | 6.3 | 5.6 | 9.6 | 5.75 | 4.7 | 5.75 | 0
[12 empty] | 1753 | 8.35 | 6.65 | 5.75 | 5.8 | 5.25 | 9 | 5.1 | 4.45 | 5.1 | 0
[12 empty] | 1754 | 7.85 | 5.75 | 5.4 | 5.35 | 4.9 | 8.35 | 4.5 | 4.2 | 4.5 | 0
[12 empty] | 1755 | 7.35 | 4.9 | 5 | 4.85 | 4.55 | 7.7 | 3.9 | 4 | 3.9 | 0
[12 empty] | 1756 | 6.8 | 4.05 | 4.65 | 4.4 | 4.2 | 7.05 | 3.3 | 3.75 | 3.3 | 0
[12 empty] | 1757 | 6.25 | 3.2 | 4.3 | 3.95 | 3.85 | 6.4 | 2.7 | 3.5 | 2.7 | 0
[12 empty] | 1758 | 5.75 | 2.35 | 3.9 | 3.45 | 3.55 | 5.8 | 2.1 | 3.3 | 2.1 | 0
[12 empty] | 1759 | 5.25 | 1.45 | 3.55 | 3 | 3.2 | 5.15 | 1.5 | 3.1 | 1.5 | 0
[12 empty] | 1760 | 5.4 | 1.4 | 3.2 | 3.55 | 3.75 | 5.55 | 1.9 | 3.9 | 1.9 | 0
[12 empty] | 1761 | 6.5 | 2.75 | 4 | 5.4 | 5.35 | 7.15 | 3.85 | 5.7 | 3.85 | 0
[12 empty] | 1762 | 8.15 | 4.9 | 5.55 | 6.85 | 6.5 | 9.1 | 6.45 | 7 | 6.45 | 0
[12 empty] | 1763 | 9.9 | 7.75 | 6.95 | 7.4 | 7.4 | 11.15 | 8.95 | 7.65 | 8.95 | 0
[12 empty] | 1764 | 11.65 | 10.7 | 8.6 | 8.7 | 8.1 | 12.95 | 10.8 | 8.7 | 10.8 | 0
[12 empty] | 1765 | 13.4 | 13.2 | 10.1 | 10.45 | 8.6 | 14.3 | 11.8 | 9.65 | 11.8 | 0
[12 empty] | 1766 | 14.6 | 15.3 | 11.1 | 11.25 | 9.2 | 15.2 | 12.3 | 9.2 | 12.3 | 0
[12 empty] | 1767 | 15.1 | 16.65 | 11.6 | 11.7 | 9.7 | 15.8 | 12.85 | 8.05 | 12.85 | 0
[12 empty] | 1768 | 15.2 | 17.3 | 11.95 | 12.35 | 10.3 | 16.15 | 13.35 | 7.8 | 13.35 | 0
[12 empty] | 1769 | 14.9 | 17.35 | 11.9 | 12.35 | 10.65 | 16 | 13.05 | 7.9 | 13.05 | 0
[12 empty] | 1770 | 14.15 | 16.45 | 11.45 | 11.5 | 10.45 | 15.15 | 11.9 | 7.4 | 11.9 | 0
[12 empty] | 1771 | 13.3 | 14.75 | 10.65 | 10.4 | 9.7 | 13.85 | 10.5 | 7 | 10.5 | 0
[12 empty] | 1772 | 12.5 | 13.4 | 9.9 | 9.6 | 8.95 | 12.75 | 9.45 | 6.75 | 9.45 | 0
[12 empty] | 1773 | 11.75 | 12.55 | 9.45 | 9.2 | 8.4 | 12.05 | 8.8 | 6.45 | 8.8 | 0
[12 empty] | 1774 | 11 | 11.7 | 8.95 | 8.8 | 7.85 | 11.35 | 8.15 | 6.2 | 8.15 | 0
[12 empty] | 1775 | 10.2 | 10.85 | 8.5 | 8.45 | 7.35 | 10.65 | 7.5 | 5.95 | 7.5 | 0
[12 empty] | 1776 | 9.45 | 10 | 8.05 | 8.1 | 6.85 | 10 | 6.85 | 5.65 | 6.85 | 0
[12 empty] | 1777 | 8.7 | 9.2 | 7.6 | 7.7 | 6.4 | 9.35 | 6.25 | 5.35 | 6.25 | 0
[12 empty] | 1778 | 7.95 | 8.4 | 7.2 | 7.35 | 6 | 8.7 | 5.7 | 5 | 5.7 | 0
[12 empty] | 1779 | 7.2 | 7.6 | 6.8 | 7 | 5.55 | 8.1 | 5.1 | 4.6 | 5.1 | 0
[12 empty] | 1780 | 6.4 | 6.8 | 6.35 | 6.6 | 5.1 | 7.5 | 4.5 | 4.2 | 4.5 | 0
[12 empty] | 1781 | 5.6 | 6 | 5.9 | 6.25 | 4.7 | 6.85 | 3.9 | 3.8 | 3.9 | 0
[12 empty] | 1782 | 4.85 | 5.2 | 5.5 | 5.9 | 4.3 | 6.2 | 3.3 | 3.4 | 3.3 | 0
[12 empty] | 1783 | 4.1 | 4.4 | 5.05 | 5.5 | 3.9 | 5.6 | 2.7 | 3 | 2.7 | 0
[12 empty] | 1784 | 4.85 | 4.1 | 4.6 | 5.7 | 4.25 | 5.9 | 3.1 | 3.6 | 3.1 | 0
[12 empty] | 1785 | 7.2 | 4.4 | 5.35 | 6.35 | 5.05 | 7.2 | 4.7 | 5.05 | 4.7 | 0
[12 empty] | 1786 | 9.25 | 5.95 | 6.8 | 6.95 | 5.3 | 8.85 | 5.95 | 5.85 | 5.95 | 0
[12 empty] | 1787 | 10.9 | 8.8 | 7.45 | 8.55 | 6.25 | 10.8 | 6.95 | 6.25 | 6.95 | 0
[12 empty] | 1788 | 12.55 | 11.05 | 7.9 | 10.45 | 8.6 | 12.65 | 8.4 | 7.55 | 8.4 | 0
[12 empty] | 1789 | 14.15 | 12.55 | 8.75 | 11.45 | 11.2 | 14.15 | 9.8 | 9.15 | 9.8 | 0
[12 empty] | 1790 | 15.35 | 13.8 | 9.8 | 12.3 | 13.2 | 15.1 | 11.1 | 9.6 | 11.1 | 0
[12 empty] | 1791 | 16.1 | 14.8 | 10.55 | 12.95 | 14.15 | 15.8 | 12.25 | 9.55 | 12.25 | 0
[12 empty] | 1792 | 16.35 | 15.45 | 10.9 | 13.05 | 14 | 16.35 | 12.85 | 9.75 | 12.85 | 0
[12 empty] | 1793 | 15.75 | 15.5 | 11 | 12.6 | 13.5 | 16.1 | 12.75 | 9.85 | 12.75 | 0
[12 empty] | 1794 | 14.5 | 15.15 | 10.65 | 11.95 | 12.95 | 15.05 | 12 | 9.5 | 12 | 0
[12 empty] | 1795 | 13.45 | 14.3 | 9.85 | 11.25 | 12 | 13.7 | 10.9 | 8.7 | 10.9 | 0
[12 empty] | 1796 | 12.75 | 13.4 | 9.35 | 10.75 | 11.2 | 12.85 | 10.2 | 8 | 10.2 | 0
[12 empty] | 1797 | 12.1 | 12.85 | 9.25 | 10.65 | 10.75 | 12.55 | 10 | 7.65 | 10 | 0
[12 empty] | 1798 | 11.45 | 12.3 | 9.15 | 10.55 | 10.3 | 12.25 | 9.8 | 7.35 | 9.8 | 0
[12 empty] | 1799 | 10.75 | 11.75 | 9.05 | 10.45 | 9.9 | 11.95 | 9.6 | 7.05 | 9.6 | 0
[12 empty] | 1800 | 10.1 | 11.25 | 8.95 | 10.35 | 9.45 | 11.65 | 9.4 | 6.7 | 9.4 | 0
[12 empty] | 1801 | 9.55 | 10.8 | 8.9 | 10.3 | 8.95 | 11.4 | 9.3 | 6.45 | 9.3 | 0
[12 empty] | 1802 | 9.1 | 10.4 | 8.9 | 10.3 | 8.4 | 11.2 | 9.25 | 6.3 | 9.25 | 0
[12 empty] | 1803 | 8.65 | 10.05 | 8.95 | 10.3 | 7.85 | 11 | 9.2 | 6.15 | 9.2 | 0
[12 empty] | 1804 | 8.2 | 9.7 | 9.05 | 10.3 | 7.3 | 10.8 | 9.15 | 6 | 9.15 | 0
[12 empty] | 1805 | 7.75 | 9.35 | 9.15 | 10.3 | 6.75 | 10.6 | 9.1 | 5.8 | 9.1 | 0
[12 empty] | 1806 | 7.25 | 9 | 9.2 | 10.3 | 6.2 | 10.35 | 9.05 | 5.65 | 9.05 | 0
[12 empty] | 1807 | 6.8 | 8.6 | 9.25 | 10.3 | 5.65 | 10.1 | 9 | 5.5 | 9 | 0
[12 empty] | 1808 | 8.15 | 8.85 | 9.35 | 10.85 | 6.2 | 10.4 | 9.4 | 6.95 | 9.4 | 0
[12 empty] | 1809 | 10.95 | 9.9 | 10.1 | 11.55 | 8.2 | 11.55 | 10.8 | 9.35 | 10.8 | 0
[12 empty] | 1810 | 13.1 | 11.2 | 11.05 | 11.85 | 10.5 | 13.3 | 12.65 | 11.45 | 12.65 | 0
[12 empty] | 1811 | 15 | 13.05 | 11.85 | 12.7 | 13.1 | 14.95 | 13.8 | 13.7 | 13.8 | 0
[12 empty] | 1812 | 16.7 | 15.3 | 12.9 | 14.35 | 15.8 | 15.95 | 14.55 | 15.55 | 14.55 | 0
[12 empty] | 1813 | 18 | 16.95 | 13.7 | 15.95 | 17.7 | 16.65 | 15 | 16.85 | 15 | 0
[12 empty] | 1814 | 19 | 17.8 | 14.1 | 17.45 | 18.65 | 17.4 | 15.3 | 17.75 | 15.3 | 0
[12 empty] | 1815 | 19.6 | 18.5 | 13.8 | 18.75 | 18.9 | 17.95 | 15.65 | 18.45 | 15.65 | 0
[12 empty] | 1816 | 19.85 | 19.15 | 13.2 | 19.1 | 18.6 | 17.95 | 15.85 | 18.75 | 15.85 | 0
[12 empty] | 1817 | 19.5 | 19.5 | 12.85 | 18.8 | 17.8 | 17.85 | 16.15 | 18.4 | 16.15 | 0
[12 empty] | 1818 | 18.4 | 19.35 | 12.55 | 18.35 | 16.55 | 17.5 | 16.15 | 17.2 | 16.15 | 0
[12 empty] | 1819 | 17.25 | 18.5 | 12.25 | 17.6 | 15 | 16.6 | 15.6 | 15.6 | 15.6 | 0
[12 empty] | 1820 | 16.3 | 17.4 | 11.95 | 16.85 | 13.9 | 15.8 | 14.8 | 14.4 | 14.8 | 0
[12 empty] | 1821 | 15.3 | 16.45 | 11.7 | 16.35 | 13.3 | 15.15 | 13.95 | 13.6 | 13.95 | 0
[12 empty] | 1822 | 14.3 | 15.5 | 11.45 | 15.85 | 12.7 | 14.45 | 13.1 | 12.8 | 13.1 | 0
[12 empty] | 1823 | 13.3 | 14.5 | 11.2 | 15.35 | 12.1 | 13.8 | 12.25 | 12 | 12.25 | 0
[12 empty] | 1824 | 12.35 | 13.5 | 10.95 | 14.85 | 11.5 | 13.15 | 11.4 | 11.2 | 11.4 | 0
[12 empty] | 1825 | 11.4 | 12.5 | 10.55 | 14.25 | 10.9 | 12.45 | 10.55 | 10.4 | 10.55 | 0
[12 empty] | 1826 | 10.35 | 11.5 | 10.1 | 13.55 | 10.3 | 11.75 | 9.65 | 9.55 | 9.65 | 0
[12 empty] | 1827 | 9.3 | 10.45 | 9.65 | 12.85 | 9.7 | 11.05 | 8.7 | 8.65 | 8.7 | 0
[12 empty] | 1828 | 8.3 | 9.4 | 9.15 | 12.15 | 9.1 | 10.35 | 7.75 | 7.75 | 7.75 | 0
[12 empty] | 1829 | 7.25 | 8.35 | 8.7 | 11.45 | 8.5 | 9.65 | 6.85 | 6.85 | 6.85 | 0
[12 empty] | 1830 | 6.2 | 7.3 | 8.25 | 10.75 | 7.9 | 8.95 | 5.95 | 5.95 | 5.95 | 0
[12 empty] | 1831 | 5.15 | 6.25 | 7.75 | 10.05 | 7.3 | 8.25 | 5.05 | 5.05 | 5.05 | 0
[12 empty] | 1832 | 5.95 | 6 | 7.3 | 9.75 | 7.55 | 8.5 | 4.65 | 5 | 4.65 | 0
[12 empty] | 1833 | 8.35 | 7.45 | 7.75 | 10.15 | 9.4 | 9.3 | 5.5 | 5.95 | 5.5 | 0
[12 empty] | 1834 | 10.7 | 9.55 | 8.45 | 10.55 | 11.55 | 10.7 | 7.05 | 6.9 | 7.05 | 0
[12 empty] | 1835 | 13.15 | 11.95 | 9.05 | 11 | 12.85 | 13.25 | 9.6 | 7.9 | 9.6 | 0
[12 empty] | 1836 | 15.05 | 14.4 | 10.4 | 11.7 | 13.2 | 14.95 | 12.1 | 9.05 | 12.1 | 0
[12 empty] | 1837 | 16.3 | 16.2 | 11.6 | 12.4 | 13.35 | 15.4 | 12.95 | 10.4 | 12.95 | 0
[12 empty] | 1838 | 17.2 | 17.35 | 12.1 | 13.35 | 13.8 | 15.75 | 13.4 | 11.9 | 13.4 | 0
[12 empty] | 1839 | 17.8 | 18 | 12.3 | 14.25 | 14.55 | 15.85 | 13.85 | 12.85 | 13.85 | 0
[12 empty] | 1840 | 17.95 | 18.4 | 12.1 | 14.75 | 14.95 | 15.5 | 14.45 | 13 | 14.45 | 0
[12 empty] | 1841 | 17.25 | 18.15 | 11.55 | 14.65 | 14.85 | 14.95 | 14.8 | 12.6 | 14.8 | 0
[12 empty] | 1842 | 15.8 | 17.15 | 11.05 | 14.1 | 14.5 | 14.1 | 14.3 | 12.05 | 14.3 | 0
[12 empty] | 1843 | 14.55 | 15.75 | 10.5 | 13.55 | 13.55 | 13.15 | 13.25 | 11.25 | 13.25 | 0
[12 empty] | 1844 | 13.6 | 14.55 | 10.05 | 12.95 | 12.7 | 12.5 | 12.2 | 10.35 | 12.2 | 0
[12 empty] | 1845 | 12.6 | 13.65 | 9.7 | 12.25 | 12.05 | 12.1 | 11.4 | 9.65 | 11.4 | 0
[12 empty] | 1846 | 11.6 | 12.8 | 9.35 | 11.6 | 11.35 | 11.7 | 10.6 | 8.95 | 10.6 | 0
[12 empty] | 1847 | 10.6 | 11.95 | 9 | 10.95 | 10.65 | 11.3 | 9.8 | 8.25 | 9.8 | 0
[12 empty] | 1848 | 9.6 | 11.1 | 8.6 | 10.25 | 9.95 | 10.9 | 9.05 | 7.55 | 9.05 | 0
[12 empty] | 1849 | 8.75 | 10.3 | 8.2 | 9.45 | 9.3 | 10.55 | 8.35 | 6.85 | 8.35 | 0
[12 empty] | 1850 | 8 | 9.55 | 7.8 | 8.6 | 8.75 | 10.2 | 7.65 | 6.2 | 7.65 | 0
[12 empty] | 1851 | 7.2 | 8.85 | 7.4 | 7.75 | 8.2 | 9.85 | 6.95 | 5.6 | 6.95 | 0
[12 empty] | 1852 | 6.4 | 8.15 | 7 | 6.85 | 7.65 | 9.55 | 6.3 | 4.95 | 6.3 | 0
[12 empty] | 1853 | 5.6 | 7.45 | 6.6 | 6 | 7.1 | 9.25 | 5.65 | 4.3 | 5.65 | 0
[12 empty] | 1854 | 4.8 | 6.75 | 6.2 | 5.15 | 6.55 | 8.95 | 4.95 | 3.7 | 4.95 | 0
[12 empty] | 1855 | 4 | 6.05 | 5.8 | 4.3 | 6 | 8.65 | 4.25 | 3.1 | 4.25 | 0
[12 empty] | 1856 | 5.35 | 6 | 5.6 | 4.75 | 6.35 | 9.15 | 4.9 | 4.3 | 4.9 | 0
[12 empty] | 1857 | 8.4 | 6.6 | 6.55 | 6.3 | 7.25 | 10.2 | 6.75 | 6.1 | 6.75 | 0
[12 empty] | 1858 | 10.8 | 7.5 | 7.75 | 7.85 | 8.05 | 11 | 8.6 | 6.85 | 8.6 | 0
[12 empty] | 1859 | 12.8 | 9.3 | 8.6 | 10.2 | 8.95 | 11.95 | 10.4 | 8.35 | 10.4 | 0
[12 empty] | 1860 | 14.55 | 11.65 | 9.7 | 12.75 | 10.15 | 12.95 | 11.55 | 10.2 | 11.55 | 0
[12 empty] | 1861 | 16 | 13.65 | 10.7 | 14.9 | 11.55 | 13.75 | 12.2 | 11.9 | 12.2 | 0
[12 empty] | 1862 | 17.15 | 15.05 | 11.5 | 16.15 | 12.2 | 14.5 | 12.6 | 13.5 | 12.6 | 0
[12 empty] | 1863 | 17.85 | 16.15 | 12.05 | 15.75 | 12.75 | 14.9 | 13.05 | 14.1 | 13.05 | 0
[12 empty] | 1864 | 17.95 | 16.6 | 12.3 | 15 | 13.45 | 14.45 | 13.4 | 13.7 | 13.4 | 0
[12 empty] | 1865 | 17.45 | 16.25 | 12.45 | 14.4 | 13.7 | 14.05 | 13 | 13.1 | 13 | 0
[12 empty] | 1866 | 16.15 | 15.5 | 12.5 | 13.75 | 13.4 | 13.9 | 12.3 | 12.05 | 12.3 | 0
[12 empty] | 1867 | 14.35 | 14.45 | 12.1 | 12.8 | 12.65 | 13.35 | 11.45 | 10.7 | 11.45 | 0
[12 empty] | 1868 | 13 | 13.5 | 11.4 | 11.55 | 11.75 | 12.75 | 10.55 | 9.65 | 10.55 | 0
[12 empty] | 1869 | 12.2 | 12.65 | 10.6 | 10.45 | 10.9 | 12.3 | 9.85 | 8.7 | 9.85 | 0
[12 empty] | 1870 | 11.4 | 11.8 | 9.8 | 9.35 | 10.05 | 11.85 | 9.1 | 7.75 | 9.1 | 0
[12 empty] | 1871 | 10.6 | 10.95 | 9 | 8.25 | 9.15 | 11.35 | 8.35 | 6.85 | 8.35 | 0
[12 empty] | 1872 | 9.85 | 10.1 | 8.2 | 7.15 | 8.3 | 10.9 | 7.65 | 5.95 | 7.65 | 0
[12 empty] | 1873 | 9.2 | 9.25 | 7.4 | 6 | 7.45 | 10.45 | 7.05 | 5 | 7.05 | 0
[12 empty] | 1874 | 8.6 | 8.3 | 6.6 | 4.8 | 6.6 | 9.95 | 6.5 | 3.95 | 6.5 | 0
[12 empty] | 1875 | 8 | 7.35 | 5.8 | 3.6 | 5.75 | 9.45 | 5.9 | 2.85 | 5.9 | 0
[12 empty] | 1876 | 7.4 | 6.4 | 5 | 2.4 | 4.9 | 9 | 5.35 | 1.75 | 5.35 | 0
[12 empty] | 1877 | 6.8 | 5.45 | 4.2 | 1.15 | 4.1 | 8.55 | 4.8 | 0.65 | 4.8 | 0
[12 empty] | 1878 | 6.2 | 4.5 | 3.45 | -0.1 | 3.25 | 8.05 | 4.25 | -0.45 | 4.25 | 0
[12 empty] | 1879 | 5.6 | 3.55 | 2.7 | -1.3 | 2.4 | 7.55 | 3.7 | -1.55 | 3.7 | 0
[12 empty] | 1880 | 5.95 | 3.7 | 2.25 | -1.35 | 2.45 | 8.15 | 3.55 | -0.65 | 3.55 | 0
[12 empty] | 1881 | 7.2 | 5.75 | 3.05 | 0.35 | 2.9 | 9.7 | 4.4 | 1.7 | 4.4 | 0
[12 empty] | 1882 | 9 | 7.55 | 4.7 | 2.75 | 3.5 | 10.45 | 5.7 | 4.2 | 5.7 | 0
[12 empty] | 1883 | 11.1 | 8.25 | 6 | 5.8 | 5.3 | 10.5 | 6.6 | 7.15 | 6.6 | 0
[12 empty] | 1884 | 12.95 | 9.05 | 7 | 8.75 | 7.35 | 11.15 | 7.75 | 9.1 | 7.75 | 0
[12 empty] | 1885 | 14 | 10.05 | 8.25 | 10.85 | 8.35 | 12.15 | 8.9 | 10.1 | 8.9 | 0
[12 empty] | 1886 | 13.45 | 10.75 | 9.7 | 12.35 | 9.1 | 12.6 | 9.5 | 11.05 | 9.5 | 0
[12 empty] | 1887 | 12.7 | 11.65 | 10.8 | 13.25 | 9.8 | 12.8 | 10.05 | 11.7 | 10.05 | 0
[12 empty] | 1888 | 12.35 | 12.5 | 11.5 | 13.55 | 9.5 | 13.15 | 10.35 | 11.85 | 10.35 | 0
[12 empty] | 1889 | 12.15 | 12.45 | 11.9 | 13.15 | 8.55 | 13.15 | 10.3 | 11.6 | 10.3 | 0
[12 empty] | 1890 | 11.75 | 11.85 | 11.8 | 12.05 | 7.6 | 12.55 | 9.9 | 10.45 | 9.9 | 0
[12 empty] | 1891 | 10.8 | 10.8 | 11.1 | 10.3 | 6.8 | 11.85 | 9.15 | 8.65 | 9.15 | 0
[12 empty] | 1892 | 10.15 | 9.85 | 10.25 | 8.8 | 6.15 | 11.15 | 8.4 | 7.2 | 8.4 | 0
[12 empty] | 1893 | 9.85 | 9.1 | 9.5 | 7.8 | 5.6 | 10.5 | 7.85 | 6.2 | 7.85 | 0
[12 empty] | 1894 | 9.5 | 8.3 | 8.75 | 6.85 | 5.05 | 9.9 | 7.35 | 5.25 | 7.35 | 0
[12 empty] | 1895 | 9.15 | 7.5 | 8 | 5.9 | 4.55 | 9.25 | 6.8 | 4.3 | 6.8 | 0
[12 empty] | 1896 | 8.85 | 6.7 | 7.2 | 4.9 | 4.05 | 8.6 | 6.25 | 3.3 | 6.25 | 0
[12 empty] | 1897 | 8.55 | 6 | 6.5 | 4 | 3.5 | 7.95 | 5.75 | 2.4 | 5.75 | 0
[12 empty] | 1898 | 8.2 | 5.35 | 5.85 | 3.2 | 2.85 | 7.3 | 5.3 | 1.65 | 5.3 | 0
[12 empty] | 1899 | 7.85 | 4.7 | 5.15 | 2.4 | 2.2 | 6.7 | 4.85 | 0.9 | 4.85 | 0
[12 empty] | 1900 | 7.55 | 4.05 | 4.45 | 1.6 | 1.55 | 6.05 | 4.35 | 0.1 | 4.35 | 0
[12 empty] | 1901 | 7.25 | 3.4 | 3.75 | 0.8 | 0.9 | 5.4 | 3.9 | -0.7 | 3.9 | 0
[12 empty] | 1902 | 6.95 | 2.8 | 3.05 | 0 | 0.25 | 4.75 | 3.45 | -1.5 | 3.45 | 0
[12 empty] | 1903 | 6.6 | 2.15 | 2.35 | -0.8 | -0.4 | 4.1 | 3 | -2.3 | 3 | 0
[12 empty] | 1904 | 7.3 | 2.2 | 2.15 | -0.25 | 0.3 | 4.15 | 3.2 | -1.6 | 3.2 | 0
[12 empty] | 1905 | 9.1 | 3.65 | 3.15 | 1.55 | 2.4 | 5.9 | 4.3 | 1.05 | 4.3 | 0
[12 empty] | 1906 | 10.95 | 5.5 | 4.9 | 3.2 | 4.8 | 8.35 | 5.9 | 4.1 | 5.9 | 0
[12 empty] | 1907 | 12.05 | 7.6 | 6.8 | 4.85 | 7.3 | 10.5 | 7.75 | 7.05 | 7.75 | 0
[12 empty] | 1908 | 12.7 | 9.75 | 8.75 | 6.85 | 9.5 | 12.65 | 9.5 | 9.5 | 9.5 | 0
[12 empty] | 1909 | 13.5 | 11.2 | 10.4 | 9.05 | 11.35 | 14.5 | 11.15 | 11.25 | 11.15 | 0
[12 empty] | 1910 | 13.8 | 12.6 | 11.65 | 11.1 | 12.2 | 15.9 | 11.3 | 12.5 | 11.3 | 0
[12 empty] | 1911 | 13.6 | 13.8 | 12.5 | 12.8 | 12.25 | 16.85 | 10.4 | 13.2 | 10.4 | 0
[12 empty] | 1912 | 13.05 | 14.5 | 12.95 | 13.8 | 12.35 | 17.25 | 10.45 | 13.4 | 10.45 | 0
[12 empty] | 1913 | 12.3 | 14.9 | 13 | 14.1 | 12 | 16.85 | 10.5 | 12.9 | 10.5 | 0
[12 empty] | 1914 | 11.6 | 14.6 | 12.6 | 13.45 | 10.8 | 15.75 | 9.8 | 11.5 | 9.8 | 0
[12 empty] | 1915 | 10.9 | 13.4 | 11.65 | 11.85 | 9.2 | 14.3 | 8.85 | 9.55 | 8.85 | 0
[12 empty] | 1916 | 10.3 | 12.35 | 10.75 | 10.5 | 8.3 | 13.15 | 8.35 | 8.25 | 8.35 | 0
[12 empty] | 1917 | 9.9 | 11.85 | 10.2 | 9.65 | 8.05 | 12.5 | 8.3 | 7.7 | 8.3 | 0
[12 empty] | 1918 | 9.5 | 11.4 | 9.6 | 8.8 | 7.8 | 11.85 | 8.3 | 7.15 | 8.3 | 0
[12 empty] | 1919 | 9.1 | 10.95 | 9 | 7.95 | 7.6 | 11.15 | 8.3 | 6.6 | 8.3 | 0
[12 empty] | 1920 | 8.7 | 10.45 | 8.45 | 7.1 | 7.35 | 10.5 | 8.25 | 6 | 8.25 | 0
[12 empty] | 1921 | 8.3 | 10.05 | 7.95 | 6.3 | 7.25 | 9.85 | 8.2 | 5.55 | 8.2 | 0
[12 empty] | 1922 | 7.85 | 9.7 | 7.5 | 5.5 | 7.3 | 9.15 | 8.2 | 5.2 | 8.2 | 0
[12 empty] | 1923 | 7.4 | 9.35 | 7.05 | 4.75 | 7.35 | 8.5 | 8.15 | 4.8 | 8.15 | 0
[12 empty] | 1924 | 6.95 | 9.05 | 6.6 | 4 | 7.4 | 7.85 | 8.1 | 4.45 | 8.1 | 0
[12 empty] | 1925 | 6.5 | 8.7 | 6.2 | 3.2 | 7.45 | 7.15 | 8.1 | 4.1 | 8.1 | 0
[12 empty] | 1926 | 6.05 | 8.35 | 5.75 | 2.4 | 7.5 | 6.45 | 8.05 | 3.7 | 8.05 | 0
[12 empty] | 1927 | 5.6 | 8.05 | 5.3 | 1.6 | 7.55 | 5.8 | 8 | 3.3 | 8 | 0
[12 empty] | 1928 | 6.4 | 8.15 | 5.35 | 2.3 | 7.95 | 6.8 | 8.2 | 4.65 | 8.2 | 0
[12 empty] | 1929 | 8.75 | 9.05 | 6.1 | 4.65 | 8.65 | 9.15 | 8.75 | 7.55 | 8.75 | 0
[12 empty] | 1930 | 11.1 | 10.05 | 7.45 | 7.1 | 9.35 | 11.2 | 9.4 | 9.8 | 9.4 | 0
[12 empty] | 1931 | 13.05 | 10.9 | 9.2 | 9.75 | 9.85 | 13.2 | 9.8 | 11.45 | 9.8 | 0
[12 empty] | 1932 | 14.55 | 11.8 | 10.75 | 12.45 | 10.05 | 14.9 | 9.95 | 12.9 | 9.95 | 0
[12 empty] | 1933 | 15.4 | 12.6 | 12.05 | 14.7 | 10.3 | 15.95 | 10.2 | 13.75 | 10.2 | 0
[12 empty] | 1934 | 16.15 | 13.75 | 13.1 | 16.5 | 10.65 | 16.65 | 10.55 | 14.25 | 10.55 | 0
[12 empty] | 1935 | 17 | 14.65 | 13.85 | 17.85 | 11.05 | 17.15 | 10.9 | 14.65 | 10.9 | 0
[12 empty] | 1936 | 17.45 | 14.85 | 14.4 | 18.65 | 11.5 | 17.4 | 11.25 | 14.95 | 11.25 | 0
[12 empty] | 1937 | 17.35 | 14.95 | 14.5 | 18.5 | 11.6 | 17.25 | 11.4 | 14.7 | 11.4 | 0
[12 empty] | 1938 | 16.5 | 14.85 | 14 | 17.35 | 11.3 | 16.35 | 11.2 | 13.55 | 11.2 | 0
[12 empty] | 1939 | 15.05 | 14.25 | 13.05 | 15.55 | 10.95 | 14.95 | 10.85 | 12.1 | 10.85 | 0
[12 empty] | 1940 | 13.8 | 13.55 | 12.3 | 14.05 | 10.5 | 13.85 | 10.55 | 11.05 | 10.55 | 0
[12 empty] | 1941 | 12.85 | 13.05 | 11.9 | 13.1 | 9.95 | 13.15 | 10.25 | 10.55 | 10.25 | 0
[12 empty] | 1942 | 11.95 | 12.55 | 11.5 | 12.15 | 9.45 | 12.4 | 9.9 | 10 | 9.9 | 0
[12 empty] | 1943 | 11.05 | 12.05 | 11.1 | 11.2 | 8.9 | 11.65 | 9.55 | 9.45 | 9.55 | 0
[12 empty] | 1944 | 10.1 | 11.55 | 10.65 | 10.25 | 8.35 | 10.95 | 9.2 | 8.95 | 9.2 | 0
[12 empty] | 1945 | 9.1 | 11.1 | 10.25 | 9.35 | 7.75 | 10.35 | 8.8 | 8.5 | 8.8 | 0
[12 empty] | 1946 | 8.1 | 10.65 | 9.9 | 8.4 | 7 | 9.85 | 8.35 | 8.1 | 8.35 | 0
[12 empty] | 1947 | 7.05 | 10.15 | 9.5 | 7.45 | 6.25 | 9.35 | 7.9 | 7.7 | 7.9 | 0
[12 empty] | 1948 | 6 | 9.7 | 9.1 | 6.55 | 5.5 | 8.85 | 7.45 | 7.3 | 7.45 | 0
[12 empty] | 1949 | 5 | 9.25 | 8.7 | 5.6 | 4.75 | 8.35 | 7 | 6.9 | 7 | 0
[12 empty] | 1950 | 3.95 | 8.8 | 8.3 | 4.65 | 4 | 7.85 | 6.55 | 6.5 | 6.55 | 0
[12 empty] | 1951 | 3.4 | 8.35 | 7.9 | 3.75 | 3.2 | 7.35 | 6.1 | 6.1 | 6.1 | 0
[12 empty] | 1952 | 4.15 | 8.4 | 7.7 | 3.85 | 3.8 | 7.55 | 6.25 | 6.25 | 6.25 | 0
[12 empty] | 1953 | 6.4 | 8.8 | 8.05 | 4.6 | 5.85 | 8.45 | 7.1 | 7.25 | 7.1 | 0
[12 empty] | 1954 | 9.2 | 9.2 | 8.65 | 6 | 7.8 | 10.15 | 8 | 8.6 | 8 | 0
[12 empty] | 1955 | 11.55 | 9.8 | 9.1 | 8.1 | 8.95 | 12.1 | 8.45 | 9.75 | 8.45 | 0
[12 empty] | 1956 | 13.45 | 10.65 | 9.3 | 9.85 | 9.55 | 13.25 | 8.6 | 10.3 | 8.6 | 0
[12 empty] | 1957 | 15.15 | 11.3 | 9.2 | 11 | 10.85 | 14.3 | 9.25 | 9.9 | 9.25 | 0
[12 empty] | 1958 | 16.55 | 11.55 | 9.15 | 11.3 | 12.3 | 15.15 | 10.1 | 9.35 | 10.1 | 0
[12 empty] | 1959 | 17.4 | 11.95 | 9.25 | 11.7 | 12.6 | 15.45 | 10.2 | 9.25 | 10.2 | 0
[12 empty] | 1960 | 17.75 | 12.5 | 9.45 | 12.5 | 12.35 | 15.3 | 10 | 9.05 | 10 | 0
[12 empty] | 1961 | 17.5 | 13 | 9.65 | 13 | 12.2 | 14.55 | 10.05 | 8.75 | 10.05 | 0
[12 empty] | 1962 | 16.4 | 13.1 | 9.7 | 13 | 11.75 | 13.65 | 9.95 | 8.4 | 9.95 | 0
[12 empty] | 1963 | 14.75 | 12.75 | 9.6 | 12.25 | 10.8 | 12.85 | 9.55 | 8 | 9.55 | 0
[12 empty] | 1964 | 13.4 | 12.25 | 9.4 | 11.2 | 9.75 | 12.15 | 9.2 | 7.7 | 9.2 | 0
[12 empty] | 1965 | 12.4 | 11.7 | 9.15 | 10.4 | 8.9 | 11.6 | 9 | 7.55 | 9 | 0
[12 empty] | 1966 | 11.45 | 11.1 | 8.9 | 9.6 | 8.05 | 11.05 | 8.8 | 7.4 | 8.8 | 0
[12 empty] | 1967 | 10.5 | 10.5 | 8.7 | 8.8 | 7.2 | 10.5 | 8.55 | 7.2 | 8.55 | 0
[12 empty] | 1968 | 9.5 | 9.9 | 8.5 | 8 | 6.35 | 9.95 | 8.3 | 7 | 8.3 | 0
[12 empty] | 1969 | 8.55 | 9.3 | 8.35 | 7.3 | 5.55 | 9.4 | 8.15 | 6.8 | 8.15 | 0
[12 empty] | 1970 | 7.65 | 8.65 | 8.2 | 6.7 | 4.8 | 8.75 | 8.05 | 6.55 | 8.05 | 0
[12 empty] | 1971 | 6.8 | 8 | 8.05 | 6.15 | 4.05 | 8.1 | 8 | 6.3 | 8 | 0
[12 empty] | 1972 | 5.95 | 7.4 | 7.95 | 5.6 | 3.3 | 7.45 | 7.95 | 6.1 | 7.95 | 0
[12 empty] | 1973 | 5.05 | 6.75 | 7.85 | 5 | 2.55 | 6.8 | 7.85 | 5.85 | 7.85 | 0
[12 empty] | 1974 | 4.15 | 6.1 | 7.75 | 4.45 | 1.85 | 6.2 | 7.75 | 5.6 | 7.75 | 0
[12 empty] | 1975 | 3.85 | 5.5 | 7.65 | 3.9 | 1.1 | 5.55 | 7.7 | 5.4 | 7.7 | 0
[12 empty] | 1976 | 4.85 | 5.5 | 7.65 | 3.9 | 1.9 | 6.55 | 8 | 5.6 | 8 | 0
[12 empty] | 1977 | 6.75 | 6.9 | 8.05 | 5.15 | 4.05 | 9.1 | 8.75 | 6.65 | 8.75 | 0
[12 empty] | 1978 | 9.15 | 8.6 | 8.75 | 7.75 | 6.45 | 11.5 | 9.5 | 8 | 9.5 | 0
[12 empty] | 1979 | 11.5 | 9.7 | 9.35 | 10.65 | 9.3 | 13.4 | 9.9 | 8.7 | 9.9 | 0
[12 empty] | 1980 | 13.35 | 11.55 | 9.65 | 12.25 | 11.55 | 14.55 | 10 | 8.9 | 10 | 0
[12 empty] | 1981 | 15.05 | 13 | 9.8 | 13.6 | 13.2 | 15.45 | 10.05 | 9.4 | 10.05 | 0
[12 empty] | 1982 | 16.6 | 13.45 | 9.9 | 14.95 | 14.45 | 16.1 | 10.2 | 9.8 | 10.2 | 0
[12 empty] | 1983 | 17.65 | 13.95 | 9.85 | 14.95 | 15.15 | 16.55 | 10.2 | 9.35 | 10.2 | 0
[12 empty] | 1984 | 18.05 | 14.2 | 9.6 | 14 | 15.4 | 16.75 | 9.95 | 8.7 | 9.95 | 0
[12 empty] | 1985 | 17.65 | 14.05 | 9.45 | 13.05 | 15 | 16.35 | 9.7 | 8.4 | 9.7 | 0
[12 empty] | 1986 | 16.5 | 13.5 | 9.5 | 12.3 | 13.75 | 15.35 | 9.5 | 8.25 | 9.5 | 0
[12 empty] | 1987 | 15 | 12.6 | 9.45 | 11.3 | 12 | 13.95 | 9.35 | 8 | 9.35 | 0
[12 empty] | 1988 | 13.7 | 11.7 | 9.25 | 10.3 | 10.75 | 12.9 | 9.15 | 7.7 | 9.15 | 0
[12 empty] | 1989 | 12.7 | 11.15 | 9 | 9.5 | 10.05 | 12.35 | 8.85 | 7.5 | 8.85 | 0
[12 empty] | 1990 | 11.75 | 10.6 | 8.85 | 8.7 | 9.4 | 11.85 | 8.55 | 7.3 | 8.55 | 0
[12 empty] | 1991 | 10.8 | 10 | 8.7 | 7.9 | 8.75 | 11.3 | 8.3 | 7.15 | 8.3 | 0
[12 empty] | 1992 | 9.85 | 9.4 | 8.55 | 7.1 | 8.05 | 10.75 | 8.05 | 7 | 8.05 | 0
[12 empty] | 1993 | 8.9 | 8.85 | 8.4 | 6.2 | 7.45 | 10.35 | 7.65 | 6.75 | 7.65 | 0
[12 empty] | 1994 | 7.95 | 8.4 | 8.25 | 5.2 | 6.95 | 10.05 | 7.2 | 6.5 | 7.2 | 0
[12 empty] | 1995 | 7 | 7.95 | 8.1 | 4.2 | 6.45 | 9.75 | 6.8 | 6.25 | 6.8 | 0
[12 empty] | 1996 | 6.05 | 7.45 | 7.95 | 3.15 | 5.95 | 9.45 | 6.4 | 6 | 6.4 | 0
[12 empty] | 1997 | 5.1 | 6.95 | 7.8 | 2.1 | 5.45 | 9.15 | 6 | 5.75 | 6 | 0
[12 empty] | 1998 | 4.15 | 6.45 | 7.65 | 1.1 | 4.95 | 8.85 | 5.6 | 5.5 | 5.6 | 0
[12 empty] | 1999 | 3.95 | 6 | 7.5 | 0.1 | 4.45 | 8.55 | 5.2 | 5.4 | 5.2 | 0
[12 empty] | 2000 | 5.05 | 5.95 | 7.45 | 0.95 | 4.85 | 9.1 | 5.55 | 5.65 | 5.55 | 0
[12 empty] | 2001 | 6.85 | 6.25 | 7.6 | 3.4 | 5.95 | 9.8 | 6.05 | 6.05 | 6.05 | 0
[12 empty] | 2002 | 8.85 | 7.55 | 8.05 | 5.5 | 6.65 | 9.85 | 6.55 | 6.65 | 6.55 | 0
[12 empty] | 2003 | 10.95 | 9.75 | 8.6 | 7.6 | 7.9 | 10.4 | 7.5 | 7.35 | 7.5 | 0
[12 empty] | 2004 | 12.85 | 10.95 | 8.8 | 9.85 | 9.5 | 11.55 | 8.35 | 8.05 | 8.35 | 0
[12 empty] | 2005 | 14.4 | 11.05 | 8.85 | 12.3 | 10.6 | 12.6 | 9 | 8.75 | 9 | 0
[12 empty] | 2006 | 15.65 | 11.05 | 8.95 | 14.5 | 11.1 | 13.55 | 9.6 | 9.15 | 9.6 | 0
[12 empty] | 2007 | 16.55 | 11.65 | 8.9 | 15.75 | 11.15 | 14.4 | 10.3 | 9.15 | 10.3 | 0
[12 empty] | 2008 | 16.95 | 12.35 | 8.85 | 16.05 | 10.8 | 14.6 | 11.05 | 9 | 11.05 | 0
[12 empty] | 2009 | 16.8 | 12.65 | 8.95 | 15.55 | 9.95 | 14.35 | 11.8 | 8.9 | 11.8 | 0
[12 empty] | 2010 | 15.75 | 12.95 | 8.95 | 14.4 | 9.1 | 13.95 | 11.8 | 8.6 | 11.8 | 0
[12 empty] | 2011 | 14.1 | 12.9 | 8.85 | 12.7 | 8.3 | 13.4 | 11.1 | 8.2 | 11.1 | 0
[12 empty] | 2012 | 12.95 | 12.35 | 8.7 | 11.15 | 7.75 | 12.85 | 10.35 | 7.8 | 10.35 | 0
[12 empty] | 2013 | 12.25 | 11.6 | 8.45 | 10.05 | 7.45 | 12.35 | 9.6 | 7.45 | 9.6 | 0
[12 empty] | 2014 | 11.6 | 10.85 | 8.15 | 9 | 7.15 | 11.85 | 8.8 | 7.15 | 8.8 | 0
[12 empty] | 2015 | 10.95 | 10.15 | 7.8 | 7.95 | 6.85 | 11.35 | 8.05 | 6.85 | 8.05 | 0
[12 empty] | 2016 | 10.25 | 9.45 | 7.45 | 6.85 | 6.55 | 10.85 | 7.3 | 6.5 | 7.3 | 0
[12 empty] | 2017 | 9.65 | 8.8 | 6.9 | 5.8 | 6.25 | 10.3 | 6.45 | 6.15 | 6.45 | 0
[12 empty] | 2018 | 9.15 | 8.15 | 6.1 | 4.8 | 5.9 | 9.75 | 5.5 | 5.75 | 5.5 | 0
[12 empty] | 2019 | 8.65 | 7.5 | 5.25 | 3.8 | 5.55 | 9.2 | 4.55 | 5.3 | 4.55 | 0
[12 empty] | 2020 | 8.1 | 6.85 | 4.4 | 2.75 | 5.2 | 8.6 | 3.6 | 4.9 | 3.6 | 0
[12 empty] | 2021 | 7.55 | 6.2 | 3.6 | 1.7 | 4.85 | 8.05 | 2.6 | 4.5 | 2.6 | 0
[12 empty] | 2022 | 7.05 | 5.55 | 2.75 | 0.7 | 4.5 | 7.5 | 1.65 | 4.05 | 1.65 | 0
[12 empty] | 2023 | 7 | 4.9 | 1.9 | -0.35 | 4.15 | 6.9 | 0.7 | 3.85 | 0.7 | 0
[12 empty] | 2024 | 7.7 | 5.4 | 1.8 | 0.45 | 4.2 | 7 | 1.65 | 3.95 | 1.65 | 0
[12 empty] | 2025 | 8.4 | 6.9 | 3.1 | 3.25 | 4.75 | 8.1 | 4.25 | 4.55 | 4.25 | 0
[12 empty] | 2026 | 9.45 | 8 | 5.1 | 6.2 | 5.9 | 9 | 6.9 | 5.6 | 6.9 | 0
[12 empty] | 2027 | 10.95 | 9.1 | 6.95 | 9.05 | 7.25 | 9.85 | 9.7 | 6.55 | 9.7 | 0
[12 empty] | 2028 | 12.15 | 10.7 | 8.55 | 11.65 | 8.05 | 10.9 | 11.5 | 7.3 | 11.5 | 0
[12 empty] | 2029 | 13.1 | 12.55 | 10.15 | 12.95 | 8.65 | 11.9 | 12.45 | 8 | 12.45 | 0
[12 empty] | 2030 | 13.55 | 13.55 | 11.5 | 13.25 | 9.2 | 13.25 | 13.35 | 8.35 | 13.35 | 0
[12 empty] | 2031 | 13.4 | 13.35 | 12.2 | 13.9 | 9.45 | 14.4 | 13.65 | 8.25 | 13.65 | 0
[12 empty] | 2032 | 13.15 | 12.4 | 12.5 | 14.3 | 9.2 | 15 | 13.6 | 8.05 | 13.6 | 0
[12 empty] | 2033 | 12.9 | 11.8 | 12.6 | 13.65 | 8.7 | 14.85 | 13.3 | 7.8 | 13.3 | 0
[12 empty] | 2034 | 12.45 | 11.65 | 12.3 | 12.4 | 8.2 | 14 | 12.15 | 7.5 | 12.15 | 0
[12 empty] | 2035 | 11.85 | 11 | 11.35 | 10.85 | 7.6 | 13.05 | 10.55 | 7.05 | 10.55 | 0
[12 empty] | 2036 | 11.3 | 10.4 | 10.05 | 9.55 | 7.25 | 12.45 | 9.35 | 6.9 | 9.35 | 0
[12 empty] | 2037 | 10.9 | 10 | 9.1 | 8.8 | 7.15 | 12.2 | 8.65 | 7.1 | 8.65 | 0
[12 empty] | 2038 | 10.55 | 9.6 | 8.5 | 8.05 | 7 | 12 | 8 | 7.3 | 8 | 0
[12 empty] | 2039 | 10.2 | 9.2 | 7.9 | 7.3 | 6.85 | 11.8 | 7.35 | 7.5 | 7.35 | 0
[12 empty] | 2040 | 9.85 | 8.75 | 7.3 | 6.55 | 6.75 | 11.6 | 6.7 | 7.75 | 6.7 | 0
[12 empty] | 2041 | 9.55 | 8.35 | 6.8 | 6 | 6.65 | 11.4 | 6.2 | 7.95 | 6.2 | 0
[12 empty] | 2042 | 9.25 | 8 | 6.35 | 5.6 | 6.55 | 11.2 | 5.85 | 8.1 | 5.85 | 0
[12 empty] | 2043 | 9 | 7.6 | 5.85 | 5.15 | 6.45 | 11 | 5.55 | 8.25 | 5.55 | 0
[12 empty] | 2044 | 8.75 | 7.2 | 5.4 | 4.7 | 6.35 | 10.8 | 5.25 | 8.4 | 5.25 | 0
[12 empty] | 2045 | 8.45 | 6.8 | 4.95 | 4.3 | 6.3 | 10.6 | 4.95 | 8.6 | 4.95 | 0
[12 empty] | 2046 | 8.2 | 6.4 | 4.5 | 3.9 | 6.25 | 10.4 | 4.6 | 8.8 | 4.6 | 0
[12 empty] | 2047 | 8.2 | 6 | 4.05 | 3.5 | 6.15 | 10.2 | 4.25 | 8.95 | 4.25 | 0
[12 empty] | 2048 | 9.05 | 6.95 | 4.3 | 4.8 | 7.65 | 10.65 | 5.55 | 9.15 | 5.55 | 0
[12 empty] | 2049 | 10.55 | 9 | 5.65 | 7.65 | 9.65 | 12.2 | 7.95 | 9.65 | 7.95 | 0
[12 empty] | 2050 | 11.85 | 10.9 | 7.25 | 9.95 | 10.05 | 13.85 | 9.8 | 10.3 | 9.8 | 0
[12 empty] | 2051 | 13.55 | 12.75 | 9 | 11.8 | 10.55 | 15.35 | 11.55 | 10.85 | 11.55 | 0
[12 empty] | 2052 | 15.1 | 13.85 | 10.8 | 13.75 | 11.6 | 16.2 | 13.45 | 11.2 | 13.45 | 0
[12 empty] | 2053 | 15.85 | 14.95 | 12.25 | 15.65 | 12.3 | 15.55 | 15.65 | 11.1 | 15.65 | 0
[12 empty] | 2054 | 16.3 | 15.95 | 13.4 | 17.35 | 13.2 | 14.85 | 17.35 | 10.9 | 17.35 | 0
[12 empty] | 2055 | 16.65 | 16.25 | 14.3 | 18.8 | 14.35 | 14.75 | 17.95 | 10.9 | 17.95 | 0
[12 empty] | 2056 | 16.9 | 16.6 | 14.9 | 19.45 | 14.65 | 15.15 | 18.05 | 10.9 | 18.05 | 0
[12 empty] | 2057 | 16.6 | 17 | 15.1 | 19.05 | 14.1 | 15.45 | 17.85 | 10.95 | 17.85 | 0
[12 empty] | 2058 | 15.9 | 17.1 | 14.9 | 18.1 | 13.4 | 14.9 | 17 | 10.95 | 17 | 0
[12 empty] | 2059 | 15 | 16.35 | 14.1 | 16.6 | 12.65 | 14.2 | 15.65 | 10.8 | 15.65 | 0
[12 empty] | 2060 | 14.05 | 15.3 | 12.75 | 15.2 | 11.9 | 13.65 | 14.4 | 10.55 | 14.4 | 0
[12 empty] | 2061 | 13.15 | 14.5 | 11.65 | 14.35 | 11.3 | 13.2 | 13.35 | 10.25 | 13.35 | 0
[12 empty] | 2062 | 12.3 | 13.7 | 10.95 | 13.45 | 10.7 | 12.8 | 12.3 | 9.95 | 12.3 | 0
[12 empty] | 2063 | 11.45 | 12.9 | 10.2 | 12.55 | 10.1 | 12.4 | 11.25 | 9.65 | 11.25 | 0
[12 empty] | 2064 | 10.55 | 12.05 | 9.45 | 11.65 | 9.55 | 12 | 10.2 | 9.35 | 10.2 | 0
[12 empty] | 2065 | 9.65 | 11.3 | 8.85 | 10.8 | 8.95 | 11.55 | 9.15 | 8.65 | 9.15 | 0
[12 empty] | 2066 | 8.7 | 10.7 | 8.35 | 9.95 | 8.2 | 11.05 | 8.05 | 7.55 | 8.05 | 0
[12 empty] | 2067 | 7.75 | 10.05 | 7.85 | 9.05 | 7.45 | 10.6 | 6.95 | 6.4 | 6.95 | 0
[12 empty] | 2068 | 6.8 | 9.4 | 7.35 | 8.2 | 6.75 | 10.15 | 5.9 | 5.25 | 5.9 | 0
[12 empty] | 2069 | 5.8 | 8.8 | 6.85 | 7.35 | 6 | 9.65 | 4.85 | 4.15 | 4.85 | 0
[12 empty] | 2070 | 4.85 | 8.15 | 6.35 | 6.45 | 5.25 | 9.2 | 3.75 | 3 | 3.75 | 0
[12 empty] | 2071 | 4.75 | 7.5 | 5.85 | 5.6 | 4.5 | 8.75 | 2.65 | 2.7 | 2.65 | 0
[12 empty] | 2072 | 6 | 7.5 | 6.05 | 6.4 | 5.1 | 9.4 | 3.7 | 3.55 | 3.7 | 0
[12 empty] | 2073 | 8.2 | 8.2 | 7.2 | 8.5 | 6.65 | 11.4 | 6.15 | 4.9 | 6.15 | 0
[12 empty] | 2074 | 10.6 | 9.35 | 8.4 | 9.65 | 8.55 | 12.95 | 8.05 | 7 | 8.05 | 0
[12 empty] | 2075 | 12.9 | 10.45 | 9.25 | 10.3 | 10.7 | 14.1 | 10.5 | 9.85 | 10.5 | 0
[12 empty] | 2076 | 15 | 11.65 | 10.25 | 12.1 | 11.95 | 15.3 | 12.95 | 12.3 | 12.95 | 0
[12 empty] | 2077 | 16.65 | 12.85 | 11.45 | 14.25 | 12.6 | 16 | 15 | 13.6 | 15 | 0
[12 empty] | 2078 | 18 | 13.8 | 11.95 | 14.95 | 12.8 | 16.6 | 16.75 | 14.2 | 16.75 | 0
[12 empty] | 2079 | 18.75 | 14.45 | 11.8 | 15.05 | 12.9 | 17.05 | 17.75 | 14.4 | 17.75 | 0
[12 empty] | 2080 | 19.05 | 14.4 | 11.9 | 15.45 | 13.1 | 17.05 | 18 | 14.05 | 18 | 0
[12 empty] | 2081 | 18.95 | 14.15 | 12.15 | 15.75 | 12.9 | 16.3 | 17.8 | 12.95 | 17.8 | 0
[12 empty] | 2082 | 18.05 | 13.55 | 12.05 | 15.5 | 12.15 | 15.15 | 16.75 | 11.7 | 16.75 | 0
[12 empty] | 2083 | 16.5 | 12.7 | 11.5 | 14.65 | 11.15 | 14.2 | 15 | 10.6 | 15 | 0
[12 empty] | 2084 | 15 | 11.95 | 10.7 | 13.4 | 10.1 | 13.35 | 13.55 | 9.55 | 13.55 | 0
[12 empty] | 2085 | 13.85 | 11.25 | 10.1 | 12 | 9.15 | 12.65 | 12.4 | 8.65 | 12.4 | 0
[12 empty] | 2086 | 12.75 | 10.55 | 9.75 | 10.6 | 8.2 | 11.95 | 11.25 | 7.8 | 11.25 | 0
[12 empty] | 2087 | 11.6 | 9.85 | 9.4 | 9.2 | 7.2 | 11.25 | 10.15 | 6.95 | 10.15 | 0
[12 empty] | 2088 | 10.45 | 9.15 | 9.05 | 7.85 | 6.2 | 10.6 | 9 | 6.1 | 9 | 0
[12 empty] | 2089 | 9.4 | 8.4 | 8.8 | 6.55 | 5.25 | 9.9 | 7.95 | 5.3 | 7.95 | 0
[12 empty] | 2090 | 8.4 | 7.65 | 8.6 | 5.25 | 4.35 | 9.15 | 7 | 4.5 | 7 | 0
[12 empty] | 2091 | 7.35 | 6.95 | 8.45 | 3.95 | 3.45 | 8.4 | 6 | 3.7 | 6 | 0
[12 empty] | 2092 | 6.3 | 6.2 | 8.3 | 2.65 | 2.55 | 7.65 | 5.05 | 2.9 | 5.05 | 0
[12 empty] | 2093 | 5.25 | 5.45 | 8.1 | 1.35 | 1.65 | 6.9 | 4.1 | 2.1 | 4.1 | 0
[12 empty] | 2094 | 4.2 | 4.75 | 7.9 | 0.05 | 0.75 | 6.15 | 3.1 | 1.3 | 3.1 | 0
[12 empty] | 2095 | 4 | 4 | 7.7 | -1.25 | -0.15 | 5.4 | 2.1 | 1.1 | 2.1 | 0
[12 empty] | 2096 | 5.35 | 3.95 | 7.7 | -0.3 | 1.3 | 6.75 | 2.85 | 1.45 | 2.85 | 0
[12 empty] | 2097 | 7.6 | 5.5 | 7.8 | 2.65 | 4.5 | 9.6 | 5.75 | 2.35 | 5.75 | 0
[12 empty] | 2098 | 9.65 | 8.3 | 7.8 | 5.7 | 6.95 | 11.7 | 8 | 4.3 | 8 | 0
[12 empty] | 2099 | 11.4 | 10.7 | 8 | 9.1 | 9 | 13.6 | 9.2 | 6.9 | 9.2 | 0
[12 empty] | 2100 | 13.45 | 12.35 | 8.4 | 12 | 10.75 | 15.15 | 10.5 | 9.5 | 10.5 | 0
[12 empty] | 2101 | 15.35 | 13.8 | 8.8 | 14.15 | 12.5 | 16.2 | 11.75 | 10.85 | 11.75 | 0
[12 empty] | 2102 | 16.4 | 15.05 | 9.1 | 15.6 | 13.6 | 17 | 13 | 11.25 | 13 | 0
[12 empty] | 2103 | 16.9 | 15.15 | 9.15 | 16.45 | 13.9 | 17.55 | 14.05 | 12 | 14.05 | 0
[12 empty] | 2104 | 17.15 | 14.25 | 9.1 | 16.9 | 14 | 17.65 | 14.4 | 12.8 | 14.4 | 0
[12 empty] | 2105 | 16.95 | 13.9 | 9.1 | 16.75 | 13.3 | 17.15 | 14.05 | 13 | 14.05 | 0
[12 empty] | 2106 | 16.1 | 13.55 | 9.1 | 15.7 | 11.85 | 16 | 13.05 | 12.1 | 13.05 | 0
[12 empty] | 2107 | 14.65 | 12.55 | 9.1 | 13.7 | 10.25 | 14.55 | 11.65 | 10.6 | 11.65 | 0
[12 empty] | 2108 | 13.5 | 11.65 | 9 | 11.9 | 9 | 13.35 | 10.55 | 9.45 | 10.55 | 0
[12 empty] | 2109 | 12.9 | 11.15 | 8.75 | 10.65 | 8.2 | 12.5 | 9.85 | 8.6 | 9.85 | 0
[12 empty] | 2110 | 12.25 | 10.7 | 8.45 | 9.35 | 7.4 | 11.65 | 9.15 | 7.75 | 9.15 | 0
[12 empty] | 2111 | 11.6 | 10.25 | 8.15 | 8.05 | 6.65 | 10.8 | 8.45 | 6.85 | 8.45 | 0
[12 empty] | 2112 | 11 | 9.75 | 7.85 | 6.75 | 5.9 | 9.95 | 7.8 | 6 | 7.8 | 0
[12 empty] | 2113 | 10.55 | 9.3 | 7.6 | 5.6 | 5.2 | 9.2 | 7.25 | 5.15 | 7.25 | 0
[12 empty] | 2114 | 10.2 | 8.9 | 7.35 | 4.6 | 4.6 | 8.55 | 6.8 | 4.2 | 6.8 | 0
[12 empty] | 2115 | 9.85 | 8.5 | 7.05 | 3.6 | 4 | 7.85 | 6.4 | 3.25 | 6.4 | 0
[12 empty] | 2116 | 9.55 | 8.05 | 6.75 | 2.6 | 3.35 | 7.15 | 6.05 | 2.3 | 6.05 | 0
[12 empty] | 2117 | 9.25 | 7.6 | 6.45 | 1.6 | 2.7 | 6.45 | 5.7 | 1.35 | 5.7 | 0
[12 empty] | 2118 | 8.9 | 7.2 | 6.15 | 0.6 | 2.1 | 5.75 | 5.3 | 0.45 | 5.3 | 0
[12 empty] | 2119 | 9 | 6.8 | 5.85 | -0.45 | 1.8 | 5.05 | 4.9 | 0.5 | 4.9 | 0
[12 empty] | 2120 | 10.05 | 6.7 | 6.2 | 0.7 | 2.7 | 6.5 | 5.25 | 1.7 | 5.25 | 0
[12 empty] | 2121 | 11.15 | 7.45 | 7.3 | 3.7 | 4.55 | 9.55 | 6.9 | 3.65 | 6.9 | 0
[12 empty] | 2122 | 11.7 | 8.15 | 8.05 | 6.85 | 7.25 | 11.85 | 9.15 | 6.35 | 9.15 | 0
[12 empty] | 2123 | 12.25 | 9.2 | 8.6 | 10.4 | 9.75 | 13.85 | 10.85 | 8.8 | 10.85 | 0
[12 empty] | 2124 | 13.1 | 11.15 | 9.45 | 13.3 | 11.25 | 15.8 | 12.35 | 10.8 | 12.35 | 0
[12 empty] | 2125 | 13.55 | 12.5 | 10.15 | 15.55 | 11.85 | 17.4 | 13.25 | 12.4 | 13.25 | 0
[12 empty] | 2126 | 13.2 | 13.15 | 10.55 | 17.25 | 11.95 | 18.4 | 13.75 | 13.6 | 13.75 | 0
[12 empty] | 2127 | 12.85 | 13.6 | 10.85 | 18.3 | 12.5 | 19.05 | 14.15 | 14.55 | 14.15 | 0
[12 empty] | 2128 | 12.85 | 13.65 | 11 | 18.7 | 13 | 19.2 | 13.4 | 14.8 | 13.4 | 0
[12 empty] | 2129 | 13.1 | 13.65 | 10.85 | 18.25 | 13.3 | 18.6 | 12.35 | 14.15 | 12.35 | 0
[12 empty] | 2130 | 13.3 | 13.75 | 10.5 | 16.8 | 12.9 | 17.4 | 11.5 | 12.85 | 11.5 | 0
[12 empty] | 2131 | 13 | 13.45 | 10.05 | 14.6 | 11.7 | 15.8 | 10.6 | 11.25 | 10.6 | 0
[12 empty] | 2132 | 12.45 | 12.85 | 9.45 | 13.05 | 10.5 | 14.5 | 9.95 | 10.05 | 9.95 | 0
[12 empty] | 2133 | 11.95 | 12.2 | 9.1 | 12.3 | 9.55 | 13.7 | 9.7 | 9.35 | 9.7 | 0
[12 empty] | 2134 | 11.4 | 11.55 | 9.1 | 11.5 | 8.6 | 12.9 | 9.45 | 8.65 | 9.45 | 0
[12 empty] | 2135 | 10.85 | 10.9 | 9.1 | 10.75 | 7.65 | 12.15 | 9.2 | 7.95 | 9.2 | 0
[12 empty] | 2136 | 10.35 | 10.3 | 9.1 | 10 | 6.7 | 11.4 | 8.95 | 7.25 | 8.95 | 0
[12 empty] | 2137 | 9.9 | 9.7 | 9.15 | 9.4 | 5.8 | 10.65 | 8.65 | 6.65 | 8.65 | 0
[12 empty] | 2138 | 9.55 | 9.15 | 9.25 | 8.9 | 5 | 9.95 | 8.35 | 6.15 | 8.35 | 0
[12 empty] | 2139 | 9.25 | 8.6 | 9.35 | 8.3 | 4.15 | 9.25 | 8.05 | 5.6 | 8.05 | 0
[12 empty] | 2140 | 8.9 | 8 | 9.45 | 7.7 | 3.3 | 8.55 | 7.75 | 5.05 | 7.75 | 0
[12 empty] | 2141 | 8.55 | 7.45 | 9.55 | 7.1 | 2.5 | 7.85 | 7.45 | 4.55 | 7.45 | 0
[12 empty] | 2142 | 8.25 | 6.9 | 9.65 | 6.5 | 1.7 | 7.1 | 7.15 | 4 | 7.15 | 0
[12 empty] | 2143 | 8.4 | 6.3 | 9.75 | 5.9 | 1.3 | 6.7 | 6.85 | 3.95 | 6.85 | 0
[12 empty] | 2144 | 9.45 | 6.95 | 9.9 | 7.5 | 2.5 | 7.7 | 8.45 | 4.65 | 8.45 | 0
[12 empty] | 2145 | 10.45 | 9.3 | 10.15 | 11.55 | 5.15 | 9.65 | 11.8 | 6.65 | 11.8 | 0
[12 empty] | 2146 | 11.5 | 12.45 | 10.55 | 15.65 | 8.1 | 11.85 | 14.65 | 9.7 | 14.65 | 0
[12 empty] | 2147 | 13 | 15.4 | 11 | 18 | 10.95 | 14.05 | 16.4 | 12.7 | 16.4 | 0
[12 empty] | 2148 | 14.35 | 17.7 | 11.25 | 18.5 | 13.55 | 15.9 | 16.05 | 15.6 | 16.05 | 0
[12 empty] | 2149 | 15.35 | 19 | 11.4 | 18.85 | 15.8 | 17.6 | 15.4 | 17.3 | 15.4 | 0
[12 empty] | 2150 | 16.2 | 19.55 | 11.6 | 19.1 | 17.55 | 18.95 | 15.9 | 17.9 | 15.9 | 0
[12 empty] | 2151 | 17.05 | 20 | 11.6 | 19.2 | 18.7 | 19.85 | 16.1 | 17.95 | 16.1 | 0
[12 empty] | 2152 | 17.85 | 20.1 | 11.55 | 19.15 | 19.25 | 20.2 | 15.8 | 17.25 | 15.8 | 0
[12 empty] | 2153 | 18.45 | 19.65 | 11.55 | 18.9 | 19.1 | 19.9 | 15.4 | 16.5 | 15.4 | 0
[12 empty] | 2154 | 18.15 | 18.55 | 11.45 | 18.3 | 17.9 | 19.05 | 14.95 | 15.8 | 14.95 | 0
[12 empty] | 2155 | 17.15 | 17 | 11.35 | 16.9 | 16 | 17.7 | 14.2 | 14.65 | 14.2 | 0
[12 empty] | 2156 | 16 | 15.5 | 11.2 | 15.3 | 14.55 | 16.4 | 13.15 | 13.45 | 13.15 | 0
[12 empty] | 2157 | 14.85 | 14.3 | 10.95 | 13.9 | 13.65 | 15.4 | 12.1 | 12.6 | 12.1 | 0
[12 empty] | 2158 | 13.7 | 13.05 | 10.7 | 12.55 | 12.75 | 14.4 | 11.05 | 11.8 | 11.05 | 0
[12 empty] | 2159 | 12.45 | 11.85 | 10.5 | 11.2 | 11.8 | 13.4 | 10 | 11 | 10 | 0
[12 empty] | 2160 | 11.15 | 10.7 | 10.25 | 9.8 | 10.8 | 12.4 | 8.95 | 10.2 | 8.95 | 0
[12 empty] | 2161 | 9.85 | 9.5 | 9.85 | 8.7 | 9.8 | 11.4 | 7.9 | 9.4 | 7.9 | 0
[12 empty] | 2162 | 8.55 | 8.35 | 9.3 | 7.9 | 8.85 | 10.4 | 6.85 | 8.55 | 6.85 | 0
[12 empty] | 2163 | 7.25 | 7.2 | 8.7 | 7.1 | 7.9 | 9.4 | 5.8 | 7.7 | 5.8 | 0
[12 empty] | 2164 | 5.95 | 6.05 | 8.15 | 6.3 | 6.9 | 8.4 | 4.75 | 6.85 | 4.75 | 0
[12 empty] | 2165 | 4.6 | 4.9 | 7.6 | 5.45 | 5.85 | 7.4 | 3.65 | 6 | 3.65 | 0
[12 empty] | 2166 | 3.2 | 3.75 | 7 | 4.6 | 4.8 | 6.4 | 2.6 | 5.2 | 2.6 | 0
[12 empty] | 2167 | 2.9 | 2.6 | 6.4 | 3.8 | 4.3 | 5.9 | 1.55 | 4.85 | 1.55 | 0
[12 empty] | 2168 | 4.3 | 3 | 6.35 | 4.15 | 4.5 | 6.35 | 1.35 | 5 | 1.35 | 0
[12 empty] | 2169 | 6.1 | 4.75 | 6.95 | 5.35 | 5 | 7.25 | 2.1 | 5.25 | 2.1 | 0
[12 empty] | 2170 | 7.85 | 6.5 | 7.4 | 6.1 | 5.4 | 8.2 | 2.9 | 5.7 | 2.9 | 0
[12 empty] | 2171 | 9.8 | 8.45 | 7.75 | 7.4 | 5.5 | 9.15 | 4.25 | 6.4 | 4.25 | 0
[12 empty] | 2172 | 11.5 | 9.9 | 8.2 | 8.95 | 5.6 | 9.8 | 6.25 | 7.05 | 6.25 | 0
[12 empty] | 2173 | 12.85 | 10.8 | 8.35 | 10 | 5.75 | 10 | 7.65 | 7.75 | 7.65 | 0
[12 empty] | 2174 | 13.9 | 11.65 | 8.35 | 10.55 | 5.8 | 10.2 | 7.95 | 8.3 | 7.95 | 0
[12 empty] | 2175 | 14.5 | 12.4 | 8.25 | 10.65 | 5.75 | 10.5 | 8.05 | 8.45 | 8.05 | 0
[12 empty] | 2176 | 14.65 | 12.85 | 7.95 | 10.25 | 5.6 | 10.75 | 8.1 | 8.5 | 8.1 | 0
[12 empty] | 2177 | 14.35 | 12.8 | 7.65 | 9.4 | 5.45 | 10.95 | 7.75 | 8.35 | 7.75 | 0
[12 empty] | 2178 | 13.5 | 12.05 | 7.5 | 8.55 | 5.3 | 10.75 | 7.1 | 7.95 | 7.1 | 0
[12 empty] | 2179 | 12.2 | 10.9 | 7.4 | 7.7 | 5.1 | 10.15 | 6.2 | 7.45 | 6.2 | 0
[12 empty] | 2180 | 11.2 | 9.9 | 7.15 | 7.2 | 4.9 | 9.6 | 5.5 | 7.05 | 5.5 | 0
[12 empty] | 2181 | 10.55 | 9.1 | 6.95 | 7 | 4.7 | 9.15 | 5.05 | 6.8 | 5.05 | 0
[12 empty] | 2182 | 9.9 | 8.3 | 6.9 | 6.85 | 4.5 | 8.7 | 4.6 | 6.55 | 4.6 | 0
[12 empty] | 2183 | 9.3 | 7.5 | 6.85 | 6.7 | 4.3 | 8.25 | 4.2 | 6.25 | 4.2 | 0
[12 empty] | 2184 | 8.7 | 6.7 | 6.8 | 6.5 | 4.1 | 7.8 | 3.8 | 5.95 | 3.8 | 0
[12 empty] | 2185 | 8.15 | 6.05 | 6.85 | 6.4 | 4 | 7.45 | 3.5 | 5.7 | 3.5 | 0
[12 empty] | 2186 | 7.6 | 5.5 | 6.95 | 6.35 | 4.05 | 7.2 | 3.3 | 5.55 | 3.3 | 0
[12 empty] | 2187 | 7.05 | 4.95 | 7.05 | 6.3 | 4.15 | 7 | 3.1 | 5.4 | 3.1 | 0
[12 empty] | 2188 | 6.55 | 4.45 | 7.15 | 6.3 | 4.2 | 6.8 | 2.9 | 5.25 | 2.9 | 0
[12 empty] | 2189 | 6 | 3.9 | 7.25 | 6.3 | 4.25 | 6.6 | 2.7 | 5.1 | 2.7 | 0
[12 empty] | 2190 | 5.45 | 3.35 | 7.4 | 6.25 | 4.35 | 6.4 | 2.5 | 4.95 | 2.5 | 0
[12 empty] | 2191 | 5.45 | 2.85 | 7.55 | 6.2 | 4.45 | 6.5 | 2.3 | 5 | 2.3 | 0
[12 empty] | 2192 | 6.45 | 3.7 | 7.65 | 7.1 | 4.85 | 7.05 | 2.85 | 5.35 | 2.85 | 0
[12 empty] | 2193 | 8.3 | 5.75 | 7.8 | 8.2 | 5.65 | 7.45 | 4.1 | 6.1 | 4.1 | 0
[12 empty] | 2194 | 10.1 | 7.55 | 8 | 8.3 | 6.25 | 7.6 | 5.45 | 6.85 | 5.45 | 0
[12 empty] | 2195 | 11.2 | 9.05 | 8.15 | 8.45 | 6.5 | 8.7 | 6.45 | 7.75 | 6.45 | 0
[12 empty] | 2196 | 12.15 | 10.45 | 8.35 | 9 | 6.85 | 10.15 | 6.8 | 8.65 | 6.8 | 0
[12 empty] | 2197 | 13.1 | 12 | 8.55 | 9.4 | 7.4 | 11 | 7.35 | 9.4 | 7.35 | 0
[12 empty] | 2198 | 13.7 | 13.25 | 8.65 | 9.9 | 7.7 | 12 | 8.15 | 10 | 8.15 | 0
[12 empty] | 2199 | 14.2 | 14.1 | 8.75 | 10.55 | 7.85 | 12.9 | 8.5 | 10.05 | 8.5 | 0
[12 empty] | 2200 | 14.6 | 14.6 | 8.8 | 10.7 | 8.1 | 13.2 | 8.35 | 10 | 8.35 | 0
[12 empty] | 2201 | 14.35 | 14.55 | 8.75 | 10.4 | 7.95 | 13.2 | 8.55 | 9.7 | 8.55 | 0
[12 empty] | 2202 | 13.5 | 13.85 | 8.6 | 10.1 | 7.65 | 12.95 | 8.9 | 9.2 | 8.9 | 0
[12 empty] | 2203 | 12.45 | 12.65 | 8.5 | 9.8 | 7.45 | 12.35 | 8.6 | 8.75 | 8.6 | 0
[12 empty] | 2204 | 11.65 | 11.6 | 8.45 | 9.3 | 7.05 | 11.65 | 7.95 | 8.15 | 7.95 | 0
[12 empty] | 2205 | 11.15 | 10.8 | 8.3 | 8.7 | 6.55 | 10.95 | 7.25 | 7.5 | 7.25 | 0
[12 empty] | 2206 | 10.6 | 10 | 8.15 | 8.1 | 6.1 | 10.2 | 6.5 | 6.9 | 6.5 | 0
[12 empty] | 2207 | 10.05 | 9.2 | 8.05 | 7.55 | 5.65 | 9.45 | 5.75 | 6.3 | 5.75 | 0
[12 empty] | 2208 | 9.55 | 8.4 | 7.9 | 7 | 5.15 | 8.75 | 5.05 | 5.65 | 5.05 | 0
[12 empty] | 2209 | 9.05 | 7.65 | 7.6 | 6 | 4.6 | 7.95 | 4.35 | 4.7 | 4.35 | 0
[12 empty] | 2210 | 8.6 | 6.95 | 7.2 | 4.6 | 4 | 7.05 | 3.65 | 3.4 | 3.65 | 0
[12 empty] | 2211 | 8.15 | 6.2 | 6.8 | 3.15 | 3.35 | 6.15 | 2.95 | 2 | 2.95 | 0
[12 empty] | 2212 | 7.7 | 5.4 | 6.35 | 1.7 | 2.65 | 5.25 | 2.25 | 0.6 | 2.25 | 0
[12 empty] | 2213 | 7.25 | 4.6 | 5.9 | 0.25 | 2 | 4.35 | 1.5 | -0.75 | 1.5 | 0
[12 empty] | 2214 | 6.75 | 3.85 | 5.45 | -1.2 | 1.35 | 3.45 | 0.75 | -2.1 | 0.75 | 0
[12 empty] | 2215 | 6.65 | 3.1 | 5 | -1.95 | 1.1 | 3.2 | 0.05 | -2.5 | 0.05 | 0
[12 empty] | 2216 | 7 | 2.9 | 4.85 | -1.25 | 1.6 | 3.9 | 0.3 | -1.35 | 0.3 | 0
[12 empty] | 2217 | 7.8 | 3.75 | 4.95 | 0.3 | 2.35 | 5.4 | 1.3 | 0.5 | 1.3 | 0
[12 empty] | 2218 | 8.8 | 4.7 | 5 | 2.35 | 2.85 | 7.1 | 2.55 | 2.6 | 2.55 | 0
[12 empty] | 2219 | 9.4 | 5.35 | 5 | 4.6 | 2.85 | 8.55 | 4.25 | 4.35 | 4.25 | 0
[12 empty] | 2220 | 9.75 | 5.9 | 5 | 6.35 | 2.7 | 9.9 | 5.35 | 5.65 | 5.35 | 0
[12 empty] | 2221 | 9.9 | 6.45 | 4.95 | 7.65 | 2.8 | 11.05 | 6.25 | 7 | 6.25 | 0
[12 empty] | 2222 | 10 | 6.85 | 4.9 | 8.55 | 3 | 11.95 | 7.5 | 8.15 | 7.5 | 0
[12 empty] | 2223 | 10.25 | 7 | 4.9 | 9.15 | 3.3 | 12.5 | 7.9 | 8.7 | 7.9 | 0
[12 empty] | 2224 | 10.35 | 7.1 | 4.9 | 9.5 | 3.6 | 12.75 | 7.8 | 8.85 | 7.8 | 0
[12 empty] | 2225 | 10.2 | 7.1 | 4.85 | 9.4 | 3.75 | 12.5 | 7.95 | 8.5 | 7.95 | 0
[12 empty] | 2226 | 9.9 | 7.05 | 4.75 | 8.75 | 3.75 | 11.8 | 7.7 | 7.5 | 7.7 | 0
[12 empty] | 2227 | 9.5 | 6.75 | 4.65 | 7.65 | 3.5 | 10.85 | 6.85 | 6.15 | 6.85 | 0
[12 empty] | 2228 | 9.2 | 6.4 | 4.55 | 6.7 | 3.35 | 10.05 | 6.15 | 5.15 | 6.15 | 0
[12 empty] | 2229 | 8.95 | 6.25 | 4.7 | 6.1 | 3.4 | 9.5 | 5.85 | 4.6 | 5.85 | 0
[12 empty] | 2230 | 8.7 | 6.1 | 5.1 | 5.5 | 3.45 | 8.95 | 5.55 | 4 | 5.55 | 0
[12 empty] | 2231 | 8.5 | 5.9 | 5.5 | 4.9 | 3.5 | 8.4 | 5.25 | 3.45 | 5.25 | 0
[12 empty] | 2232 | 8.3 | 5.75 | 5.85 | 4.3 | 3.55 | 7.85 | 4.95 | 2.9 | 4.95 | 0
[12 empty] | 2233 | 8.15 | 5.75 | 6.1 | 3.9 | 3.7 | 7.35 | 4.75 | 2.6 | 4.75 | 0
[12 empty] | 2234 | 8.1 | 5.9 | 6.25 | 3.65 | 3.9 | 6.85 | 4.7 | 2.65 | 4.7 | 0
[12 empty] | 2235 | 8.05 | 6.05 | 6.4 | 3.4 | 4.1 | 6.35 | 4.65 | 2.7 | 4.65 | 0
[12 empty] | 2236 | 7.95 | 6.15 | 6.6 | 3.15 | 4.3 | 5.85 | 4.55 | 2.7 | 4.55 | 0
[12 empty] | 2237 | 7.9 | 6.3 | 6.75 | 2.9 | 4.5 | 5.35 | 4.5 | 2.7 | 4.5 | 0
[12 empty] | 2238 | 7.85 | 6.45 | 6.9 | 2.65 | 4.7 | 4.85 | 4.45 | 2.7 | 4.45 | 0
[12 empty] | 2239 | 8.2 | 6.6 | 7.05 | 2.5 | 4.95 | 4.8 | 4.4 | 3.1 | 4.4 | 0
[12 empty] | 2240 | 9.3 | 7.45 | 7.15 | 3.55 | 5.75 | 5.6 | 4.7 | 4.4 | 4.7 | 0
[12 empty] | 2241 | 10.5 | 9.05 | 7.4 | 5.8 | 6.65 | 7.1 | 5.3 | 6.35 | 5.3 | 0
[12 empty] | 2242 | 11.8 | 10.15 | 7.9 | 8.15 | 7.35 | 8.75 | 5.7 | 8.3 | 5.7 | 0
[12 empty] | 2243 | 12.65 | 11.1 | 8.2 | 10.25 | 8.75 | 10.25 | 6.7 | 10.15 | 6.7 | 0
[12 empty] | 2244 | 13.3 | 12.5 | 8.6 | 12.15 | 9.8 | 11.75 | 8.25 | 11.95 | 8.25 | 0
[12 empty] | 2245 | 14 | 13.35 | 9.3 | 14 | 9.6 | 13 | 9.15 | 13.55 | 9.15 | 0
[12 empty] | 2246 | 13.75 | 13.65 | 9.6 | 15.3 | 9.6 | 13.95 | 9.55 | 14.75 | 9.55 | 0
[12 empty] | 2247 | 13.3 | 13.95 | 9.8 | 15.95 | 10.4 | 14.65 | 10.05 | 15.45 | 10.05 | 0
[12 empty] | 2248 | 13.05 | 14.2 | 10.05 | 16.3 | 11.05 | 15 | 10.55 | 15.7 | 10.55 | 0
[12 empty] | 2249 | 12.65 | 14.3 | 10.1 | 16.05 | 11 | 14.75 | 10.6 | 15.4 | 10.6 | 0
[12 empty] | 2250 | 12.15 | 14.05 | 10 | 15.15 | 10.45 | 14 | 10.2 | 14.5 | 10.2 | 0
[12 empty] | 2251 | 11.65 | 13.4 | 9.8 | 13.95 | 9.75 | 13 | 9.75 | 13.15 | 9.75 | 0
[12 empty] | 2252 | 11.3 | 12.85 | 9.55 | 13.05 | 9.4 | 12.25 | 9.5 | 12.2 | 9.5 | 0
[12 empty] | 2253 | 11.1 | 12.5 | 9.4 | 12.6 | 9.4 | 11.95 | 9.35 | 11.8 | 9.35 | 0
[12 empty] | 2254 | 10.9 | 12.1 | 9.4 | 12.2 | 9.4 | 11.65 | 9.2 | 11.4 | 9.2 | 0
[12 empty] | 2255 | 10.75 | 11.75 | 9.4 | 11.8 | 9.4 | 11.35 | 9 | 11 | 9 | 0
[12 empty] | 2256 | 10.6 | 11.4 | 9.4 | 11.4 | 9.4 | 11.05 | 8.85 | 10.6 | 8.85 | 0
[12 empty] | 2257 | 10.35 | 11.05 | 9.35 | 11.05 | 9.4 | 10.8 | 8.7 | 10.2 | 8.7 | 0
[12 empty] | 2258 | 10.1 | 10.65 | 9.3 | 10.75 | 9.4 | 10.6 | 8.5 | 9.85 | 8.5 | 0
[12 empty] | 2259 | 9.85 | 10.1 | 9.25 | 10.45 | 9.4 | 10.45 | 8.35 | 9.55 | 8.35 | 0
[12 empty] | 2260 | 9.6 | 9.55 | 9.2 | 10.15 | 9.4 | 10.3 | 8.2 | 9.2 | 8.2 | 0
[12 empty] | 2261 | 9.4 | 9.05 | 9.15 | 9.85 | 9.4 | 10.1 | 8 | 8.85 | 8 | 0
[12 empty] | 2262 | 9.15 | 8.5 | 9.05 | 9.6 | 9.4 | 9.9 | 7.85 | 8.55 | 7.85 | 0
[12 empty] | 2263 | 9.1 | 7.95 | 9 | 9.6 | 9.6 | 10 | 7.95 | 8.75 | 7.95 | 0
[12 empty] | 2264 | 9.4 | 9.3 | 9.3 | 10.4 | 10.5 | 10.95 | 8.8 | 9.85 | 8.8 | 0
[12 empty] | 2265 | 10.6 | 11.5 | 9.7 | 11.4 | 11.9 | 12.15 | 10.05 | 10.55 | 10.05 | 0
[12 empty] | 2266 | 12.7 | 13.05 | 10.15 | 11.7 | 13.15 | 12.8 | 11.35 | 11 | 11.35 | 0
[12 empty] | 2267 | 14.35 | 14.55 | 11.15 | 11.8 | 14.15 | 13.5 | 13.1 | 12.25 | 13.1 | 0
[12 empty] | 2268 | 15.45 | 16.4 | 12.25 | 12.8 | 14.6 | 14.5 | 15 | 13.5 | 15 | 0
[12 empty] | 2269 | 16.4 | 18.75 | 12.7 | 14.5 | 15.2 | 15 | 16.6 | 14.55 | 16.6 | 0
[12 empty] | 2270 | 17.2 | 20.55 | 12.75 | 15.8 | 16.15 | 15.2 | 17.75 | 16.2 | 17.75 | 0
[12 empty] | 2271 | 17.8 | 21.55 | 12.75 | 16.9 | 16.7 | 15.25 | 18.6 | 17.7 | 18.6 | 0
[12 empty] | 2272 | 18 | 21.6 | 12.7 | 17.75 | 17.1 | 15.1 | 19 | 18.2 | 19 | 0
[12 empty] | 2273 | 18 | 21 | 12.65 | 17.8 | 17.1 | 14.9 | 18.85 | 18.25 | 18.85 | 0
[12 empty] | 2274 | 17.7 | 19.75 | 12.6 | 17.5 | 16.7 | 14.45 | 18.3 | 17.8 | 18.3 | 0
[12 empty] | 2275 | 16.9 | 17.85 | 12.4 | 17 | 16.1 | 13.9 | 17.35 | 16.9 | 17.35 | 0
[12 empty] | 2276 | 15.95 | 16.3 | 12 | 16.3 | 15.3 | 13.45 | 16.45 | 16.05 | 16.45 | 0
[12 empty] | 2277 | 15.1 | 15.35 | 11.55 | 15.65 | 14.5 | 13.1 | 15.75 | 15.35 | 15.75 | 0
[12 empty] | 2278 | 14.25 | 14.4 | 11.1 | 14.95 | 13.7 | 12.75 | 15 | 14.65 | 15 | 0
[12 empty] | 2279 | 13.4 | 13.45 | 10.65 | 14.25 | 12.9 | 12.4 | 14.25 | 14 | 14.25 | 0
[12 empty] | 2280 | 12.55 | 12.5 | 10.2 | 13.55 | 12.1 | 12.05 | 13.55 | 13.35 | 13.55 | 0
[12 empty] | 2281 | 11.7 | 11.95 | 9.75 | 12.8 | 11.25 | 11.75 | 12.8 | 12.6 | 12.8 | 0
[12 empty] | 2282 | 10.85 | 11.9 | 9.25 | 11.95 | 10.35 | 11.45 | 12 | 11.85 | 12 | 0
[12 empty] | 2283 | 9.95 | 11.85 | 8.75 | 11.1 | 9.45 | 11.1 | 11.2 | 11.1 | 11.2 | 0
[12 empty] | 2284 | 9.05 | 11.8 | 8.3 | 10.25 | 8.55 | 10.75 | 10.4 | 10.3 | 10.4 | 0
[12 empty] | 2285 | 8.15 | 11.75 | 7.85 | 9.4 | 7.6 | 10.45 | 9.6 | 9.5 | 9.6 | 0
[12 empty] | 2286 | 7.25 | 11.65 | 7.35 | 8.55 | 6.65 | 10.15 | 8.8 | 8.7 | 8.8 | 0
[12 empty] | 2287 | 6.9 | 11.6 | 6.85 | 8.2 | 6.45 | 10.05 | 8.5 | 9 | 8.5 | 0
[12 empty] | 2288 | 7.8 | 11.8 | 6.7 | 8.7 | 7.3 | 10.5 | 8.75 | 10.15 | 8.75 | 0
[12 empty] | 2289 | 9.6 | 12.75 | 7.6 | 8.95 | 8.65 | 11.55 | 9.1 | 11.1 | 9.1 | 0
[12 empty] | 2290 | 11.5 | 13.85 | 9.1 | 9.4 | 10.55 | 12.55 | 9.65 | 11.55 | 9.65 | 0
[12 empty] | 2291 | 13.25 | 14.5 | 10.55 | 10.9 | 12.55 | 12.9 | 10.5 | 12.05 | 10.5 | 0
[12 empty] | 2292 | 14.85 | 14.8 | 11.85 | 12.75 | 14.05 | 13.1 | 11.2 | 12.95 | 11.2 | 0
[12 empty] | 2293 | 16.25 | 14.9 | 12.8 | 14.95 | 15.4 | 13.5 | 12.25 | 13.45 | 12.25 | 0
[12 empty] | 2294 | 17.3 | 14.95 | 13.55 | 16.55 | 16.35 | 13.75 | 13.35 | 13.95 | 13.35 | 0
[12 empty] | 2295 | 17.95 | 15.1 | 14 | 16.95 | 16.65 | 14.05 | 13.8 | 14.75 | 13.8 | 0
[12 empty] | 2296 | 18.2 | 15.6 | 14.15 | 17 | 16.5 | 14.45 | 14 | 15.4 | 14 | 0
[12 empty] | 2297 | 17.9 | 15.95 | 14.15 | 17.05 | 15.9 | 14.45 | 13.85 | 15.4 | 13.85 | 0
[12 empty] | 2298 | 17.1 | 15.95 | 13.8 | 16.95 | 15.05 | 14.05 | 13.55 | 14.85 | 13.55 | 0
[12 empty] | 2299 | 15.95 | 15.7 | 13.1 | 16.4 | 14 | 13.55 | 13.15 | 14 | 13.15 | 0
[12 empty] | 2300 | 14.9 | 15.2 | 12.25 | 15.65 | 13.15 | 13.15 | 12.8 | 13.35 | 12.8 | 0
[12 empty] | 2301 | 14.15 | 14.75 | 11.55 | 15 | 12.6 | 12.8 | 12.6 | 13.1 | 12.6 | 0
[12 empty] | 2302 | 13.45 | 14.4 | 11.05 | 14.35 | 12 | 12.4 | 12.35 | 12.85 | 12.35 | 0
[12 empty] | 2303 | 12.75 | 14.05 | 10.6 | 13.7 | 11.45 | 12.05 | 12.1 | 12.55 | 12.1 | 0
[12 empty] | 2304 | 12.05 | 13.7 | 10.15 | 13.05 | 10.9 | 11.7 | 11.9 | 12.25 | 11.9 | 0
[12 empty] | 2305 | 11.45 | 13.3 | 9.7 | 12.5 | 10.4 | 11.3 | 11.8 | 12.05 | 11.8 | 0
[12 empty] | 2306 | 10.9 | 12.95 | 9.3 | 12 | 10 | 10.95 | 11.8 | 12 | 11.8 | 0
[12 empty] | 2307 | 10.3 | 12.6 | 8.9 | 11.45 | 9.6 | 10.6 | 11.8 | 11.95 | 11.8 | 0
[12 empty] | 2308 | 9.75 | 12.2 | 8.55 | 10.95 | 9.2 | 10.25 | 11.8 | 11.85 | 11.8 | 0
[12 empty] | 2309 | 9.2 | 11.85 | 8.2 | 10.45 | 8.8 | 9.9 | 11.8 | 11.75 | 11.8 | 0
[12 empty] | 2310 | 8.6 | 11.5 | 7.8 | 9.95 | 8.4 | 9.5 | 11.8 | 11.7 | 11.8 | 0
[12 empty] | 2311 | 8.8 | 11.1 | 7.4 | 9.85 | 8.6 | 9.55 | 11.9 | 11.7 | 11.9 | 0
[12 empty] | 2312 | 10.2 | 12 | 7.6 | 10.45 | 9.6 | 10.6 | 12.1 | 12.4 | 12.1 | 0
[12 empty] | 2313 | 12.2 | 13.35 | 8.45 | 12.05 | 11.15 | 12.35 | 12.8 | 13.55 | 12.8 | 0
[12 empty] | 2314 | 14.2 | 13.95 | 9.45 | 14.55 | 13 | 14 | 13.8 | 14.55 | 13.8 | 0
[12 empty] | 2315 | 16 | 15.15 | 10.45 | 17 | 14.75 | 15.4 | 14.9 | 15.45 | 14.9 | 0
[12 empty] | 2316 | 17.65 | 16.3 | 11.6 | 18.6 | 16.55 | 16.8 | 16.25 | 16.05 | 16.25 | 0
[12 empty] | 2317 | 18.9 | 16.85 | 13 | 18.7 | 18.05 | 18.1 | 17.4 | 16.4 | 17.4 | 0
[12 empty] | 2318 | 19.85 | 17.55 | 14.1 | 18.4 | 19.05 | 19 | 18.05 | 16.15 | 18.05 | 0
[12 empty] | 2319 | 20.5 | 18 | 14.85 | 18.65 | 19.8 | 19.5 | 17.8 | 15.8 | 17.8 | 0
[12 empty] | 2320 | 20.6 | 18.3 | 15.4 | 18.65 | 20.2 | 19.75 | 17.2 | 15.9 | 17.2 | 0
[12 empty] | 2321 | 20.15 | 18.85 | 15.55 | 18.2 | 20 | 19.7 | 16.85 | 16.05 | 16.85 | 0
[12 empty] | 2322 | 19.15 | 18.95 | 15.25 | 17.55 | 19.3 | 19.1 | 16.55 | 15.85 | 16.55 | 0
[12 empty] | 2323 | 17.75 | 18.45 | 14.65 | 16.75 | 18.3 | 18 | 16.2 | 15.35 | 16.2 | 0
[12 empty] | 2324 | 16.7 | 17.6 | 13.8 | 15.95 | 17.2 | 17 | 15.8 | 14.75 | 15.8 | 0
[12 empty] | 2325 | 16.05 | 16.8 | 13.05 | 15.2 | 16.25 | 16.2 | 15.35 | 14.1 | 15.35 | 0
[12 empty] | 2326 | 15.35 | 16.2 | 12.55 | 14.4 | 15.35 | 15.4 | 14.9 | 13.5 | 14.9 | 0
[12 empty] | 2327 | 14.7 | 15.6 | 12.1 | 13.6 | 14.4 | 14.6 | 14.5 | 12.9 | 14.5 | 0
[12 empty] | 2328 | 14.05 | 15 | 11.65 | 12.8 | 13.45 | 13.8 | 14.05 | 12.3 | 14.05 | 0
[12 empty] | 2329 | 13.4 | 14.4 | 11.15 | 12.05 | 12.5 | 13.05 | 13.45 | 11.6 | 13.45 | 0
[12 empty] | 2330 | 12.85 | 13.85 | 10.65 | 11.35 | 11.55 | 12.3 | 12.75 | 10.75 | 12.75 | 0
[12 empty] | 2331 | 12.3 | 13.35 | 10.15 | 10.6 | 10.6 | 11.55 | 12.1 | 9.9 | 12.1 | 0
[12 empty] | 2332 | 11.75 | 12.85 | 9.65 | 9.8 | 9.65 | 10.8 | 11.45 | 9.1 | 11.45 | 0
[12 empty] | 2333 | 11.2 | 12.3 | 9.15 | 9.05 | 8.7 | 10 | 10.75 | 8.3 | 10.75 | 0
[12 empty] | 2334 | 10.6 | 11.75 | 8.65 | 8.3 | 7.7 | 9.25 | 10.05 | 7.5 | 10.05 | 0
[12 empty] | 2335 | 10.95 | 11.25 | 8.15 | 8.25 | 7.5 | 9.15 | 9.9 | 7.7 | 9.9 | 0
[12 empty] | 2336 | 11.9 | 11.6 | 8.2 | 9.75 | 8.65 | 10 | 10.75 | 8.85 | 10.75 | 0
[12 empty] | 2337 | 12.7 | 12.5 | 8.45 | 11.7 | 10.25 | 11.6 | 11.75 | 10.75 | 11.75 | 0
[12 empty] | 2338 | 13.9 | 12.85 | 8.95 | 13.3 | 11.9 | 13.45 | 12.9 | 13.4 | 12.9 | 0
[12 empty] | 2339 | 14.95 | 13.4 | 10.3 | 15.4 | 13.8 | 15.05 | 14.7 | 15.8 | 14.7 | 0
[12 empty] | 2340 | 15.6 | 14.45 | 11.7 | 17.3 | 15.6 | 16.4 | 16.4 | 17.6 | 16.4 | 0
[12 empty] | 2341 | 16.2 | 15.85 | 12.9 | 17.95 | 17.05 | 17.45 | 17.35 | 18.65 | 17.35 | 0
[12 empty] | 2342 | 17 | 17.35 | 13.65 | 18 | 18.25 | 18.25 | 17.85 | 19.3 | 17.85 | 0
[12 empty] | 2343 | 17.95 | 18.25 | 13.85 | 18.1 | 19.1 | 18.85 | 17.9 | 19.6 | 17.9 | 0
[12 empty] | 2344 | 18.45 | 18.55 | 13.9 | 18.35 | 19.5 | 19.1 | 17.45 | 19.25 | 17.45 | 0
[12 empty] | 2345 | 18.15 | 18.55 | 13.9 | 18.7 | 19.4 | 18.9 | 17.05 | 18.4 | 17.05 | 0
[12 empty] | 2346 | 17.5 | 17.95 | 13.7 | 18.65 | 18.8 | 18.3 | 16.5 | 17.45 | 16.5 | 0
[12 empty] | 2347 | 16.75 | 17 | 13.2 | 17.75 | 17.65 | 17.35 | 15.7 | 16.35 | 15.7 | 0
[12 empty] | 2348 | 15.95 | 16.2 | 12.55 | 16.55 | 16.4 | 16.4 | 15 | 15.2 | 15 | 0
[12 empty] | 2349 | 15.25 | 15.55 | 12 | 15.5 | 15.35 | 15.6 | 14.35 | 14.2 | 14.35 | 0
[12 empty] | 2350 | 14.55 | 15.1 | 11.6 | 14.45 | 14.3 | 14.8 | 13.7 | 13.2 | 13.7 | 0
[12 empty] | 2351 | 13.85 | 14.7 | 11.15 | 13.35 | 13.3 | 14 | 13.05 | 12.2 | 13.05 | 0
[12 empty] | 2352 | 13.2 | 14.25 | 10.7 | 12.25 | 12.25 | 13.2 | 12.4 | 11.2 | 12.4 | 0
[12 empty] | 2353 | 12.55 | 13.8 | 10.35 | 11.3 | 11.25 | 12.45 | 11.75 | 10.25 | 11.75 | 0
[12 empty] | 2354 | 11.85 | 13.35 | 10 | 10.5 | 10.35 | 11.8 | 11.1 | 9.35 | 11.1 | 0
[12 empty] | 2355 | 11.1 | 12.85 | 9.65 | 9.65 | 9.4 | 11.15 | 10.45 | 8.4 | 10.45 | 0
[12 empty] | 2356 | 10.35 | 12.4 | 9.3 | 8.75 | 8.45 | 10.45 | 9.8 | 7.45 | 9.8 | 0
[12 empty] | 2357 | 9.6 | 11.95 | 8.95 | 7.85 | 7.5 | 9.75 | 9.15 | 6.5 | 9.15 | 0
[12 empty] | 2358 | 8.85 | 11.45 | 8.6 | 7 | 6.55 | 9.05 | 8.5 | 5.55 | 8.5 | 0
[12 empty] | 2359 | 9.15 | 11 | 8.2 | 6.85 | 6.4 | 8.95 | 8.35 | 5.85 | 8.35 | 0
[12 empty] | 2360 | 10.55 | 11.75 | 8.6 | 7.85 | 7.6 | 9.7 | 8.9 | 7.3 | 8.9 | 0
[12 empty] | 2361 | 12.4 | 12.3 | 9.3 | 9.5 | 9.15 | 10.95 | 9.65 | 9 | 9.65 | 0
[12 empty] | 2362 | 14.2 | 11.9 | 9.95 | 11.75 | 10.65 | 12.65 | 9.95 | 10.85 | 9.95 | 0
[12 empty] | 2363 | 15.55 | 11.85 | 10.85 | 13.85 | 12.45 | 14.05 | 10.6 | 12.85 | 10.6 | 0
[12 empty] | 2364 | 16.8 | 12.05 | 11.25 | 15.1 | 14.15 | 14.95 | 12 | 15.15 | 12 | 0
[12 empty] | 2365 | 17.7 | 12.45 | 11.35 | 15.7 | 15.6 | 15.9 | 13.45 | 17 | 13.45 | 0
[12 empty] | 2366 | 18 | 13 | 11.5 | 16.05 | 16.7 | 16.55 | 14.65 | 18.25 | 14.65 | 0
[12 empty] | 2367 | 17.9 | 13.85 | 11.75 | 16.35 | 17.4 | 16.85 | 15.4 | 19 | 15.4 | 0
[12 empty] | 2368 | 17.75 | 14.7 | 12 | 16.65 | 17.85 | 17.05 | 15.8 | 19.2 | 15.8 | 0
[12 empty] | 2369 | 17.45 | 15.35 | 12.1 | 16.85 | 17.85 | 17 | 15.9 | 18.95 | 15.9 | 0
[12 empty] | 2370 | 16.75 | 15.7 | 11.9 | 16.5 | 17.25 | 16.45 | 15.85 | 18.15 | 15.85 | 0
[12 empty] | 2371 | 15.75 | 15.75 | 11.55 | 15.6 | 16.1 | 15.5 | 15.45 | 16.75 | 15.45 | 0
[12 empty] | 2372 | 14.9 | 15.4 | 11.15 | 14.65 | 15.1 | 14.75 | 14.85 | 15.6 | 14.85 | 0
[12 empty] | 2373 | 14.3 | 15 | 10.7 | 14 | 14.5 | 14.3 | 14.35 | 15 | 14.35 | 0
[12 empty] | 2374 | 13.75 | 14.8 | 10.35 | 13.35 | 13.9 | 13.9 | 13.9 | 14.35 | 13.9 | 0
[12 empty] | 2375 | 13.2 | 14.6 | 10.05 | 12.65 | 13.3 | 13.45 | 13.45 | 13.7 | 13.45 | 0
[12 empty] | 2376 | 12.65 | 14.4 | 9.7 | 12 | 12.7 | 13 | 12.95 | 13.1 | 12.95 | 0
[12 empty] | 2377 | 12.25 | 14.25 | 9.4 | 11.5 | 12.25 | 12.65 | 12.5 | 12.65 | 12.5 | 0
[12 empty] | 2378 | 12 | 14.1 | 9.1 | 11.1 | 11.9 | 12.4 | 12.15 | 12.3 | 12.15 | 0
[12 empty] | 2379 | 11.75 | 13.95 | 8.75 | 10.7 | 11.55 | 12.15 | 11.85 | 11.95 | 11.85 | 0
[12 empty] | 2380 | 11.5 | 13.8 | 8.45 | 10.25 | 11.25 | 11.9 | 11.5 | 11.65 | 11.5 | 0
[12 empty] | 2381 | 11.25 | 13.65 | 8.1 | 9.8 | 10.95 | 11.65 | 11.15 | 11.3 | 11.15 | 0
[12 empty] | 2382 | 10.95 | 13.55 | 7.75 | 9.4 | 10.65 | 11.4 | 10.8 | 10.95 | 10.8 | 0
[12 empty] | 2383 | 11.3 | 13.4 | 7.45 | 9.15 | 10.65 | 11.65 | 11 | 11.7 | 11 | 0
[12 empty] | 2384 | 12.4 | 13.45 | 8.1 | 9.8 | 11.45 | 12.8 | 11.65 | 13.05 | 11.65 | 0
[12 empty] | 2385 | 13.5 | 13.65 | 9.5 | 11.8 | 12.85 | 14.5 | 12.55 | 14.3 | 12.55 | 0
[12 empty] | 2386 | 15 | 14.25 | 10.8 | 13.9 | 14.3 | 16.35 | 13.9 | 15.3 | 13.9 | 0
[12 empty] | 2387 | 17.1 | 14.9 | 12.25 | 15.4 | 15.2 | 18.15 | 15.45 | 16.15 | 15.45 | 0
[12 empty] | 2388 | 18.5 | 15.55 | 13.7 | 17.1 | 16 | 19.8 | 16.8 | 17.25 | 16.8 | 0
[12 empty] | 2389 | 18.95 | 16.45 | 14.75 | 19 | 16.9 | 21.2 | 17.55 | 17.65 | 17.55 | 0
[12 empty] | 2390 | 19.2 | 17.3 | 15.5 | 20.15 | 18 | 22.2 | 18.5 | 17.8 | 18.5 | 0
[12 empty] | 2391 | 19.4 | 18.05 | 16.2 | 20.9 | 19.3 | 22.8 | 19.55 | 18.55 | 19.55 | 0
[12 empty] | 2392 | 19.3 | 18.35 | 16.6 | 21.7 | 19.95 | 22.95 | 19.65 | 19.1 | 19.65 | 0
[12 empty] | 2393 | 19.1 | 18.5 | 16.5 | 21.4 | 19.75 | 22.75 | 19.3 | 18.65 | 19.3 | 0
[12 empty] | 2394 | 18.75 | 18.55 | 16.05 | 20.4 | 18.9 | 22.1 | 19 | 17.95 | 19 | 0
[12 empty] | 2395 | 17.9 | 18.3 | 15.25 | 19.35 | 17.9 | 20.9 | 18.3 | 17.3 | 18.3 | 0
[12 empty] | 2396 | 17.05 | 17.8 | 14.1 | 18.3 | 17.1 | 19.8 | 17.5 | 16.65 | 17.5 | 0
[12 empty] | 2397 | 16.35 | 17.35 | 13.2 | 17.5 | 16.5 | 19.05 | 16.85 | 16.1 | 16.85 | 0
[12 empty] | 2398 | 15.7 | 17.05 | 12.55 | 16.7 | 15.9 | 18.3 | 16.2 | 15.55 | 16.2 | 0
[12 empty] | 2399 | 15.05 | 16.75 | 11.9 | 15.9 | 15.3 | 17.55 | 15.55 | 15.05 | 15.55 | 0
[12 empty] | 2400 | 14.4 | 16.45 | 11.25 | 15.1 | 14.7 | 16.8 | 14.9 | 14.55 | 14.9 | 0
[12 empty] | 2401 | 13.8 | 16.15 | 10.8 | 14.6 | 14 | 16.05 | 14.25 | 14.05 | 14.25 | 0
[12 empty] | 2402 | 13.15 | 15.85 | 10.6 | 14.4 | 13.25 | 15.35 | 13.55 | 13.55 | 13.55 | 0
[12 empty] | 2403 | 12.45 | 15.55 | 10.4 | 14.2 | 12.5 | 14.65 | 12.8 | 13 | 12.8 | 0
[12 empty] | 2404 | 11.75 | 15.2 | 10.2 | 14 | 11.7 | 13.95 | 12.05 | 12.45 | 12.05 | 0
[12 empty] | 2405 | 11.05 | 14.85 | 10 | 13.8 | 10.95 | 13.25 | 11.3 | 11.95 | 11.3 | 0
[12 empty] | 2406 | 10.35 | 14.55 | 9.75 | 13.6 | 10.2 | 12.55 | 10.55 | 11.4 | 10.55 | 0
[12 empty] | 2407 | 10.6 | 14.2 | 9.5 | 13.75 | 10.35 | 12.25 | 10.2 | 11.6 | 10.2 | 0
[12 empty] | 2408 | 12.1 | 14.25 | 10.1 | 14.6 | 11.25 | 12.8 | 10.65 | 13.25 | 10.65 | 0
[12 empty] | 2409 | 14.15 | 14.9 | 11.25 | 15.8 | 12.5 | 14.4 | 11.8 | 15.95 | 11.8 | 0
[12 empty] | 2410 | 16.75 | 15.5 | 12.3 | 16.65 | 14.3 | 16.5 | 13.55 | 18.85 | 13.55 | 0
[12 empty] | 2411 | 18.9 | 16.4 | 13.4 | 16.7 | 16.2 | 18.4 | 15.3 | 20.3 | 15.3 | 0
[12 empty] | 2412 | 19.9 | 17.5 | 14.35 | 16.55 | 17.95 | 20.1 | 16.65 | 20.55 | 16.65 | 0
[12 empty] | 2413 | 20.8 | 18.05 | 15.15 | 16.75 | 19.2 | 21.5 | 18.1 | 20.8 | 18.1 | 0
[12 empty] | 2414 | 21.8 | 18.45 | 15.7 | 17.1 | 20.3 | 22.5 | 19.7 | 20.45 | 19.7 | 0
[12 empty] | 2415 | 22.3 | 18.7 | 15.8 | 17.6 | 21.2 | 23.15 | 21.1 | 20.3 | 21.1 | 0
[12 empty] | 2416 | 22.3 | 18.75 | 15.5 | 18.15 | 21.35 | 23.5 | 21.9 | 20.85 | 21.9 | 0
[12 empty] | 2417 | 21.9 | 18.75 | 15.2 | 18.5 | 21.05 | 23.45 | 22.15 | 21 | 22.15 | 0
[12 empty] | 2418 | 20.9 | 18.55 | 14.9 | 18.6 | 20.5 | 22.9 | 21.8 | 20.5 | 21.8 | 0
[12 empty] | 2419 | 19.35 | 18.2 | 14.35 | 18.4 | 19.45 | 21.9 | 20.85 | 19.5 | 20.85 | 0
[12 empty] | 2420 | 17.75 | 17.75 | 13.65 | 17.8 | 18.25 | 20.7 | 19.6 | 18.2 | 19.6 | 0
[12 empty] | 2421 | 16.3 | 17.15 | 12.95 | 17 | 17.2 | 19.5 | 18.25 | 16.75 | 18.25 | 0
[12 empty] | 2422 | 14.85 | 16.45 | 12.25 | 16.15 | 16.2 | 18.3 | 16.95 | 15.3 | 16.95 | 0
[12 empty] | 2423 | 13.4 | 15.8 | 11.5 | 15.3 | 15.15 | 17.1 | 15.7 | 13.85 | 15.7 | 0
[12 empty] | 2424 | 11.95 | 15.15 | 10.75 | 14.5 | 14.1 | 15.9 | 14.45 | 12.4 | 14.45 | 0
[12 empty] | 2425 | 10.9 | 14.45 | 10 | 13.7 | 13.15 | 14.75 | 13.3 | 11.25 | 13.3 | 0
[12 empty] | 2426 | 10.3 | 13.7 | 9.2 | 12.85 | 12.25 | 13.55 | 12.25 | 10.35 | 12.25 | 0
[12 empty] | 2427 | 9.7 | 12.95 | 8.35 | 12 | 11.3 | 12.3 | 11.15 | 9.5 | 11.15 | 0
[12 empty] | 2428 | 9.1 | 12.2 | 7.5 | 11.15 | 10.35 | 11.05 | 10.1 | 8.65 | 10.1 | 0
[12 empty] | 2429 | 8.5 | 11.45 | 6.65 | 10.25 | 9.45 | 9.8 | 9.05 | 7.75 | 9.05 | 0
[12 empty] | 2430 | 7.9 | 10.7 | 5.8 | 9.4 | 8.55 | 8.55 | 7.95 | 6.85 | 7.95 | 0
[12 empty] | 2431 | 8.1 | 10.3 | 4.95 | 9.25 | 8.7 | 8.3 | 7.6 | 7.15 | 7.6 | 0
[12 empty] | 2432 | 9.4 | 10.45 | 5.4 | 9.95 | 9.55 | 9.5 | 8.3 | 8.55 | 8.3 | 0
[12 empty] | 2433 | 11.3 | 11 | 7.1 | 10.75 | 10.15 | 11.25 | 10.1 | 9.8 | 10.1 | 0
[12 empty] | 2434 | 13.35 | 12.3 | 8.7 | 11.45 | 10.3 | 13.05 | 11.75 | 11.85 | 11.75 | 0
[12 empty] | 2435 | 15.3 | 13.8 | 10.1 | 11.7 | 10.35 | 14.65 | 12.85 | 13.7 | 12.85 | 0
[12 empty] | 2436 | 17.1 | 14.5 | 11.25 | 12.15 | 11 | 16.05 | 14.15 | 14.35 | 14.15 | 0
[12 empty] | 2437 | 18.45 | 14.75 | 12.4 | 13.1 | 12.05 | 17.15 | 15.25 | 14.85 | 15.25 | 0
[12 empty] | 2438 | 19.45 | 14.9 | 13.35 | 13.75 | 13.55 | 17.95 | 16.1 | 15.55 | 16.1 | 0
[12 empty] | 2439 | 20.15 | 14.95 | 13.95 | 14.25 | 15.1 | 18.45 | 16.65 | 16.35 | 16.65 | 0
[12 empty] | 2440 | 20.4 | 15.1 | 14.3 | 14.5 | 16 | 18.65 | 16.85 | 16.7 | 16.85 | 0
[12 empty] | 2441 | 20.15 | 15.25 | 14.25 | 14.5 | 16.2 | 18.45 | 16.9 | 16.15 | 16.9 | 0
[12 empty] | 2442 | 19.35 | 15.1 | 13.75 | 14.2 | 16.1 | 17.75 | 16.8 | 15.1 | 16.8 | 0
[12 empty] | 2443 | 18.1 | 14.65 | 12.95 | 13.65 | 15.55 | 16.6 | 16.15 | 14 | 16.15 | 0
[12 empty] | 2444 | 16.8 | 14.1 | 11.85 | 13.1 | 14.65 | 15.55 | 15.1 | 13 | 15.1 | 0
[12 empty] | 2445 | 15.6 | 13.35 | 11 | 12.45 | 13.75 | 14.85 | 13.95 | 12.2 | 13.95 | 0
[12 empty] | 2446 | 14.45 | 12.45 | 10.55 | 11.8 | 12.8 | 14.15 | 12.85 | 11.4 | 12.85 | 0
[12 empty] | 2447 | 13.3 | 11.55 | 10.05 | 11.15 | 11.85 | 13.45 | 11.75 | 10.6 | 11.75 | 0
[12 empty] | 2448 | 12.15 | 10.65 | 9.55 | 10.5 | 10.95 | 12.75 | 10.65 | 9.8 | 10.65 | 0
[12 empty] | 2449 | 11.05 | 9.8 | 9.2 | 9.95 | 10.05 | 12.25 | 9.7 | 9.05 | 9.7 | 0
[12 empty] | 2450 | 9.95 | 9 | 8.95 | 9.4 | 9.1 | 11.9 | 8.8 | 8.35 | 8.8 | 0
[12 empty] | 2451 | 8.85 | 8.15 | 8.65 | 8.85 | 8.15 | 11.5 | 7.85 | 7.65 | 7.85 | 0
[12 empty] | 2452 | 7.7 | 7.3 | 8.4 | 8.35 | 7.2 | 11.1 | 6.95 | 6.9 | 6.95 | 0
[12 empty] | 2453 | 6.55 | 6.45 | 8.15 | 7.8 | 6.25 | 10.7 | 6.05 | 6.15 | 6.05 | 0
[12 empty] | 2454 | 5.45 | 5.6 | 7.9 | 7.25 | 5.3 | 10.3 | 5.1 | 5.45 | 5.1 | 0
[12 empty] | 2455 | 5.2 | 5.2 | 7.65 | 7.3 | 5.15 | 10.45 | 5.05 | 6.15 | 5.05 | 0
[12 empty] | 2456 | 5.95 | 5.8 | 7.85 | 8.5 | 6.2 | 11.1 | 6.25 | 8.05 | 6.25 | 0
[12 empty] | 2457 | 7.3 | 7.15 | 8.85 | 10.8 | 7.35 | 11.85 | 7.95 | 9.95 | 7.95 | 0
[12 empty] | 2458 | 9.2 | 9.05 | 10 | 13 | 8.2 | 12.85 | 9.45 | 12 | 9.45 | 0
[12 empty] | 2459 | 11.15 | 11.55 | 10.45 | 14.25 | 9.45 | 13.6 | 10.75 | 13.5 | 10.75 | 0
[12 empty] | 2460 | 12.95 | 13.8 | 10.4 | 15 | 10.65 | 13.85 | 12.05 | 14.2 | 12.05 | 0
[12 empty] | 2461 | 14.5 | 15.6 | 10.7 | 15.5 | 11.65 | 14.2 | 13.05 | 14.85 | 13.05 | 0
[12 empty] | 2462 | 15.7 | 17.15 | 11.3 | 15.7 | 12.85 | 14.75 | 13.8 | 15.5 | 13.8 | 0
[12 empty] | 2463 | 16.45 | 18.15 | 11.6 | 15.15 | 13.95 | 15 | 14.15 | 15.85 | 14.15 | 0
[12 empty] | 2464 | 16.75 | 18.6 | 11.6 | 14.65 | 14.65 | 14.85 | 14.15 | 16.05 | 14.15 | 0
[12 empty] | 2465 | 16.55 | 18.65 | 11.55 | 14.65 | 14.9 | 14.95 | 13.75 | 16.15 | 13.75 | 0
[12 empty] | 2466 | 15.7 | 18.1 | 11.4 | 14.4 | 14.7 | 15.2 | 12.95 | 15.75 | 12.95 | 0
[12 empty] | 2467 | 14.4 | 16.9 | 11.05 | 13.8 | 13.85 | 14.95 | 11.95 | 14.65 | 11.95 | 0
[12 empty] | 2468 | 13.3 | 15.45 | 10.55 | 12.95 | 12.9 | 14.4 | 10.85 | 13.5 | 10.85 | 0
[12 empty] | 2469 | 12.5 | 14.45 | 10.2 | 12 | 12.05 | 13.75 | 10.2 | 12.45 | 10.2 | 0
[12 empty] | 2470 | 11.65 | 13.95 | 9.95 | 11.05 | 11.15 | 13.1 | 10.05 | 11.4 | 10.05 | 0
[12 empty] | 2471 | 10.8 | 13.5 | 9.7 | 10.15 | 10.3 | 12.45 | 9.9 | 10.4 | 9.9 | 0
[12 empty] | 2472 | 10 | 13.05 | 9.45 | 9.2 | 9.45 | 11.8 | 9.7 | 9.4 | 9.7 | 0
[12 empty] | 2473 | 9.25 | 12.6 | 9.2 | 8.35 | 8.65 | 11.2 | 9.65 | 8.55 | 9.65 | 0
[12 empty] | 2474 | 8.55 | 12.25 | 9 | 7.55 | 7.9 | 10.65 | 9.8 | 7.8 | 9.8 | 0
[12 empty] | 2475 | 7.9 | 11.9 | 8.85 | 6.7 | 7.1 | 10.1 | 9.95 | 7.05 | 9.95 | 0
[12 empty] | 2476 | 7.25 | 11.55 | 8.7 | 5.85 | 6.3 | 9.55 | 10.05 | 6.35 | 10.05 | 0
[12 empty] | 2477 | 6.55 | 11.25 | 8.5 | 5 | 5.55 | 9 | 10.15 | 5.6 | 10.15 | 0
[12 empty] | 2478 | 5.85 | 10.9 | 8.3 | 4.2 | 4.8 | 8.4 | 10.3 | 4.85 | 10.3 | 0
[12 empty] | 2479 | 5.85 | 10.8 | 8.15 | 4.25 | 4.8 | 8.6 | 10.45 | 4.7 | 10.45 | 0
[12 empty] | 2480 | 6.7 | 10.95 | 8.35 | 5.5 | 5.7 | 9.8 | 10.55 | 5.5 | 10.55 | 0
[12 empty] | 2481 | 8.45 | 11.1 | 8.75 | 7.45 | 6.6 | 11.3 | 10.75 | 7.45 | 10.75 | 0
[12 empty] | 2482 | 11 | 11.5 | 9.35 | 9.9 | 7.9 | 12.9 | 10.9 | 10.3 | 10.9 | 0
[12 empty] | 2483 | 13.35 | 12.2 | 9.95 | 12.3 | 9.85 | 14.6 | 10.95 | 12.75 | 10.95 | 0
[12 empty] | 2484 | 15.2 | 13.05 | 10.5 | 14.5 | 11.95 | 15.9 | 11.1 | 14.5 | 11.1 | 0
[12 empty] | 2485 | 16.55 | 13.75 | 10.9 | 16 | 13.8 | 16.6 | 11.2 | 15.65 | 11.2 | 0
[12 empty] | 2486 | 17.5 | 14.1 | 10.75 | 16.8 | 15.25 | 17.25 | 11.25 | 16.25 | 11.25 | 0
[12 empty] | 2487 | 18.1 | 14.4 | 10.45 | 17.4 | 16.3 | 17.75 | 11.3 | 16.45 | 11.3 | 0
[12 empty] | 2488 | 18.35 | 14.65 | 10.35 | 17.65 | 16.85 | 17.7 | 11.3 | 16.4 | 11.3 | 0
[12 empty] | 2489 | 18.1 | 14.65 | 10.5 | 17.4 | 17 | 17.25 | 11.3 | 16.25 | 11.3 | 0
[12 empty] | 2490 | 17.25 | 14.55 | 10.65 | 16.5 | 16.6 | 16.65 | 11.25 | 15.55 | 11.25 | 0
[12 empty] | 2491 | 15.95 | 14.3 | 10.55 | 15.15 | 15.55 | 15.75 | 11.2 | 14.35 | 11.2 | 0
[12 empty] | 2492 | 14.75 | 13.9 | 10.2 | 13.9 | 14.5 | 14.9 | 11.15 | 13.15 | 11.15 | 0
[12 empty] | 2493 | 13.8 | 13.35 | 9.85 | 12.95 | 13.7 | 14.3 | 11 | 12.05 | 11 | 0
[12 empty] | 2494 | 12.85 | 12.65 | 9.55 | 12 | 12.9 | 13.7 | 10.85 | 11 | 10.85 | 0
[12 empty] | 2495 | 11.9 | 11.95 | 9.2 | 11 | 12.1 | 13.1 | 10.7 | 9.95 | 10.7 | 0
[12 empty] | 2496 | 10.95 | 11.25 | 8.85 | 10.05 | 11.3 | 12.5 | 10.55 | 8.85 | 10.55 | 0
[12 empty] | 2497 | 10.1 | 10.35 | 8.55 | 9.2 | 10.55 | 12 | 9.9 | 7.9 | 9.9 | 0
[12 empty] | 2498 | 9.25 | 9.25 | 8.25 | 8.45 | 9.9 | 11.55 | 8.65 | 7 | 8.65 | 0
[12 empty] | 2499 | 8.35 | 8.1 | 7.95 | 7.75 | 9.25 | 11.05 | 7.35 | 6.05 | 7.35 | 0
[12 empty] | 2500 | 7.45 | 6.95 | 7.65 | 7.05 | 8.6 | 10.6 | 6.05 | 5.15 | 6.05 | 0
[12 empty] | 2501 | 6.55 | 5.85 | 7.35 | 6.3 | 7.95 | 10.15 | 4.75 | 4.25 | 4.75 | 0
[12 empty] | 2502 | 5.65 | 4.75 | 7.05 | 5.55 | 7.3 | 9.7 | 3.4 | 3.3 | 3.4 | 0
[12 empty] | 2503 | 5.65 | 4.3 | 6.7 | 5.8 | 7 | 9.5 | 3.25 | 3.35 | 3.25 | 0
[12 empty] | 2504 | 7.25 | 4.85 | 7.2 | 6.3 | 7 | 9.85 | 5 | 4.8 | 5 | 0
[12 empty] | 2505 | 9.4 | 6 | 8 | 6.6 | 7.15 | 11.1 | 7.5 | 6.3 | 7.5 | 0
[12 empty] | 2506 | 11.35 | 7.8 | 8.3 | 6.9 | 8 | 12.1 | 9.35 | 7.75 | 9.35 | 0
[12 empty] | 2507 | 13.2 | 9.95 | 8.8 | 6.85 | 9.1 | 11.95 | 10.55 | 9.15 | 10.55 | 0
[12 empty] | 2508 | 14.75 | 12.1 | 9.85 | 7.55 | 9.7 | 12.15 | 11.6 | 10.7 | 11.6 | 0
[12 empty] | 2509 | 15.95 | 14.15 | 10.95 | 9.35 | 10.2 | 13.35 | 12.3 | 12.3 | 12.3 | 0
[12 empty] | 2510 | 16.75 | 15.75 | 11.4 | 11 | 10.85 | 14.45 | 13.05 | 13.15 | 13.05 | 0
[12 empty] | 2511 | 17.2 | 16.8 | 11.55 | 12.05 | 11.5 | 14.8 | 13.95 | 13.65 | 13.95 | 0
[12 empty] | 2512 | 17.3 | 17.45 | 11.5 | 13.25 | 11.75 | 14.7 | 14.5 | 13.8 | 14.5 | 0
[12 empty] | 2513 | 16.85 | 17.6 | 11.35 | 14 | 11.5 | 14.35 | 14.55 | 13.45 | 14.55 | 0
[12 empty] | 2514 | 15.9 | 17.15 | 10.95 | 13.85 | 11.25 | 13.85 | 14.3 | 12.75 | 14.3 | 0
[12 empty] | 2515 | 14.6 | 16.2 | 10.35 | 13.25 | 11 | 13.35 | 13.45 | 11.65 | 13.45 | 0
[12 empty] | 2516 | 13.55 | 14.9 | 9.85 | 12.55 | 10.45 | 12.9 | 12.05 | 10.7 | 12.05 | 0
[12 empty] | 2517 | 12.85 | 13.6 | 9.4 | 11.85 | 9.75 | 12.5 | 10.85 | 10.1 | 10.85 | 0
[12 empty] | 2518 | 12.1 | 12.45 | 9.05 | 11.1 | 9 | 12.15 | 9.95 | 9.5 | 9.95 | 0
[12 empty] | 2519 | 11.35 | 11.3 | 8.7 | 10.35 | 8.25 | 11.8 | 9.05 | 8.9 | 9.05 | 0
[12 empty] | 2520 | 10.65 | 10.15 | 8.35 | 9.65 | 7.55 | 11.4 | 8.15 | 8.25 | 8.15 | 0
[12 empty] | 2521 | 10.05 | 9.05 | 8.05 | 8.9 | 6.7 | 11 | 7.45 | 7.75 | 7.45 | 0
[12 empty] | 2522 | 9.6 | 7.95 | 7.7 | 8.05 | 5.7 | 10.6 | 7 | 7.4 | 7 | 0
[12 empty] | 2523 | 9.15 | 6.85 | 7.35 | 7.15 | 4.75 | 10.2 | 6.55 | 7 | 6.55 | 0
[12 empty] | 2524 | 8.65 | 5.7 | 7 | 6.25 | 3.8 | 9.8 | 6.05 | 6.6 | 6.05 | 0
[12 empty] | 2525 | 8.15 | 4.55 | 6.6 | 5.4 | 2.8 | 9.4 | 5.55 | 6.2 | 5.55 | 0
[12 empty] | 2526 | 7.7 | 3.45 | 6.25 | 4.55 | 1.8 | 9.05 | 5.1 | 5.8 | 5.1 | 0
[12 empty] | 2527 | 8 | 3.05 | 5.9 | 4.4 | 1.75 | 9.2 | 5.3 | 6.2 | 5.3 | 0
[12 empty] | 2528 | 9.05 | 4 | 6.65 | 5.85 | 3.4 | 9.8 | 6.8 | 7.4 | 6.8 | 0
[12 empty] | 2529 | 9.75 | 6.05 | 8.05 | 7.95 | 5.5 | 10.5 | 8.55 | 8.25 | 8.55 | 0
[12 empty] | 2530 | 10.35 | 8.45 | 8.8 | 9.65 | 7.7 | 10.9 | 9.9 | 8.9 | 9.9 | 0
[12 empty] | 2531 | 11.35 | 10.6 | 9 | 10.65 | 10.05 | 11.55 | 11 | 9.35 | 11 | 0
[12 empty] | 2532 | 12.35 | 12.6 | 8.95 | 10.75 | 12 | 12.7 | 12 | 9.5 | 12 | 0
[12 empty] | 2533 | 13.25 | 14.4 | 9.3 | 10.65 | 13.55 | 13.55 | 12.6 | 9.6 | 12.6 | 0
[12 empty] | 2534 | 14.05 | 15.8 | 9.95 | 11.05 | 14.6 | 14.25 | 12.5 | 9.85 | 12.5 | 0
[12 empty] | 2535 | 14.85 | 16.85 | 10.3 | 11.85 | 15.2 | 14.7 | 12.05 | 10.15 | 12.05 | 0
[12 empty] | 2536 | 15.45 | 17.5 | 10.55 | 12.6 | 15.4 | 14.9 | 11.45 | 10.2 | 11.45 | 0
[12 empty] | 2537 | 15.55 | 17.65 | 10.7 | 12.95 | 15.2 | 14.85 | 11.25 | 9.95 | 11.25 | 0
[12 empty] | 2538 | 15.15 | 17.2 | 10.3 | 12.9 | 14.45 | 14.55 | 11.1 | 9.4 | 11.1 | 0
[12 empty] | 2539 | 14.35 | 16.1 | 9.8 | 12.4 | 13.1 | 14.05 | 10.55 | 8.9 | 10.55 | 0
[12 empty] | 2540 | 13.55 | 14.55 | 9.35 | 11.45 | 11.8 | 13.4 | 9.8 | 8.6 | 9.8 | 0
[12 empty] | 2541 | 12.85 | 13.3 | 8.85 | 10.4 | 10.75 | 12.8 | 9.2 | 8.4 | 9.2 | 0
[12 empty] | 2542 | 12.15 | 12.45 | 8.4 | 9.35 | 9.65 | 12.15 | 8.8 | 8.2 | 8.8 | 0
[12 empty] | 2543 | 11.4 | 11.6 | 8 | 8.25 | 8.55 | 11.5 | 8.35 | 8 | 8.35 | 0
[12 empty] | 2544 | 10.65 | 10.75 | 7.55 | 7.2 | 7.5 | 10.9 | 7.9 | 7.75 | 7.9 | 0
[12 empty] | 2545 | 9.95 | 10 | 7.1 | 6.3 | 6.6 | 10.3 | 7.55 | 7.6 | 7.55 | 0
[12 empty] | 2546 | 9.2 | 9.4 | 6.7 | 5.5 | 5.8 | 9.65 | 7.3 | 7.65 | 7.3 | 0
[12 empty] | 2547 | 8.4 | 8.8 | 6.25 | 4.65 | 5 | 9 | 7.05 | 7.7 | 7.05 | 0
[12 empty] | 2548 | 7.65 | 8.2 | 5.8 | 3.8 | 4.2 | 8.35 | 6.75 | 7.7 | 6.75 | 0
[12 empty] | 2549 | 6.9 | 7.65 | 5.35 | 3 | 3.4 | 7.65 | 6.45 | 7.7 | 6.45 | 0
[12 empty] | 2550 | 6.1 | 7.1 | 4.9 | 2.2 | 2.6 | 7 | 6.2 | 7.7 | 6.2 | 0
[12 empty] | 2551 | 6.45 | 7.05 | 4.7 | 2.55 | 2.9 | 7.3 | 6.5 | 8.35 | 6.5 | 0
[12 empty] | 2552 | 8.4 | 7.65 | 5.35 | 4.2 | 4.3 | 8.65 | 7.75 | 10.05 | 7.75 | 0
[12 empty] | 2553 | 10.3 | 8.5 | 6.65 | 6.45 | 6.25 | 10.35 | 8.45 | 11.35 | 8.45 | 0
[12 empty] | 2554 | 11.65 | 9.55 | 8 | 9.1 | 8.5 | 12.25 | 8.55 | 11.95 | 8.55 | 0
[12 empty] | 2555 | 12.85 | 10.4 | 9.35 | 11.6 | 10.5 | 14.05 | 9.8 | 12.45 | 9.8 | 0
[12 empty] | 2556 | 13.85 | 11.25 | 10.65 | 13.85 | 12.4 | 15.55 | 11.55 | 12.9 | 11.55 | 0
[12 empty] | 2557 | 14.7 | 12.55 | 11.7 | 15.8 | 14.1 | 16.75 | 12.55 | 13.4 | 12.55 | 0
[12 empty] | 2558 | 15.4 | 13.8 | 12.45 | 17.4 | 15.45 | 17.7 | 13.35 | 13.45 | 13.35 | 0
[12 empty] | 2559 | 15.8 | 14.45 | 13.05 | 18.55 | 16.35 | 18.35 | 14 | 13.05 | 14 | 0
[12 empty] | 2560 | 15.95 | 15.05 | 13.4 | 19.15 | 16.8 | 18.6 | 14.2 | 12.45 | 14.2 | 0
[12 empty] | 2561 | 15.8 | 15.75 | 13.45 | 19.05 | 16.65 | 18.4 | 14.45 | 11.8 | 14.45 | 0
[12 empty] | 2562 | 15.2 | 16.05 | 13.3 | 18.25 | 15.85 | 17.75 | 14.5 | 11.35 | 14.5 | 0
[12 empty] | 2563 | 14.15 | 15.75 | 12.85 | 16.85 | 14.55 | 16.7 | 14 | 11.05 | 14 | 0
[12 empty] | 2564 | 13.15 | 14.9 | 12.1 | 15 | 13.15 | 15.6 | 13.15 | 10.65 | 13.15 | 0
[12 empty] | 2565 | 12.45 | 13.95 | 11.2 | 13.25 | 11.85 | 14.6 | 12.25 | 10.15 | 12.25 | 0
[12 empty] | 2566 | 11.7 | 13.05 | 10.25 | 11.75 | 10.55 | 13.55 | 11.4 | 9.65 | 11.4 | 0
[12 empty] | 2567 | 10.95 | 12.15 | 9.35 | 10.3 | 9.25 | 12.5 | 10.6 | 9.15 | 10.6 | 0
[12 empty] | 2568 | 10.2 | 11.25 | 8.45 | 8.85 | 7.95 | 11.5 | 9.8 | 8.65 | 9.8 | 0
[12 empty] | 2569 | 9.6 | 10.3 | 7.55 | 7.4 | 6.7 | 10.6 | 9 | 7.85 | 9 | 0
[12 empty] | 2570 | 9.15 | 9.35 | 6.7 | 6 | 5.5 | 9.75 | 8.15 | 6.7 | 8.15 | 0
[12 empty] | 2571 | 8.7 | 8.45 | 5.85 | 4.55 | 4.3 | 8.85 | 7.3 | 5.5 | 7.3 | 0
[12 empty] | 2572 | 8.3 | 7.5 | 5 | 3.1 | 3.05 | 7.95 | 6.5 | 4.3 | 6.5 | 0
[12 empty] | 2573 | 7.85 | 6.55 | 4.15 | 1.7 | 1.8 | 7.05 | 5.65 | 3.1 | 5.65 | 0
[12 empty] | 2574 | 7.4 | 5.65 | 3.3 | 0.25 | 0.6 | 6.15 | 4.8 | 1.9 | 4.8 | 0
[12 empty] | 2575 | 7.9 | 5.35 | 2.9 | 0.05 | 0.35 | 6.2 | 4.75 | 1.8 | 4.75 | 0
[12 empty] | 2576 | 9.6 | 5.9 | 3.45 | 1.65 | 1.65 | 7.7 | 5.7 | 3.05 | 5.7 | 0
[12 empty] | 2577 | 10.7 | 6.3 | 4.4 | 3.95 | 3.55 | 9.55 | 6.6 | 4.1 | 6.6 | 0
[12 empty] | 2578 | 11.2 | 7.15 | 5.5 | 6.35 | 5.25 | 11.15 | 7.45 | 5.1 | 7.45 | 0
[12 empty] | 2579 | 12 | 9.1 | 6.75 | 8.55 | 7.05 | 12.75 | 8.95 | 7.05 | 8.95 | 0
[12 empty] | 2580 | 12.95 | 10.85 | 8 | 10.55 | 9 | 14.1 | 9.85 | 9.1 | 9.85 | 0
[12 empty] | 2581 | 13.7 | 11.9 | 9.2 | 12.2 | 10.55 | 14.95 | 9.8 | 10 | 9.8 | 0
[12 empty] | 2582 | 13.9 | 12.35 | 10.1 | 13.45 | 11.55 | 15.5 | 10.1 | 10.15 | 10.1 | 0
[12 empty] | 2583 | 14.25 | 12.7 | 10.85 | 14.45 | 12.2 | 15.75 | 10.55 | 10.05 | 10.55 | 0
[12 empty] | 2584 | 14.7 | 13.25 | 11.3 | 15.05 | 12.7 | 15.8 | 10.55 | 9.75 | 10.55 | 0
[12 empty] | 2585 | 14.3 | 13.2 | 11.4 | 14.95 | 12.65 | 15.55 | 10 | 9.4 | 10 | 0
[12 empty] | 2586 | 13.5 | 12.9 | 11.25 | 14.2 | 11.95 | 14.85 | 9.35 | 8.9 | 9.35 | 0
[12 empty] | 2587 | 12.8 | 12.45 | 10.7 | 12.9 | 10.8 | 13.9 | 8.85 | 8.1 | 8.85 | 0
[12 empty] | 2588 | 12.1 | 11.6 | 9.85 | 11.2 | 9.55 | 12.9 | 8.25 | 7.1 | 8.25 | 0
[12 empty] | 2589 | 11.45 | 10.65 | 8.9 | 9.55 | 8.45 | 11.95 | 7.65 | 6.1 | 7.65 | 0
[12 empty] | 2590 | 10.8 | 9.55 | 7.9 | 8.1 | 7.3 | 11.05 | 7.15 | 5.1 | 7.15 | 0
[12 empty] | 2591 | 10.2 | 8.45 | 6.95 | 6.7 | 6.15 | 10.15 | 6.7 | 4.1 | 6.7 | 0
[12 empty] | 2592 | 9.6 | 7.35 | 6 | 5.3 | 5.05 | 9.2 | 6.25 | 3.1 | 6.25 | 0
[12 empty] | 2593 | 9 | 6.25 | 5.05 | 4 | 4.05 | 8.4 | 5.8 | 2.2 | 5.8 | 0
[12 empty] | 2594 | 8.4 | 5.15 | 4.15 | 2.8 | 3.1 | 7.7 | 5.45 | 1.35 | 5.45 | 0
[12 empty] | 2595 | 7.85 | 4.1 | 3.25 | 1.6 | 2.1 | 6.95 | 5.1 | 0.5 | 5.1 | 0
[12 empty] | 2596 | 7.3 | 3.05 | 2.35 | 0.4 | 1.15 | 6.25 | 4.7 | -0.35 | 4.7 | 0
[12 empty] | 2597 | 6.7 | 1.95 | 1.4 | -0.8 | 0.2 | 5.55 | 4.35 | -1.25 | 4.35 | 0
[12 empty] | 2598 | 6.1 | 0.85 | 0.45 | -2.05 | -0.8 | 4.85 | 4 | -2.15 | 4 | 0
[12 empty] | 2599 | 6.15 | 0.5 | 0.05 | -2 | -0.8 | 5.15 | 4.4 | -1.1 | 4.4 | 0
[12 empty] | 2600 | 7.05 | 1.25 | 0.4 | -0.25 | 0.3 | 6.5 | 5.55 | 1.7 | 5.55 | 0
[12 empty] | 2601 | 8.15 | 2.65 | 1.45 | 1.85 | 1.8 | 8.05 | 6.2 | 3.55 | 6.2 | 0
[12 empty] | 2602 | 9.55 | 4.65 | 3.2 | 4.05 | 3.7 | 9.9 | 6.65 | 5 | 6.65 | 0
[12 empty] | 2603 | 10.8 | 6.9 | 5.1 | 6.3 | 5.5 | 11.65 | 7.45 | 6.8 | 7.45 | 0
[12 empty] | 2604 | 11.6 | 9.05 | 6.8 | 8.55 | 7.15 | 13.05 | 8.1 | 8.4 | 8.1 | 0
[12 empty] | 2605 | 12.5 | 10.95 | 8.25 | 10.55 | 8.5 | 14.25 | 8.5 | 9.5 | 8.5 | 0
[12 empty] | 2606 | 13.55 | 12.45 | 9.4 | 12 | 9.35 | 15.15 | 8.85 | 10.2 | 8.85 | 0
[12 empty] | 2607 | 14.55 | 13.55 | 10.25 | 13 | 9.9 | 15.65 | 9.05 | 10.65 | 9.05 | 0
[12 empty] | 2608 | 15.1 | 14.25 | 10.8 | 13.55 | 9.95 | 15.85 | 9 | 10.55 | 9 | 0
[12 empty] | 2609 | 15.15 | 14.55 | 10.95 | 13.6 | 9.4 | 15.75 | 8.8 | 9.95 | 8.8 | 0
[12 empty] | 2610 | 14.7 | 14.3 | 10.65 | 12.85 | 8.55 | 15.15 | 8.5 | 9 | 8.5 | 0
[12 empty] | 2611 | 13.85 | 13.35 | 10 | 11.3 | 7.5 | 14.05 | 8 | 7.7 | 8 | 0
[12 empty] | 2612 | 12.95 | 11.95 | 9 | 9.45 | 6.7 | 13.05 | 7.4 | 6.65 | 7.4 | 0
[12 empty] | 2613 | 12.1 | 10.65 | 8 | 8 | 6.3 | 12.3 | 6.95 | 5.9 | 6.95 | 0
[12 empty] | 2614 | 11.3 | 9.55 | 7.25 | 7 | 5.9 | 11.5 | 6.6 | 5.15 | 6.6 | 0
[12 empty] | 2615 | 10.5 | 8.45 | 6.55 | 5.95 | 5.5 | 10.75 | 6.25 | 4.4 | 6.25 | 0
[12 empty] | 2616 | 9.7 | 7.35 | 5.8 | 4.9 | 5.1 | 10 | 5.9 | 3.6 | 5.9 | 0
[12 empty] | 2617 | 8.9 | 6.35 | 5.15 | 4 | 4.9 | 9.35 | 5.6 | 3.05 | 5.6 | 0
[12 empty] | 2618 | 8.1 | 5.4 | 4.6 | 3.15 | 4.9 | 8.85 | 5.4 | 2.7 | 5.4 | 0
[12 empty] | 2619 | 7.3 | 4.45 | 4 | 2.3 | 4.9 | 8.35 | 5.15 | 2.35 | 5.15 | 0
[12 empty] | 2620 | 6.5 | 3.5 | 3.4 | 1.5 | 4.9 | 7.8 | 4.9 | 2.05 | 4.9 | 0
[12 empty] | 2621 | 5.7 | 2.55 | 2.85 | 0.65 | 4.9 | 7.25 | 4.65 | 1.7 | 4.65 | 0
[12 empty] | 2622 | 4.85 | 1.6 | 2.3 | -0.2 | 4.9 | 6.75 | 4.4 | 1.35 | 4.4 | 0
[12 empty] | 2623 | 5.25 | 1.4 | 2.15 | 0.25 | 5.6 | 7.1 | 4.6 | 1.35 | 4.6 | 0
[12 empty] | 2624 | 6.95 | 2.35 | 2.6 | 2.45 | 6.55 | 8.1 | 5.35 | 1.6 | 5.35 | 0
[12 empty] | 2625 | 9.05 | 3.95 | 3.5 | 4.7 | 7.3 | 9.15 | 6.8 | 2.4 | 6.8 | 0
[12 empty] | 2626 | 11.15 | 6.15 | 4.7 | 6.55 | 8.25 | 10.6 | 8.8 | 3.85 | 8.8 | 0
[12 empty] | 2627 | 12.85 | 8.6 | 6.1 | 8.9 | 9.3 | 12 | 10.45 | 5.7 | 10.45 | 0
[12 empty] | 2628 | 14.4 | 10.85 | 7.55 | 11.15 | 9.65 | 13.2 | 10.95 | 7.6 | 10.95 | 0
[12 empty] | 2629 | 15.65 | 12.85 | 8.8 | 12.3 | 9.4 | 14.35 | 11.1 | 8.45 | 11.1 | 0
[12 empty] | 2630 | 16.5 | 14.5 | 9.85 | 12.95 | 9.75 | 15.2 | 11.2 | 8.6 | 11.2 | 0
[12 empty] | 2631 | 17 | 15.7 | 10.6 | 13.35 | 10.3 | 15.75 | 11.2 | 9.35 | 11.2 | 0
[12 empty] | 2632 | 17.1 | 16.4 | 11.15 | 13.05 | 10.4 | 16.05 | 11.6 | 10.25 | 11.6 | 0
[12 empty] | 2633 | 16.75 | 16.6 | 11.45 | 12.55 | 10.35 | 16 | 11.85 | 10.6 | 11.85 | 0
[12 empty] | 2634 | 15.95 | 16.2 | 11.4 | 11.9 | 10.15 | 15.45 | 11.65 | 10.35 | 11.65 | 0
[12 empty] | 2635 | 14.7 | 15.1 | 10.95 | 10.7 | 9.6 | 14.5 | 10.9 | 9.5 | 10.9 | 0
[12 empty] | 2636 | 13.5 | 13.55 | 10.1 | 9.2 | 8.9 | 13.6 | 10 | 8.65 | 10 | 0
[12 empty] | 2637 | 12.5 | 12.1 | 9.2 | 8 | 8.1 | 12.85 | 9.35 | 7.9 | 9.35 | 0
[12 empty] | 2638 | 11.55 | 10.95 | 8.45 | 7.2 | 7.25 | 12.1 | 8.85 | 7.1 | 8.85 | 0
[12 empty] | 2639 | 10.6 | 9.8 | 7.7 | 6.4 | 6.4 | 11.35 | 8.4 | 6.35 | 8.4 | 0
[12 empty] | 2640 | 9.65 | 8.65 | 6.9 | 5.6 | 5.55 | 10.6 | 7.95 | 5.6 | 7.95 | 0
[12 empty] | 2641 | 8.85 | 7.55 | 6.15 | 4.95 | 4.65 | 9.9 | 7.55 | 4.8 | 7.55 | 0
[12 empty] | 2642 | 8.1 | 6.5 | 5.45 | 4.45 | 3.7 | 9.25 | 7.25 | 4 | 7.25 | 0
[12 empty] | 2643 | 7.3 | 5.45 | 4.75 | 3.95 | 2.75 | 8.55 | 6.95 | 3.15 | 6.95 | 0
[12 empty] | 2644 | 6.55 | 4.35 | 4.05 | 3.5 | 1.8 | 7.85 | 6.65 | 2.25 | 6.65 | 0
[12 empty] | 2645 | 5.8 | 3.25 | 3.35 | 3.05 | 0.85 | 7.15 | 6.35 | 1.4 | 6.35 | 0
[12 empty] | 2646 | 5 | 2.2 | 2.65 | 2.55 | -0.1 | 6.45 | 6.05 | 0.55 | 6.05 | 0
[12 empty] | 2647 | 5.85 | 2 | 2.35 | 2.9 | 0.4 | 6.85 | 6.25 | 0.35 | 6.25 | 0
[12 empty] | 2648 | 7.95 | 3.3 | 2.6 | 3.65 | 2.25 | 7.95 | 6.7 | 1.45 | 6.7 | 0
[12 empty] | 2649 | 9.55 | 5.15 | 3.25 | 4.15 | 4.2 | 9 | 6.7 | 3.5 | 6.7 | 0
[12 empty] | 2650 | 11.25 | 6.8 | 4.1 | 4.9 | 6.4 | 10.55 | 6.7 | 5.4 | 6.7 | 0
[12 empty] | 2651 | 13.05 | 8.55 | 4.9 | 6.1 | 8.4 | 12.05 | 7.25 | 6.45 | 7.25 | 0
[12 empty] | 2652 | 14.65 | 10.25 | 6 | 7.2 | 10.15 | 13.4 | 8.4 | 6.9 | 8.4 | 0
[12 empty] | 2653 | 15.85 | 11.75 | 7.4 | 8.3 | 11.65 | 14.5 | 9.65 | 7.1 | 9.65 | 0
[12 empty] | 2654 | 16.4 | 13.05 | 8.6 | 9.4 | 12.8 | 15.3 | 10.5 | 7.65 | 10.5 | 0
[12 empty] | 2655 | 16.5 | 13.9 | 9.35 | 10.15 | 13.5 | 16.05 | 10.8 | 8.4 | 10.8 | 0
[12 empty] | 2656 | 16.45 | 14.3 | 9.8 | 10.6 | 13.75 | 16.45 | 10.55 | 9 | 10.55 | 0
[12 empty] | 2657 | 16.2 | 14.35 | 10 | 10.4 | 13.5 | 16.3 | 10.2 | 9.5 | 10.2 | 0
[12 empty] | 2658 | 15.45 | 13.9 | 9.9 | 9.9 | 12.65 | 15.8 | 10 | 9.55 | 10 | 0
[12 empty] | 2659 | 14.2 | 12.85 | 9.5 | 9.15 | 11.3 | 14.9 | 9.75 | 8.95 | 9.75 | 0
[12 empty] | 2660 | 13 | 11.5 | 8.8 | 8.25 | 10 | 14 | 9.45 | 8 | 9.45 | 0
[12 empty] | 2661 | 12 | 10.4 | 8.15 | 7.65 | 9 | 13.35 | 8.9 | 6.95 | 8.9 | 0
[12 empty] | 2662 | 11 | 9.55 | 7.7 | 7.35 | 8 | 12.65 | 8.15 | 5.9 | 8.15 | 0
[12 empty] | 2663 | 10 | 8.7 | 7.3 | 7.05 | 7 | 11.95 | 7.45 | 4.9 | 7.45 | 0
[12 empty] | 2664 | 9 | 7.85 | 6.9 | 6.75 | 6 | 11.25 | 6.75 | 3.85 | 6.75 | 0
[12 empty] | 2665 | 8.15 | 7.15 | 6.5 | 6.5 | 5.15 | 10.65 | 5.95 | 2.9 | 5.95 | 0
[12 empty] | 2666 | 7.45 | 6.6 | 6.15 | 6.25 | 4.45 | 10.2 | 4.95 | 2.05 | 4.95 | 0
[12 empty] | 2667 | 6.75 | 6 | 5.8 | 6 | 3.7 | 9.75 | 3.9 | 1.1 | 3.9 | 0
[12 empty] | 2668 | 6 | 5.35 | 5.45 | 5.75 | 2.95 | 9.25 | 2.85 | 0.15 | 2.85 | 0
[12 empty] | 2669 | 5.25 | 4.7 | 5.15 | 5.5 | 2.25 | 8.75 | 1.8 | -0.75 | 1.8 | 0
[12 empty] | 2670 | 4.55 | 4.1 | 4.8 | 5.25 | 1.5 | 8.25 | 0.75 | -1.65 | 0.75 | 0
[12 empty] | 2671 | 5.4 | 4.05 | 4.7 | 5.8 | 2.05 | 8.35 | 1.2 | -0.6 | 1.2 | 0
[12 empty] | 2672 | 7.6 | 5.05 | 5.2 | 7.15 | 4 | 9 | 3.25 | 2.1 | 3.25 | 0
[12 empty] | 2673 | 9.65 | 6.6 | 5.95 | 8.1 | 5.8 | 10.05 | 5.6 | 4.65 | 5.6 | 0
[12 empty] | 2674 | 11.75 | 8.35 | 7.1 | 8.85 | 7.45 | 11.55 | 8.15 | 7.15 | 8.15 | 0
[12 empty] | 2675 | 13.7 | 9.85 | 8.45 | 9.7 | 9.3 | 12.95 | 10.55 | 9.55 | 10.55 | 0
[12 empty] | 2676 | 15.35 | 11.1 | 9.4 | 10.2 | 11.25 | 13.9 | 12.65 | 11.8 | 12.65 | 0
[12 empty] | 2677 | 16.65 | 12.5 | 9.7 | 10.5 | 12.85 | 14.65 | 14.4 | 13.6 | 14.4 | 0
[12 empty] | 2678 | 17.55 | 13.85 | 9.75 | 10.85 | 13.95 | 15.35 | 15.75 | 14.85 | 15.75 | 0
[12 empty] | 2679 | 18.05 | 14.9 | 9.95 | 11.3 | 14.6 | 16.05 | 16.6 | 15.5 | 16.6 | 0
[12 empty] | 2680 | 18.1 | 15.4 | 10.05 | 11.6 | 14.85 | 16.7 | 17 | 15.7 | 17 | 0
[12 empty] | 2681 | 17.6 | 15.5 | 10.3 | 11.5 | 14.75 | 16.8 | 16.8 | 15.3 | 16.8 | 0
[12 empty] | 2682 | 16.5 | 15.3 | 10.45 | 11.15 | 13.95 | 16.3 | 15.9 | 14.1 | 15.9 | 0
[12 empty] | 2683 | 15 | 14.55 | 10.25 | 10.55 | 12.55 | 15.4 | 14.4 | 12.35 | 14.4 | 0
[12 empty] | 2684 | 13.75 | 13.4 | 9.75 | 9.85 | 11.4 | 14.55 | 12.55 | 10.8 | 12.55 | 0
[12 empty] | 2685 | 12.85 | 12.4 | 9.1 | 9.15 | 10.6 | 13.9 | 11.15 | 9.6 | 11.15 | 0
[12 empty] | 2686 | 11.9 | 11.6 | 8.45 | 8.4 | 9.8 | 13.3 | 10.2 | 8.4 | 10.2 | 0
[12 empty] | 2687 | 10.95 | 10.8 | 7.75 | 7.65 | 9 | 12.7 | 9.25 | 7.15 | 9.25 | 0
[12 empty] | 2688 | 10.05 | 10.05 | 7.05 | 6.9 | 8.2 | 12.05 | 8.3 | 5.9 | 8.3 | 0
[12 empty] | 2689 | 9.25 | 9.35 | 6.4 | 6.2 | 7.5 | 11.45 | 7.5 | 4.8 | 7.5 | 0
[12 empty] | 2690 | 8.55 | 8.7 | 5.8 | 5.55 | 6.95 | 10.85 | 6.85 | 3.8 | 6.85 | 0
[12 empty] | 2691 | 7.85 | 8.05 | 5.2 | 4.85 | 6.4 | 10.2 | 6.15 | 2.75 | 6.15 | 0
[12 empty] | 2692 | 7.15 | 7.4 | 4.6 | 4.2 | 5.85 | 9.55 | 5.45 | 1.7 | 5.45 | 0
[12 empty] | 2693 | 6.4 | 6.75 | 4 | 3.55 | 5.3 | 8.9 | 4.75 | 0.7 | 4.75 | 0
[12 empty] | 2694 | 5.65 | 6.05 | 3.4 | 2.85 | 4.75 | 8.3 | 4.1 | 0.15 | 4.1 | 0
[12 empty] | 2695 | 6.3 | 6.05 | 3.3 | 2.65 | 5.25 | 8.65 | 4.8 | 0.9 | 4.8 | 0
[12 empty] | 2696 | 7.85 | 7 | 4 | 3.65 | 6.95 | 10.25 | 6.6 | 3.1 | 6.6 | 0
[12 empty] | 2697 | 9.6 | 8.8 | 5.35 | 5.65 | 8.45 | 12.25 | 8.2 | 5.75 | 8.2 | 0
[12 empty] | 2698 | 11.85 | 11 | 7.05 | 7.8 | 9.65 | 14.1 | 10.05 | 8.4 | 10.05 | 0
[12 empty] | 2699 | 13.8 | 12.75 | 8.7 | 9.8 | 11.45 | 15.5 | 11.7 | 11.1 | 11.7 | 0
[12 empty] | 2700 | 15.4 | 13.6 | 10.25 | 12.25 | 13.3 | 16.55 | 12.9 | 13.35 | 12.9 | 0
[12 empty] | 2701 | 16.55 | 14.1 | 11.65 | 14.55 | 14.2 | 17.35 | 13.85 | 15.05 | 13.85 | 0
[12 empty] | 2702 | 17.3 | 14.75 | 12.75 | 15.9 | 14.65 | 17.9 | 14.35 | 16.25 | 14.35 | 0
[12 empty] | 2703 | 17.6 | 15.2 | 13.55 | 16.75 | 14.7 | 18.1 | 14.75 | 16.9 | 14.75 | 0
[12 empty] | 2704 | 17.55 | 15.85 | 14.05 | 17.15 | 14.5 | 18.1 | 15.25 | 17.1 | 15.25 | 0
[12 empty] | 2705 | 17.25 | 16.3 | 14.2 | 17.1 | 14.25 | 17.95 | 15.45 | 16.7 | 15.45 | 0
[12 empty] | 2706 | 16.5 | 16.15 | 14.05 | 16.55 | 13.5 | 17.45 | 14.9 | 15.75 | 14.9 | 0
[12 empty] | 2707 | 15.25 | 15.45 | 13.45 | 15.45 | 12.4 | 16.5 | 13.75 | 14.4 | 13.75 | 0
[12 empty] | 2708 | 14.05 | 14.3 | 12.4 | 14 | 11.25 | 15.5 | 12.45 | 12.8 | 12.45 | 0
[12 empty] | 2709 | 13.2 | 13.2 | 11.3 | 12.6 | 10.4 | 14.65 | 11.45 | 11.15 | 11.45 | 0
[12 empty] | 2710 | 12.35 | 12.2 | 10.25 | 11.4 | 9.8 | 13.8 | 10.75 | 9.45 | 10.75 | 0
[12 empty] | 2711 | 11.5 | 11.2 | 9.2 | 10.15 | 9.2 | 12.95 | 10.05 | 7.75 | 10.05 | 0
[12 empty] | 2712 | 10.65 | 10.15 | 8.2 | 8.9 | 8.6 | 12.1 | 9.3 | 6.05 | 9.3 | 0
[12 empty] | 2713 | 9.95 | 9.2 | 7.2 | 7.7 | 8.05 | 11.4 | 8.7 | 4.45 | 8.7 | 0
[12 empty] | 2714 | 9.4 | 8.35 | 6.2 | 6.5 | 7.6 | 10.85 | 8.3 | 2.9 | 8.3 | 0
[12 empty] | 2715 | 8.8 | 7.45 | 5.2 | 5.25 | 7.15 | 10.3 | 7.85 | 1.35 | 7.85 | 0
[12 empty] | 2716 | 8.15 | 6.55 | 4.2 | 3.95 | 6.65 | 9.7 | 7.4 | -0.2 | 7.4 | 0
[12 empty] | 2717 | 7.5 | 5.65 | 3.2 | 2.65 | 6.2 | 9.15 | 7 | -1.8 | 7 | 0
[12 empty] | 2718 | 6.9 | 4.75 | 2.2 | 1.4 | 5.75 | 8.6 | 6.6 | -2.65 | 6.6 | 0
[12 empty] | 2719 | 7.65 | 4.8 | 1.9 | 1.85 | 5.55 | 9.05 | 6.75 | -1.95 | 6.75 | 0
[12 empty] | 2720 | 9.65 | 5.95 | 2.5 | 3.9 | 5.65 | 9.65 | 7.2 | -0.2 | 7.2 | 0
[12 empty] | 2721 | 11.4 | 7.45 | 3.55 | 5.65 | 5.85 | 9.9 | 7.2 | 2 | 7.2 | 0
[12 empty] | 2722 | 12.85 | 8.95 | 5.05 | 7 | 6.45 | 10.85 | 7.1 | 4.6 | 7.1 | 0
[12 empty] | 2723 | 13.75 | 10.25 | 6.65 | 8.5 | 7.3 | 11.75 | 7.1 | 7.2 | 7.1 | 0
[12 empty] | 2724 | 14.55 | 11.45 | 8.05 | 10.25 | 8.2 | 12.5 | 7.55 | 9.5 | 7.55 | 0
[12 empty] | 2725 | 15.15 | 12.55 | 9.3 | 11.2 | 8.9 | 13.45 | 8.8 | 11.4 | 8.8 | 0
[12 empty] | 2726 | 15.3 | 13.25 | 10.35 | 11.45 | 9.3 | 14.9 | 9.85 | 12.85 | 9.85 | 0
[12 empty] | 2727 | 15.35 | 13.65 | 11 | 11.9 | 10.1 | 16.2 | 10.55 | 13.8 | 10.55 | 0
[12 empty] | 2728 | 14.85 | 13.8 | 11.25 | 12.3 | 10.9 | 16.65 | 11.2 | 14.2 | 11.2 | 0
[12 empty] | 2729 | 13.9 | 13.5 | 11.3 | 12.3 | 11.05 | 16.65 | 11.4 | 14.1 | 11.4 | 0
[12 empty] | 2730 | 13.05 | 13.05 | 11.1 | 11.65 | 10.9 | 16.4 | 11.25 | 13.3 | 11.25 | 0
[12 empty] | 2731 | 12.25 | 12.45 | 10.5 | 10.45 | 10.5 | 15.8 | 10.9 | 11.8 | 10.9 | 0
[12 empty] | 2732 | 11.65 | 11.55 | 9.6 | 9.1 | 9.9 | 15.15 | 10.5 | 10.35 | 10.5 | 0
[12 empty] | 2733 | 11.3 | 10.7 | 8.8 | 8.15 | 9.5 | 14.7 | 10 | 9.25 | 10 | 0
[12 empty] | 2734 | 10.95 | 10.15 | 8.25 | 7.65 | 9.25 | 14.25 | 9.4 | 8.15 | 9.4 | 0
[12 empty] | 2735 | 10.6 | 9.65 | 7.7 | 7.15 | 8.95 | 13.8 | 8.8 | 7.05 | 8.8 | 0
[12 empty] | 2736 | 10.25 | 9.15 | 7.15 | 6.7 | 8.7 | 13.35 | 8.2 | 5.95 | 8.2 | 0
[12 empty] | 2737 | 10.05 | 8.8 | 6.75 | 6.5 | 8.45 | 12.95 | 7.55 | 5.05 | 7.55 | 0
[12 empty] | 2738 | 9.9 | 8.6 | 6.5 | 6.5 | 8.15 | 12.65 | 6.85 | 4.4 | 6.85 | 0
[12 empty] | 2739 | 9.75 | 8.4 | 6.3 | 6.5 | 7.85 | 12.3 | 6.15 | 3.75 | 6.15 | 0
[12 empty] | 2740 | 9.6 | 8.2 | 6.05 | 6.5 | 7.55 | 11.95 | 5.45 | 3.1 | 5.45 | 0
[12 empty] | 2741 | 9.45 | 8 | 5.8 | 6.5 | 7.25 | 11.65 | 4.75 | 2.45 | 4.75 | 0
[12 empty] | 2742 | 9.3 | 7.8 | 5.55 | 6.5 | 7 | 11.35 | 4 | 2.05 | 4 | 0
[12 empty] | 2743 | 9.85 | 7.8 | 5.5 | 7.1 | 7.35 | 11.7 | 4.2 | 2.8 | 4.2 | 0
[12 empty] | 2744 | 11.8 | 8.55 | 5.9 | 7.55 | 8.55 | 12.3 | 5.6 | 4.75 | 5.6 | 0
[12 empty] | 2745 | 13.75 | 9.65 | 6.55 | 7.45 | 10.35 | 12.65 | 7.05 | 7.3 | 7.05 | 0
[12 empty] | 2746 | 14.35 | 10.35 | 7.5 | 8.15 | 12.05 | 13.75 | 8.85 | 9.6 | 8.85 | 0
[12 empty] | 2747 | 14.55 | 10.8 | 8.45 | 9.6 | 13.35 | 15.55 | 11.25 | 11.35 | 11.25 | 0
[12 empty] | 2748 | 14.9 | 11.6 | 9.15 | 11.15 | 13.9 | 17.2 | 13.55 | 13 | 13.55 | 0
[12 empty] | 2749 | 14.7 | 12.6 | 9.75 | 12.35 | 13.9 | 18.55 | 15.45 | 14.45 | 15.45 | 0
[12 empty] | 2750 | 14.65 | 13.35 | 10.45 | 12.65 | 14 | 19.75 | 16.8 | 15.3 | 16.8 | 0
[12 empty] | 2751 | 15 | 14.15 | 11.35 | 12.6 | 14 | 20.6 | 17.6 | 15.6 | 17.6 | 0
[12 empty] | 2752 | 15.1 | 14.7 | 12.05 | 12.8 | 13.75 | 21.05 | 18 | 15.85 | 18 | 0
[12 empty] | 2753 | 14.65 | 14.45 | 12.3 | 13 | 13.2 | 21.05 | 18.05 | 15.5 | 18.05 | 0
[12 empty] | 2754 | 14.05 | 13.9 | 12.15 | 13.15 | 12.7 | 20.6 | 17.55 | 14.35 | 17.55 | 0
[12 empty] | 2755 | 13.6 | 13.4 | 11.7 | 12.95 | 12.15 | 19.85 | 16.45 | 13.05 | 16.45 | 0
[12 empty] | 2756 | 13.1 | 12.75 | 11.1 | 12.35 | 11.4 | 18.95 | 15.05 | 11.95 | 15.05 | 0
[12 empty] | 2757 | 12.7 | 12.2 | 10.45 | 11.75 | 10.6 | 18.05 | 13.65 | 11.05 | 13.65 | 0
[12 empty] | 2758 | 12.25 | 11.8 | 9.8 | 11.2 | 9.8 | 17.2 | 12.4 | 10.1 | 12.4 | 0
[12 empty] | 2759 | 11.8 | 11.4 | 9.15 | 10.65 | 9 | 16.35 | 11.15 | 9.15 | 11.15 | 0
[12 empty] | 2760 | 11.35 | 11 | 8.5 | 10.1 | 8.2 | 15.45 | 9.9 | 8.25 | 9.9 | 0
[12 empty] | 2761 | 11 | 10.5 | 7.8 | 9.55 | 7.4 | 14.55 | 8.75 | 7.45 | 8.75 | 0
[12 empty] | 2762 | 10.75 | 9.95 | 7 | 9.05 | 6.6 | 13.6 | 7.6 | 6.8 | 7.6 | 0
[12 empty] | 2763 | 10.45 | 9.45 | 6.25 | 8.5 | 5.8 | 12.55 | 6.4 | 6.15 | 6.4 | 0
[12 empty] | 2764 | 10.15 | 8.95 | 5.5 | 7.9 | 5 | 11.5 | 5.2 | 5.5 | 5.2 | 0
[12 empty] | 2765 | 9.85 | 8.45 | 4.7 | 7.35 | 4.2 | 10.5 | 4 | 4.85 | 4 | 0
[12 empty] | 2766 | 9.5 | 7.95 | 3.9 | 6.8 | 3.4 | 9.5 | 2.8 | 4.7 | 2.8 | 0
[12 empty] | 2767 | 9.85 | 7.75 | 3.75 | 6.7 | 4.15 | 9.9 | 3.45 | 5.3 | 3.45 | 0
[12 empty] | 2768 | 10.85 | 7.85 | 4.75 | 7.8 | 6.3 | 11.7 | 5.15 | 6.35 | 5.15 | 0
[12 empty] | 2769 | 11.85 | 8.35 | 6.2 | 9 | 7.65 | 13.4 | 6.55 | 7.95 | 6.55 | 0
[12 empty] | 2770 | 12.45 | 9.1 | 7.5 | 9.6 | 8.45 | 15 | 8.55 | 9.65 | 8.55 | 0
[12 empty] | 2771 | 12.55 | 10.15 | 8.8 | 9.75 | 9.75 | 16.55 | 10.5 | 11.2 | 10.5 | 0
[12 empty] | 2772 | 12.7 | 11.35 | 10 | 9.9 | 11.4 | 17.95 | 12.05 | 12.65 | 12.05 | 0
[12 empty] | 2773 | 13.05 | 11.85 | 10.9 | 10.4 | 12.9 | 19.05 | 13.25 | 13.45 | 13.25 | 0
[12 empty] | 2774 | 13.35 | 12.15 | 11.65 | 10.65 | 14 | 19.9 | 14.2 | 13 | 14.2 | 0
[12 empty] | 2775 | 13.6 | 12.6 | 12.2 | 10.9 | 14.35 | 20.45 | 14.75 | 11.8 | 14.75 | 0
[12 empty] | 2776 | 13.75 | 13.15 | 12.45 | 11.35 | 14.3 | 20.65 | 14.95 | 10.7 | 14.95 | 0
[12 empty] | 2777 | 13.75 | 13.65 | 12.5 | 11.65 | 14.1 | 20.45 | 14.75 | 9.9 | 14.75 | 0
[12 empty] | 2778 | 13.55 | 13.7 | 12.4 | 11.5 | 13.55 | 19.65 | 14.25 | 9.35 | 14.25 | 0
[12 empty] | 2779 | 13 | 13.35 | 12 | 11 | 12.7 | 18.45 | 13.3 | 8.85 | 13.3 | 0
[12 empty] | 2780 | 12.5 | 12.75 | 11.2 | 10.4 | 11.5 | 17.4 | 11.9 | 8.3 | 11.9 | 0
[12 empty] | 2781 | 12.15 | 12 | 10.35 | 9.9 | 10.5 | 16.6 | 10.85 | 8.05 | 10.85 | 0
[12 empty] | 2782 | 11.8 | 11.2 | 9.65 | 9.5 | 9.85 | 15.75 | 10.15 | 8.1 | 10.15 | 0
[12 empty] | 2783 | 11.4 | 10.4 | 9 | 9.1 | 9.2 | 14.9 | 9.45 | 8.1 | 9.45 | 0
[12 empty] | 2784 | 11 | 9.65 | 8.35 | 8.65 | 8.55 | 14.05 | 8.75 | 8.1 | 8.75 | 0
[12 empty] | 2785 | 10.7 | 8.85 | 7.8 | 8.25 | 8.05 | 13.35 | 8.3 | 7.95 | 8.3 | 0
[12 empty] | 2786 | 10.45 | 8 | 7.45 | 7.95 | 7.75 | 12.85 | 8.1 | 7.65 | 8.1 | 0
[12 empty] | 2787 | 10.2 | 7.15 | 7.1 | 7.65 | 7.45 | 12.35 | 7.9 | 7.35 | 7.9 | 0
[12 empty] | 2788 | 9.95 | 6.25 | 6.75 | 7.35 | 7.1 | 11.8 | 7.7 | 7.1 | 7.7 | 0
[12 empty] | 2789 | 9.65 | 5.4 | 6.4 | 7.05 | 6.75 | 11.25 | 7.5 | 6.85 | 7.5 | 0
[12 empty] | 2790 | 9.4 | 4.55 | 6.05 | 6.75 | 6.45 | 10.75 | 7.25 | 6.8 | 7.25 | 0
[12 empty] | 2791 | 10.05 | 4.55 | 6.05 | 7.65 | 6.6 | 10.8 | 7.85 | 7.25 | 7.85 | 0
[12 empty] | 2792 | 11.35 | 5.85 | 6.25 | 9.25 | 8.2 | 11.9 | 9.4 | 7.55 | 9.4 | 0
[12 empty] | 2793 | 12.75 | 7.7 | 6.65 | 10.55 | 10.4 | 13.55 | 11.35 | 8.25 | 11.35 | 0
[12 empty] | 2794 | 13.55 | 9.9 | 7.2 | 11.85 | 12.25 | 15.4 | 13.05 | 9.7 | 13.05 | 0
[12 empty] | 2795 | 14.05 | 12.15 | 7.7 | 12.85 | 13.9 | 17.35 | 14.1 | 11.25 | 14.1 | 0
[12 empty] | 2796 | 15.05 | 14.1 | 8.5 | 13.45 | 15.15 | 19.1 | 15.1 | 12.4 | 15.1 | 0
[12 empty] | 2797 | 15.95 | 15.75 | 10 | 13.3 | 15.9 | 20.45 | 16.05 | 12.95 | 16.05 | 0
[12 empty] | 2798 | 16.65 | 17.15 | 11.55 | 13.05 | 15.75 | 21.4 | 16.5 | 13.35 | 16.5 | 0
[12 empty] | 2799 | 16.95 | 18.25 | 12.4 | 13.25 | 15.45 | 22.05 | 16.4 | 13.65 | 16.4 | 0
[12 empty] | 2800 | 16.95 | 18.9 | 12.6 | 13.6 | 15.6 | 22.3 | 16.45 | 13.4 | 16.45 | 0
[12 empty] | 2801 | 16.75 | 19 | 12.45 | 13.5 | 15.75 | 22.15 | 16.15 | 12.6 | 16.15 | 0
[12 empty] | 2802 | 16.2 | 18.45 | 12.2 | 12.8 | 15.3 | 21.55 | 15.15 | 11.95 | 15.15 | 0
[12 empty] | 2803 | 15.45 | 17.3 | 11.65 | 12.05 | 14.25 | 20.5 | 14.2 | 11.45 | 14.2 | 0
[12 empty] | 2804 | 14.65 | 15.85 | 10.95 | 11.35 | 13.15 | 19.25 | 13.35 | 10.9 | 13.35 | 0
[12 empty] | 2805 | 13.75 | 14.4 | 10.35 | 10.4 | 12.1 | 18.1 | 12.45 | 10.2 | 12.45 | 0
[12 empty] | 2806 | 12.85 | 13 | 9.8 | 9.25 | 11.05 | 17.05 | 11.55 | 9.45 | 11.55 | 0
[12 empty] | 2807 | 11.95 | 11.6 | 9.2 | 8.15 | 10 | 16 | 10.6 | 8.7 | 10.6 | 0
[12 empty] | 2808 | 11.1 | 10.2 | 8.65 | 7.05 | 8.95 | 15 | 9.65 | 7.9 | 9.65 | 0
[12 empty] | 2809 | 10.25 | 8.9 | 8.05 | 5.9 | 7.95 | 14 | 8.75 | 6.8 | 8.75 | 0
[12 empty] | 2810 | 9.3 | 7.6 | 7.35 | 4.7 | 7 | 13 | 7.85 | 5.4 | 7.85 | 0
[12 empty] | 2811 | 8.35 | 6.25 | 6.65 | 3.45 | 6 | 12 | 6.9 | 4 | 6.9 | 0
[12 empty] | 2812 | 7.4 | 4.9 | 5.95 | 2.2 | 5 | 11 | 5.95 | 2.6 | 5.95 | 0
[12 empty] | 2813 | 6.45 | 3.55 | 5.25 | 0.95 | 4 | 10 | 5 | 1.2 | 5 | 0
[12 empty] | 2814 | 5.55 | 2.25 | 4.55 | -0.3 | 3 | 9 | 4.05 | 0.8 | 4.05 | 0
[12 empty] | 2815 | 6.1 | 2.25 | 4.5 | 0.4 | 3.4 | 8.9 | 4.4 | 1.9 | 4.4 | 0
[12 empty] | 2816 | 7.75 | 3.9 | 5.5 | 2.7 | 5.25 | 10.05 | 6.4 | 3.9 | 6.4 | 0
[12 empty] | 2817 | 9.8 | 5.95 | 6.6 | 4.85 | 7.25 | 11.7 | 8.35 | 6.1 | 8.35 | 0
[12 empty] | 2818 | 12.35 | 8.25 | 7.2 | 7.35 | 9.25 | 13.6 | 10.3 | 8.15 | 10.3 | 0
[12 empty] | 2819 | 14.4 | 10.6 | 7.6 | 9.95 | 11 | 15.55 | 12 | 10.25 | 12 | 0
[12 empty] | 2820 | 15.8 | 12.7 | 8.05 | 12.25 | 12.3 | 17.35 | 12.8 | 12 | 12.8 | 0
[12 empty] | 2821 | 16.7 | 14.5 | 8.75 | 14.15 | 13.4 | 18.75 | 13.3 | 13.3 | 13.3 | 0
[12 empty] | 2822 | 17.25 | 15.95 | 9.6 | 15.6 | 14.4 | 19.75 | 13.85 | 14.1 | 13.85 | 0
[12 empty] | 2823 | 17.45 | 16.95 | 10.4 | 16.6 | 14.95 | 20.45 | 14.55 | 14.5 | 14.55 | 0
[12 empty] | 2824 | 17.45 | 17.45 | 11.3 | 17.15 | 15.35 | 20.75 | 15.15 | 14.55 | 15.15 | 0
[12 empty] | 2825 | 17.1 | 17.55 | 12.05 | 17.1 | 15.4 | 20.65 | 15.15 | 13.7 | 15.15 | 0
[12 empty] | 2826 | 16.15 | 17.1 | 12.2 | 16.25 | 14.65 | 20 | 14.4 | 12.5 | 14.4 | 0
[12 empty] | 2827 | 14.8 | 15.95 | 11.75 | 14.7 | 13.4 | 18.9 | 13.3 | 11.3 | 13.3 | 0
[12 empty] | 2828 | 13.6 | 14.3 | 11.05 | 12.8 | 11.95 | 17.6 | 12.1 | 9.9 | 12.1 | 0
[12 empty] | 2829 | 12.55 | 12.65 | 10.15 | 10.95 | 10.75 | 16.35 | 10.85 | 8.5 | 10.85 | 0
[12 empty] | 2830 | 11.5 | 11.15 | 9.1 | 9.3 | 9.85 | 15.25 | 9.55 | 7.1 | 9.55 | 0
[12 empty] | 2831 | 10.45 | 9.65 | 8.05 | 7.7 | 8.9 | 14.15 | 8.2 | 5.7 | 8.2 | 0
[12 empty] | 2832 | 9.4 | 8.15 | 7 | 6.1 | 7.95 | 13.05 | 6.85 | 4.3 | 6.85 | 0
[12 empty] | 2833 | 8.45 | 6.85 | 5.95 | 4.6 | 7.2 | 12.05 | 5.65 | 3 | 5.65 | 0
[12 empty] | 2834 | 7.55 | 5.65 | 4.85 | 3.2 | 6.55 | 11.1 | 4.5 | 1.8 | 4.5 | 0
[12 empty] | 2835 | 6.65 | 4.35 | 3.75 | 1.75 | 5.9 | 10.1 | 3.3 | 0.6 | 3.3 | 0
[12 empty] | 2836 | 5.75 | 3.1 | 2.65 | 0.25 | 5.3 | 9.1 | 2.1 | -0.65 | 2.1 | 0
[12 empty] | 2837 | 4.85 | 1.85 | 1.55 | -1.2 | 4.65 | 8.1 | 0.85 | -1.9 | 0.85 | 0
[12 empty] | 2838 | 4.4 | 0.55 | 0.4 | -2.65 | 4 | 7.1 | -0.4 | -2.25 | -0.4 | 0
[12 empty] | 2839 | 5 | 0.15 | 0 | -2.2 | 3.95 | 7.4 | -0.15 | -1.1 | -0.15 | 0
[12 empty] | 2840 | 6.6 | 1.25 | 0.55 | 0.15 | 4.15 | 9 | 1.8 | 1 | 1.8 | 0
[12 empty] | 2841 | 8.5 | 3.1 | 1.8 | 2.55 | 4.05 | 10.8 | 3.95 | 3 | 3.95 | 0
[12 empty] | 2842 | 10.35 | 5.15 | 3.45 | 4.9 | 4.1 | 12.65 | 6.1 | 4.35 | 6.1 | 0
[12 empty] | 2843 | 12.05 | 7.3 | 4.85 | 7.1 | 4.8 | 14.25 | 8.25 | 5.75 | 8.25 | 0
[12 empty] | 2844 | 13.65 | 9.45 | 6 | 9.15 | 5.95 | 15.6 | 10.15 | 7.5 | 10.15 | 0
[12 empty] | 2845 | 15.05 | 11.3 | 6.95 | 10.8 | 7 | 16.8 | 11.6 | 9.05 | 11.6 | 0
[12 empty] | 2846 | 16.05 | 12.7 | 7.7 | 12.05 | 8.25 | 17.65 | 12.75 | 9.85 | 12.75 | 0
[12 empty] | 2847 | 16.65 | 13.6 | 8.2 | 12.9 | 9.4 | 18.05 | 13.55 | 10.05 | 13.55 | 0
[12 empty] | 2848 | 16.9 | 14 | 8.55 | 13.2 | 9.8 | 18.25 | 13.9 | 10.15 | 13.9 | 0
[12 empty] | 2849 | 16.65 | 14 | 8.7 | 12.9 | 9.75 | 18.1 | 13.65 | 9.9 | 13.65 | 0
[12 empty] | 2850 | 15.85 | 13.35 | 8.55 | 11.95 | 9.6 | 17.45 | 12.85 | 8.95 | 12.85 | 0
[12 empty] | 2851 | 14.75 | 12.15 | 8.05 | 10.3 | 9.2 | 16.35 | 11.7 | 7.65 | 11.7 | 0
[12 empty] | 2852 | 13.6 | 10.65 | 7.2 | 8.3 | 8.6 | 15 | 10.15 | 6.3 | 10.15 | 0
[12 empty] | 2853 | 12.6 | 9.2 | 6.3 | 6.6 | 7.9 | 13.95 | 8.75 | 5.15 | 8.75 | 0
[12 empty] | 2854 | 11.55 | 8 | 5.5 | 5.2 | 7.05 | 13.2 | 7.65 | 4.25 | 7.65 | 0
[12 empty] | 2855 | 10.5 | 6.75 | 4.7 | 3.8 | 6.2 | 12.45 | 6.6 | 3.35 | 6.6 | 0
[12 empty] | 2856 | 9.5 | 5.5 | 3.95 | 2.4 | 5.35 | 11.7 | 5.55 | 2.45 | 5.55 | 0
[12 empty] | 2857 | 8.55 | 4.55 | 3.35 | 1.35 | 4.45 | 11.1 | 4.65 | 1.75 | 4.65 | 0
[12 empty] | 2858 | 7.65 | 3.8 | 2.9 | 0.55 | 3.45 | 10.65 | 3.95 | 1.25 | 3.95 | 0
[12 empty] | 2859 | 6.75 | 2.95 | 2.45 | -0.4 | 2.4 | 10.2 | 3.25 | 0.75 | 3.25 | 0
[12 empty] | 2860 | 5.85 | 2.1 | 2 | -1.35 | 1.4 | 9.8 | 2.55 | 0.25 | 2.55 | 0
[12 empty] | 2861 | 4.9 | 1.3 | 1.55 | -2.25 | 0.35 | 9.35 | 1.85 | -0.3 | 1.85 | 0
[12 empty] | 2862 | 4.4 | 0.5 | 1.05 | -3.15 | -0.7 | 8.9 | 1.15 | -0.4 | 1.15 | 0
[12 empty] | 2863 | 4.9 | 0.35 | 1 | -2.9 | 0.05 | 8.9 | 1.2 | 0.15 | 1.2 | 0
[12 empty] | 2864 | 6.15 | 1.1 | 1.5 | -1.5 | 1.8 | 9.3 | 2.2 | 1.2 | 2.2 | 0
[12 empty] | 2865 | 7.45 | 2.55 | 2.15 | 0.1 | 3.15 | 9.65 | 3.5 | 2.05 | 3.5 | 0
[12 empty] | 2866 | 9.05 | 4.55 | 3.1 | 2.15 | 5.05 | 10.2 | 4.8 | 2.45 | 4.8 | 0
[12 empty] | 2867 | 11.05 | 6.7 | 4.15 | 4.3 | 6.9 | 11.35 | 5.95 | 3.1 | 5.95 | 0
[12 empty] | 2868 | 12.9 | 8.6 | 4.85 | 6.2 | 7.6 | 12.75 | 7 | 3.75 | 7 | 0
[12 empty] | 2869 | 14.4 | 9.85 | 5.5 | 7.85 | 7.45 | 13.75 | 8.15 | 4.45 | 8.15 | 0
[12 empty] | 2870 | 15.15 | 10.75 | 6.25 | 9.1 | 7.25 | 14.4 | 9.5 | 4.8 | 9.5 | 0
[12 empty] | 2871 | 15.2 | 11.5 | 6.75 | 9.8 | 6.4 | 15.2 | 10.3 | 4.9 | 10.3 | 0
[12 empty] | 2872 | 14.85 | 12 | 6.95 | 10 | 5.75 | 15.85 | 10.4 | 5.1 | 10.4 | 0
[12 empty] | 2873 | 14.4 | 12.15 | 7.15 | 9.8 | 5.85 | 15.8 | 10.35 | 4.65 | 10.35 | 0
[12 empty] | 2874 | 13.9 | 11.8 | 7.3 | 9.05 | 5.6 | 15.3 | 10.3 | 3.95 | 10.3 | 0
[12 empty] | 2875 | 13.05 | 10.8 | 7 | 7.75 | 4.9 | 14.7 | 9.9 | 3.4 | 9.9 | 0
[12 empty] | 2876 | 12.35 | 9.4 | 6.35 | 6.1 | 4 | 14.05 | 8.9 | 2.75 | 8.9 | 0
[12 empty] | 2877 | 12 | 8.4 | 6 | 4.9 | 3.5 | 13.6 | 8.1 | 3.1 | 8.1 | 0
[12 empty] | 2878 | 11.6 | 7.8 | 6 | 4.25 | 3.5 | 13.45 | 7.65 | 4.45 | 7.65 | 0
[12 empty] | 2879 | 11.25 | 7.2 | 6 | 3.6 | 3.5 | 13.35 | 7.15 | 5.8 | 7.15 | 0
[12 empty] | 2880 | 10.9 | 6.6 | 6 | 2.95 | 3.55 | 13.2 | 6.7 | 7.2 | 6.7 | 0
[12 empty] | 2881 | 10.7 | 6.2 | 6.05 | 2.7 | 3.75 | 13.05 | 6.4 | 8.05 | 6.4 | 0
[12 empty] | 2882 | 10.7 | 5.95 | 6.2 | 2.85 | 4.1 | 12.9 | 6.2 | 8.4 | 6.2 | 0
[12 empty] | 2883 | 10.65 | 5.65 | 6.35 | 3 | 4.55 | 12.75 | 6 | 8.8 | 6 | 0
[12 empty] | 2884 | 10.6 | 5.35 | 6.5 | 3.15 | 5 | 12.65 | 5.8 | 9.15 | 5.8 | 0
[12 empty] | 2885 | 10.6 | 5.05 | 6.7 | 3.25 | 5.4 | 12.5 | 5.6 | 9.5 | 5.6 | 0
[12 empty] | 2886 | 10.7 | 4.75 | 6.85 | 3.4 | 5.8 | 12.35 | 5.35 | 9.75 | 5.35 | 0
[12 empty] | 2887 | 10.8 | 5.35 | 7.35 | 4.85 | 6.75 | 13.05 | 6.25 | 9.8 | 6.25 | 0
[12 empty] | 2888 | 11.35 | 6.85 | 7.95 | 7 | 7.95 | 14 | 8 | 10.15 | 8 | 0
[12 empty] | 2889 | 12.35 | 8.65 | 8.3 | 8.8 | 8.65 | 14.35 | 9.75 | 10.85 | 9.75 | 0
[12 empty] | 2890 | 13.15 | 10.7 | 8.85 | 10.65 | 9.55 | 15 | 11.25 | 11.2 | 11.25 | 0
[12 empty] | 2891 | 14.05 | 12.8 | 9.65 | 12.45 | 10.85 | 16.25 | 12.5 | 11.65 | 12.5 | 0
[12 empty] | 2892 | 15.4 | 14.9 | 10.25 | 14 | 12.45 | 17.35 | 13.9 | 12.15 | 13.9 | 0
[12 empty] | 2893 | 16.75 | 16.6 | 10.7 | 15.25 | 14.15 | 18 | 15.3 | 12.15 | 15.3 | 0
[12 empty] | 2894 | 17.5 | 17.8 | 11.3 | 16.3 | 15.25 | 18.5 | 16.6 | 12.15 | 16.6 | 0
[12 empty] | 2895 | 17.75 | 18.55 | 11.95 | 17 | 15.75 | 18.9 | 17.35 | 12.3 | 17.35 | 0
[12 empty] | 2896 | 17.6 | 18.95 | 12.4 | 17.55 | 15.95 | 18.75 | 17.5 | 12.45 | 17.5 | 0
[12 empty] | 2897 | 17.3 | 18.9 | 12.5 | 17.75 | 15.55 | 18.15 | 17.2 | 12.55 | 17.2 | 0
[12 empty] | 2898 | 17.1 | 18.35 | 12.35 | 17.3 | 14.75 | 17.75 | 16.7 | 12.65 | 16.7 | 0
[12 empty] | 2899 | 16.75 | 17.45 | 12.1 | 16.2 | 13.95 | 17.35 | 15.9 | 12.65 | 15.9 | 0
[12 empty] | 2900 | 16.2 | 16.1 | 11.8 | 14.7 | 13.05 | 16.75 | 14.75 | 12.45 | 14.75 | 0
[12 empty] | 2901 | 15.65 | 14.95 | 11.45 | 13.65 | 12.4 | 16.15 | 13.85 | 12.05 | 13.85 | 0
[12 empty] | 2902 | 15.15 | 14.25 | 11.15 | 13.1 | 12 | 15.65 | 13.3 | 11.5 | 13.3 | 0
[12 empty] | 2903 | 14.6 | 13.55 | 10.9 | 12.55 | 11.6 | 15.15 | 12.75 | 10.9 | 12.75 | 0
[12 empty] | 2904 | 14.05 | 12.85 | 10.65 | 12.05 | 11.15 | 14.7 | 12.2 | 10.3 | 12.2 | 0
[12 empty] | 2905 | 13.55 | 12.2 | 10.35 | 11.6 | 10.6 | 14.2 | 11.75 | 9.5 | 11.75 | 0
[12 empty] | 2906 | 13 | 11.65 | 10.05 | 11.25 | 10 | 13.6 | 11.4 | 8.5 | 11.4 | 0
[12 empty] | 2907 | 12.4 | 11.1 | 9.75 | 10.9 | 9.35 | 12.95 | 11 | 7.45 | 11 | 0
[12 empty] | 2908 | 11.85 | 10.5 | 9.45 | 10.5 | 8.65 | 12.3 | 10.6 | 6.4 | 10.6 | 0
[12 empty] | 2909 | 11.3 | 9.95 | 9.15 | 10.15 | 8 | 11.7 | 10.2 | 5.35 | 10.2 | 0
[12 empty] | 2910 | 11.15 | 9.4 | 8.8 | 9.8 | 7.35 | 11.1 | 9.8 | 5.05 | 9.8 | 0
[12 empty] | 2911 | 11.75 | 9.8 | 8.85 | 9.8 | 8.15 | 11.45 | 10.55 | 5.85 | 10.55 | 0
[12 empty] | 2912 | 12.8 | 11.2 | 9.55 | 11.05 | 10.05 | 12.95 | 11.95 | 7.45 | 11.95 | 0
[12 empty] | 2913 | 13.5 | 12.45 | 10.6 | 12.4 | 11.65 | 14.8 | 13 | 9.8 | 13 | 0
[12 empty] | 2914 | 13.8 | 13.8 | 11.35 | 13.2 | 13.5 | 16.65 | 14.4 | 12.2 | 14.4 | 0
[12 empty] | 2915 | 14.45 | 15.15 | 12.1 | 14.35 | 15.4 | 18.2 | 15.55 | 14.4 | 15.55 | 0
[12 empty] | 2916 | 15.6 | 16.2 | 12.9 | 15.05 | 16.7 | 19.55 | 16.35 | 16.45 | 16.35 | 0
[12 empty] | 2917 | 17 | 16.9 | 12.8 | 15.45 | 17.5 | 20.65 | 16.75 | 18.1 | 16.75 | 0
[12 empty] | 2918 | 18.4 | 17.4 | 12.4 | 16.15 | 18.15 | 21.4 | 16.8 | 19.25 | 16.8 | 0
[12 empty] | 2919 | 19.55 | 18.15 | 12.45 | 16.4 | 18.4 | 21.85 | 16.8 | 19.85 | 16.8 | 0
[12 empty] | 2920 | 20.15 | 18.55 | 12.75 | 16.15 | 18.35 | 22.05 | 16.8 | 19.95 | 16.8 | 0
[12 empty] | 2921 | 20.35 | 18.25 | 13.1 | 15.85 | 17.95 | 21.9 | 16.65 | 19.55 | 16.65 | 0
[12 empty] | 2922 | 20.15 | 17.6 | 13.3 | 15.55 | 17.15 | 21.25 | 16 | 18.65 | 16 | 0
[12 empty] | 2923 | 19.5 | 16.75 | 13.2 | 15.1 | 16.05 | 20.25 | 15.3 | 17.4 | 15.3 | 0
[12 empty] | 2924 | 18.65 | 15.8 | 12.85 | 14.45 | 14.8 | 19.05 | 14.7 | 15.9 | 14.7 | 0
[12 empty] | 2925 | 17.7 | 14.95 | 12.2 | 13.85 | 13.75 | 18 | 13.95 | 14.7 | 13.95 | 0
[12 empty] | 2926 | 16.75 | 14.25 | 11.45 | 13.35 | 12.9 | 17.2 | 13.1 | 13.95 | 13.1 | 0
[12 empty] | 2927 | 15.8 | 13.55 | 10.75 | 12.85 | 12.05 | 16.4 | 12.25 | 13.25 | 12.25 | 0
[12 empty] | 2928 | 14.8 | 12.85 | 10.05 | 12.35 | 11.15 | 15.6 | 11.35 | 12.5 | 11.35 | 0
[12 empty] | 2929 | 13.8 | 12.25 | 9.4 | 11.9 | 10.35 | 14.9 | 10.55 | 11.95 | 10.55 | 0
[12 empty] | 2930 | 12.8 | 11.7 | 8.75 | 11.5 | 9.65 | 14.25 | 9.85 | 11.6 | 9.85 | 0
[12 empty] | 2931 | 11.75 | 11.1 | 8.05 | 11.05 | 8.9 | 13.6 | 9.1 | 11.25 | 9.1 | 0
[12 empty] | 2932 | 10.65 | 10.5 | 7.4 | 10.6 | 8.15 | 13 | 8.3 | 10.9 | 8.3 | 0
[12 empty] | 2933 | 9.6 | 9.95 | 6.75 | 10.2 | 7.4 | 12.35 | 7.55 | 10.55 | 7.55 | 0
[12 empty] | 2934 | 9.25 | 9.4 | 6.1 | 9.8 | 7 | 11.7 | 6.8 | 10.6 | 6.8 | 0
[12 empty] | 2935 | 10.05 | 9.7 | 6.25 | 9.7 | 7.4 | 12.35 | 7.9 | 10.9 | 7.9 | 0
[12 empty] | 2936 | 11.6 | 10.9 | 7.4 | 10.5 | 8.65 | 13.9 | 10.35 | 11.2 | 10.35 | 0
[12 empty] | 2937 | 13.4 | 12.25 | 8.8 | 11.65 | 10.6 | 15.4 | 12.2 | 11.6 | 12.2 | 0
[12 empty] | 2938 | 15.25 | 13.45 | 10.2 | 12.95 | 12.45 | 17.05 | 13.8 | 12.3 | 13.8 | 0
[12 empty] | 2939 | 17 | 14.8 | 11.55 | 14.3 | 14 | 18.4 | 15.3 | 13.1 | 15.3 | 0
[12 empty] | 2940 | 18.5 | 16.25 | 12.85 | 15.05 | 15.45 | 19.6 | 16.8 | 13.8 | 16.8 | 0
[12 empty] | 2941 | 19.75 | 17.35 | 14.05 | 15.9 | 16.7 | 20.6 | 18.2 | 14.5 | 18.2 | 0
[12 empty] | 2942 | 20.7 | 18.15 | 15 | 16.9 | 17.85 | 21.3 | 19.3 | 15.3 | 19.3 | 0
[12 empty] | 2943 | 21.3 | 18.7 | 15.7 | 17.4 | 18.75 | 21.75 | 19.9 | 16.1 | 19.9 | 0
[12 empty] | 2944 | 21.55 | 19.3 | 16.1 | 17.4 | 19.35 | 21.9 | 20.15 | 16.5 | 20.15 | 0
[12 empty] | 2945 | 21.35 | 19.45 | 16.25 | 17.1 | 19.65 | 21.65 | 20.05 | 16.65 | 20.05 | 0
[12 empty] | 2946 | 20.65 | 18.85 | 16.05 | 16.45 | 19.4 | 21.05 | 19.3 | 16.45 | 19.3 | 0
[12 empty] | 2947 | 19.55 | 17.85 | 15.45 | 15.55 | 18.5 | 20.1 | 18.1 | 15.85 | 18.1 | 0
[12 empty] | 2948 | 18.4 | 16.8 | 14.5 | 14.75 | 17.3 | 18.9 | 16.7 | 15.2 | 16.7 | 0
[12 empty] | 2949 | 17.35 | 15.75 | 13.45 | 14.15 | 16.1 | 17.85 | 15.35 | 14.45 | 15.35 | 0
[12 empty] | 2950 | 16.3 | 14.65 | 12.55 | 13.7 | 14.9 | 17 | 14.25 | 13.55 | 14.25 | 0
[12 empty] | 2951 | 15.3 | 13.55 | 11.6 | 13.3 | 13.75 | 16.15 | 13.1 | 12.65 | 13.1 | 0
[12 empty] | 2952 | 14.25 | 12.45 | 10.65 | 12.9 | 12.6 | 15.25 | 11.95 | 11.7 | 11.95 | 0
[12 empty] | 2953 | 13.35 | 11.35 | 9.85 | 12.5 | 11.45 | 14.45 | 10.95 | 10.7 | 10.95 | 0
[12 empty] | 2954 | 12.6 | 10.25 | 9.1 | 12.1 | 10.35 | 13.75 | 10.05 | 9.6 | 10.05 | 0
[12 empty] | 2955 | 11.8 | 9.15 | 8.3 | 11.7 | 9.25 | 13.05 | 9.15 | 8.45 | 9.15 | 0
[12 empty] | 2956 | 11 | 8 | 7.5 | 11.3 | 8.15 | 12.3 | 8.25 | 7.35 | 8.25 | 0
[12 empty] | 2957 | 10.2 | 6.85 | 6.7 | 10.9 | 7.05 | 11.55 | 7.35 | 6.25 | 7.35 | 0
[12 empty] | 2958 | 9.95 | 5.75 | 5.9 | 10.5 | 6.45 | 10.85 | 6.45 | 5.8 | 6.45 | 0
[12 empty] | 2959 | 10.7 | 5.8 | 5.85 | 10.9 | 7.2 | 11.55 | 7.3 | 6.55 | 7.3 | 0
[12 empty] | 2960 | 11.9 | 7.15 | 6.85 | 11.7 | 8.85 | 13.4 | 9.3 | 8.35 | 9.3 | 0
[12 empty] | 2961 | 13.3 | 9.2 | 8.15 | 11.65 | 10.45 | 15.05 | 10.7 | 10.3 | 10.7 | 0
[12 empty] | 2962 | 14.8 | 11.65 | 9.5 | 11.4 | 12.25 | 16.6 | 12.35 | 12 | 12.35 | 0
[12 empty] | 2963 | 16.25 | 13.8 | 10.85 | 11.75 | 14.2 | 17.95 | 14.15 | 13.7 | 14.15 | 0
[12 empty] | 2964 | 17.7 | 15.85 | 12.1 | 12.35 | 15.75 | 19.2 | 15.85 | 15.4 | 15.85 | 0
[12 empty] | 2965 | 18.9 | 17.7 | 13.15 | 12.65 | 16.9 | 20.3 | 17.1 | 16.75 | 17.1 | 0
[12 empty] | 2966 | 19.75 | 19.1 | 13.95 | 12.9 | 17.75 | 21.15 | 17.9 | 17.75 | 17.9 | 0
[12 empty] | 2967 | 20.25 | 20.05 | 14.6 | 13.55 | 18.2 | 21.65 | 18.25 | 18.55 | 18.25 | 0
[12 empty] | 2968 | 20.35 | 20.5 | 15.1 | 14.45 | 18.25 | 21.75 | 18.1 | 18.75 | 18.1 | 0
[12 empty] | 2969 | 20.1 | 20.45 | 15.3 | 15.2 | 18 | 21.55 | 17.65 | 18.25 | 17.65 | 0
[12 empty] | 2970 | 19.45 | 19.9 | 15.15 | 15.6 | 17.3 | 21 | 16.95 | 17.4 | 16.95 | 0
[12 empty] | 2971 | 18.45 | 18.85 | 14.7 | 15.65 | 16.2 | 19.95 | 16 | 16.3 | 16 | 0
[12 empty] | 2972 | 17.5 | 17.35 | 13.9 | 15.3 | 15 | 18.65 | 14.75 | 14.95 | 14.75 | 0
[12 empty] | 2973 | 16.65 | 15.95 | 13.05 | 14.75 | 13.95 | 17.6 | 13.7 | 14 | 13.7 | 0
[12 empty] | 2974 | 15.8 | 14.85 | 12.35 | 14.2 | 13 | 16.8 | 12.9 | 13.4 | 12.9 | 0
[12 empty] | 2975 | 14.95 | 13.7 | 11.65 | 13.65 | 12 | 15.95 | 12.05 | 12.8 | 12.05 | 0
[12 empty] | 2976 | 14.1 | 12.55 | 10.95 | 13.1 | 11 | 15.1 | 11.2 | 12.2 | 11.2 | 0
[12 empty] | 2977 | 13.35 | 11.6 | 10.35 | 12.5 | 10.15 | 14.45 | 10.55 | 11.75 | 10.55 | 0
[12 empty] | 2978 | 12.65 | 10.8 | 9.9 | 11.9 | 9.45 | 13.9 | 10 | 11.4 | 10 | 0
[12 empty] | 2979 | 11.95 | 9.95 | 9.45 | 11.3 | 8.7 | 13.35 | 9.4 | 11.05 | 9.4 | 0
[12 empty] | 2980 | 11.25 | 9.1 | 8.95 | 10.65 | 7.95 | 12.8 | 8.8 | 10.75 | 8.8 | 0
[12 empty] | 2981 | 10.55 | 8.25 | 8.5 | 10 | 7.25 | 12.2 | 8.2 | 10.4 | 8.2 | 0
[12 empty] | 2982 | 10.35 | 7.35 | 8.05 | 9.4 | 6.85 | 11.6 | 7.9 | 10.4 | 7.9 | 0
[12 empty] | 2983 | 11 | 7.6 | 8.05 | 10.55 | 7.55 | 12.35 | 8.4 | 11 | 8.4 | 0
[12 empty] | 2984 | 12.45 | 9 | 8.8 | 12.7 | 9 | 14.15 | 9.65 | 12.2 | 9.65 | 0
[12 empty] | 2985 | 14.25 | 11 | 9.75 | 13.4 | 10.75 | 15.75 | 10.9 | 13.25 | 10.9 | 0
[12 empty] | 2986 | 15.9 | 13.55 | 10.95 | 13.6 | 12.8 | 17.4 | 12.4 | 13.9 | 12.4 | 0
[12 empty] | 2987 | 17.5 | 15.8 | 12.35 | 14.85 | 14.9 | 19 | 14.55 | 14.75 | 14.55 | 0
[12 empty] | 2988 | 18.9 | 17.65 | 13.5 | 16.75 | 16.9 | 20.4 | 16.45 | 15.45 | 16.45 | 0
[12 empty] | 2989 | 20.05 | 19.25 | 14.25 | 17.85 | 18.55 | 21.45 | 17.8 | 16.15 | 17.8 | 0
[12 empty] | 2990 | 20.95 | 20.55 | 14.5 | 18.35 | 19.85 | 22.25 | 18.7 | 16.7 | 18.7 | 0
[12 empty] | 2991 | 21.45 | 21.45 | 14.7 | 18.8 | 20.7 | 22.8 | 19.4 | 16.95 | 19.4 | 0
[12 empty] | 2992 | 21.6 | 21.95 | 15.15 | 19.05 | 21.15 | 23 | 20 | 17.1 | 20 | 0
[12 empty] | 2993 | 21.4 | 21.95 | 15.35 | 18.65 | 21.15 | 22.8 | 20 | 17 | 20 | 0
[12 empty] | 2994 | 20.8 | 21.45 | 15.05 | 17.8 | 20.6 | 22.2 | 19.7 | 16.7 | 19.7 | 0
[12 empty] | 2995 | 19.85 | 20.45 | 14.5 | 16.9 | 19.55 | 21.15 | 19.05 | 16.15 | 19.05 | 0
[12 empty] | 2996 | 18.85 | 19 | 13.8 | 15.85 | 18.15 | 19.85 | 17.85 | 15.45 | 17.85 | 0
[12 empty] | 2997 | 17.9 | 17.6 | 13 | 14.95 | 16.95 | 18.75 | 16.75 | 14.7 | 16.75 | 0
[12 empty] | 2998 | 16.9 | 16.45 | 12.35 | 14.3 | 16 | 17.9 | 15.85 | 13.9 | 15.85 | 0
[12 empty] | 2999 | 15.9 | 15.35 | 11.8 | 13.65 | 15.05 | 17.05 | 15 | 13.1 | 15 | 0
[12 empty] | 3000 | 14.95 | 14.2 | 11.2 | 12.95 | 14.15 | 16.15 | 14.15 | 12.35 | 14.15 | 0
[12 empty] | 3001 | 14.1 | 13.15 | 10.7 | 12.35 | 13.3 | 15.35 | 13.3 | 11.65 | 13.3 | 0
[12 empty] | 3002 | 13.3 | 12.25 | 10.25 | 11.8 | 12.5 | 14.65 | 12.55 | 10.95 | 12.55 | 0
[12 empty] | 3003 | 12.5 | 11.35 | 9.75 | 11.2 | 11.7 | 13.95 | 11.85 | 10.25 | 11.85 | 0
[12 empty] | 3004 | 11.7 | 10.4 | 9.3 | 10.65 | 10.9 | 13.25 | 11.1 | 9.55 | 11.1 | 0
[12 empty] | 3005 | 10.95 | 9.45 | 8.85 | 10.1 | 10.1 | 12.5 | 10.35 | 8.85 | 10.35 | 0
[12 empty] | 3006 | 10.75 | 8.55 | 8.35 | 9.55 | 9.8 | 11.75 | 10 | 8.85 | 10 | 0
[12 empty] | 3007 | 11.1 | 9 | 8.45 | 9.9 | 10.4 | 12.55 | 10.5 | 9.5 | 10.5 | 0
[12 empty] | 3008 | 12 | 10.7 | 9.5 | 11.35 | 11.75 | 14.4 | 11.25 | 10.5 | 11.25 | 0
[12 empty] | 3009 | 13.65 | 12.4 | 10.8 | 12.6 | 13.1 | 15.95 | 11.8 | 12.1 | 11.8 | 0
[12 empty] | 3010 | 15.65 | 13.85 | 11.6 | 13.75 | 14.3 | 17.65 | 12.3 | 13.6 | 12.3 | 0
[12 empty] | 3011 | 17.5 | 15.4 | 12.2 | 15.85 | 15.45 | 19.25 | 13.05 | 15.1 | 13.05 | 0
[12 empty] | 3012 | 18.95 | 17.25 | 13.05 | 18.05 | 16.45 | 20.6 | 14.2 | 16.6 | 14.2 | 0
[12 empty] | 3013 | 20.05 | 18.75 | 13.8 | 19.1 | 17.25 | 21.7 | 15.5 | 17.7 | 15.5 | 0
[12 empty] | 3014 | 20.9 | 19.85 | 14.4 | 19.4 | 17.8 | 22.5 | 16.7 | 18.4 | 16.7 | 0
[12 empty] | 3015 | 21.55 | 20.7 | 15.05 | 19.45 | 18.2 | 22.95 | 17.6 | 18.9 | 17.6 | 0
[12 empty] | 3016 | 21.9 | 21.4 | 15.5 | 19.3 | 18.5 | 23.15 | 18.3 | 19.45 | 18.3 | 0
[12 empty] | 3017 | 21.8 | 21.65 | 15.45 | 19.05 | 18.7 | 23 | 18.9 | 19.45 | 18.9 | 0
[12 empty] | 3018 | 21.15 | 21.3 | 15.25 | 18.7 | 18.4 | 22.35 | 19.35 | 18.95 | 19.35 | 0
[12 empty] | 3019 | 20.15 | 20.4 | 14.85 | 18 | 17.7 | 21.3 | 19.3 | 18.25 | 19.3 | 0
[12 empty] | 3020 | 19.1 | 19.05 | 14.1 | 16.95 | 16.8 | 20.05 | 18.7 | 17.25 | 18.7 | 0
[12 empty] | 3021 | 18.05 | 17.7 | 13.35 | 15.85 | 15.9 | 18.85 | 17.7 | 15.95 | 17.7 | 0
[12 empty] | 3022 | 16.95 | 16.5 | 12.55 | 14.75 | 15.05 | 17.75 | 16.55 | 14.5 | 16.55 | 0
[12 empty] | 3023 | 15.85 | 15.3 | 11.65 | 13.65 | 14.2 | 16.7 | 15.4 | 13.05 | 15.4 | 0
[12 empty] | 3024 | 14.8 | 14.1 | 10.75 | 12.55 | 13.4 | 15.65 | 14.2 | 11.55 | 14.2 | 0
[12 empty] | 3025 | 13.8 | 13.05 | 9.9 | 11.5 | 12.65 | 14.65 | 13 | 10.1 | 13 | 0
[12 empty] | 3026 | 12.8 | 12.1 | 9.1 | 10.5 | 12 | 13.65 | 11.75 | 8.65 | 11.75 | 0
[12 empty] | 3027 | 11.8 | 11.1 | 8.25 | 9.5 | 11.4 | 12.6 | 10.5 | 7.15 | 10.5 | 0
[12 empty] | 3028 | 10.75 | 10.1 | 7.4 | 8.5 | 10.8 | 11.6 | 9.25 | 5.65 | 9.25 | 0
[12 empty] | 3029 | 9.7 | 9.1 | 6.55 | 7.5 | 10.2 | 10.6 | 7.95 | 4.15 | 7.95 | 0
[12 empty] | 3030 | 9.35 | 8.1 | 5.7 | 6.5 | 9.95 | 10.1 | 7.3 | 3.9 | 7.3 | 0
[12 empty] | 3031 | 9.8 | 8.05 | 5.6 | 7.75 | 10.25 | 10.75 | 7.85 | 5.3 | 7.85 | 0
[12 empty] | 3032 | 10.7 | 8.9 | 6.35 | 10.4 | 10.9 | 11.95 | 8.85 | 7.3 | 8.85 | 0
[12 empty] | 3033 | 12.25 | 10.15 | 7.5 | 11.7 | 11.4 | 13.25 | 9.9 | 9.6 | 9.9 | 0
[12 empty] | 3034 | 14 | 11.6 | 8.95 | 12.45 | 11.6 | 14.9 | 11.05 | 11.95 | 11.05 | 0
[12 empty] | 3035 | 15.55 | 12.6 | 10.5 | 13.55 | 11.75 | 16.65 | 12.45 | 14.1 | 12.45 | 0
[12 empty] | 3036 | 16.9 | 13.55 | 11.85 | 15.4 | 12.1 | 18.2 | 14.05 | 15.75 | 14.05 | 0
[12 empty] | 3037 | 17.95 | 14.75 | 12.85 | 16.7 | 12.5 | 19.45 | 15.2 | 17 | 15.2 | 0
[12 empty] | 3038 | 18.7 | 15.65 | 13.6 | 16.85 | 12.7 | 20.4 | 15.95 | 18 | 15.95 | 0
[12 empty] | 3039 | 19.25 | 16.05 | 14.15 | 15.95 | 12.9 | 21.05 | 16.2 | 18.65 | 16.2 | 0
[12 empty] | 3040 | 19.65 | 16.5 | 14.55 | 14.9 | 13.15 | 21.4 | 15.8 | 18.9 | 15.8 | 0
[12 empty] | 3041 | 19.65 | 16.9 | 14.75 | 14.75 | 13.15 | 21.4 | 15.4 | 18.6 | 15.4 | 0
[12 empty] | 3042 | 19.2 | 16.7 | 14.8 | 14.55 | 12.9 | 20.9 | 14.85 | 17.75 | 14.85 | 0
[12 empty] | 3043 | 18.35 | 16 | 14.5 | 13.95 | 12.7 | 20 | 14 | 16.35 | 14 | 0
[12 empty] | 3044 | 17.25 | 15.15 | 13.7 | 13 | 12.4 | 18.9 | 13.25 | 14.7 | 13.25 | 0
[12 empty] | 3045 | 16.15 | 14.25 | 12.65 | 12 | 11.95 | 17.8 | 12.55 | 13.15 | 12.55 | 0
[12 empty] | 3046 | 15.05 | 13.35 | 11.55 | 11.15 | 11.45 | 16.8 | 11.85 | 11.65 | 11.85 | 0
[12 empty] | 3047 | 13.9 | 12.4 | 10.45 | 10.3 | 11 | 15.75 | 11.2 | 10.15 | 11.2 | 0
[12 empty] | 3048 | 12.75 | 11.45 | 9.35 | 9.45 | 10.55 | 14.7 | 10.55 | 8.65 | 10.55 | 0
[12 empty] | 3049 | 11.7 | 10.65 | 8.4 | 8.7 | 10.1 | 13.8 | 9.9 | 7.35 | 9.9 | 0
[12 empty] | 3050 | 10.7 | 9.9 | 7.55 | 8.1 | 9.65 | 12.95 | 9.35 | 6.25 | 9.35 | 0
[12 empty] | 3051 | 9.7 | 9.15 | 6.6 | 7.5 | 9.2 | 12.05 | 8.8 | 5.1 | 8.8 | 0
[12 empty] | 3052 | 8.65 | 8.4 | 5.65 | 6.9 | 8.8 | 11.15 | 8.2 | 3.95 | 8.2 | 0
[12 empty] | 3053 | 7.6 | 7.6 | 4.75 | 6.3 | 8.35 | 10.25 | 7.6 | 2.85 | 7.6 | 0
[12 empty] | 3054 | 7.35 | 6.85 | 3.85 | 5.7 | 8.2 | 9.75 | 7.35 | 2.6 | 7.35 | 0
[12 empty] | 3055 | 8.35 | 7.45 | 3.85 | 5.9 | 8.5 | 10.25 | 7.6 | 3.8 | 7.6 | 0
[12 empty] | 3056 | 10.05 | 8.55 | 4.9 | 6.75 | 8.9 | 11.5 | 8.2 | 5.3 | 8.2 | 0
[12 empty] | 3057 | 11.85 | 9.85 | 6.25 | 8.05 | 9.35 | 12.85 | 8.8 | 7 | 8.8 | 0
[12 empty] | 3058 | 13.6 | 11.4 | 7.75 | 9.5 | 9.75 | 14.15 | 9.5 | 9.25 | 9.5 | 0
[12 empty] | 3059 | 15.2 | 12.15 | 9.2 | 10.45 | 10.05 | 15.4 | 10.35 | 11.5 | 10.35 | 0
[12 empty] | 3060 | 16.55 | 13 | 10.5 | 11.65 | 10.4 | 16.5 | 11.05 | 13.55 | 11.05 | 0
[12 empty] | 3061 | 17.65 | 14.05 | 11.55 | 13.3 | 10.8 | 17.5 | 11.45 | 15.2 | 11.45 | 0
[12 empty] | 3062 | 18.45 | 14.75 | 12.4 | 14.15 | 11 | 18.3 | 11.8 | 16.35 | 11.8 | 0
[12 empty] | 3063 | 18.95 | 15.2 | 13.1 | 14.25 | 11.05 | 18.75 | 12.5 | 17.05 | 12.5 | 0
[12 empty] | 3064 | 19.1 | 15.65 | 13.6 | 14.5 | 11.2 | 19 | 12.8 | 17.35 | 12.8 | 0
[12 empty] | 3065 | 18.85 | 15.9 | 13.85 | 14.5 | 11.3 | 19.1 | 12.75 | 17.15 | 12.75 | 0
[12 empty] | 3066 | 18.15 | 15.8 | 13.75 | 13.95 | 11.15 | 18.95 | 12.75 | 16.4 | 12.75 | 0
[12 empty] | 3067 | 17.1 | 15.2 | 13.25 | 13.05 | 10.85 | 18.4 | 12.65 | 15.15 | 12.65 | 0
[12 empty] | 3068 | 15.95 | 14.25 | 12.4 | 12.15 | 10.55 | 17.5 | 12.3 | 13.65 | 12.3 | 0
[12 empty] | 3069 | 14.85 | 13.1 | 11.3 | 11.25 | 10.1 | 16.45 | 11.75 | 12.2 | 11.75 | 0
[12 empty] | 3070 | 13.7 | 11.95 | 10.3 | 10.35 | 9.55 | 15.4 | 11.25 | 10.85 | 11.25 | 0
[12 empty] | 3071 | 12.55 | 10.8 | 9.45 | 9.45 | 9 | 14.4 | 10.75 | 9.55 | 10.75 | 0
[12 empty] | 3072 | 11.4 | 9.6 | 8.6 | 8.55 | 8.45 | 13.4 | 10.25 | 8.25 | 10.25 | 0
[12 empty] | 3073 | 10.4 | 8.5 | 7.9 | 7.6 | 7.95 | 12.5 | 9.8 | 7.1 | 9.8 | 0
[12 empty] | 3074 | 9.55 | 7.45 | 7.3 | 6.65 | 7.45 | 11.7 | 9.45 | 6.05 | 9.45 | 0
[12 empty] | 3075 | 8.7 | 6.35 | 6.7 | 5.7 | 6.95 | 10.9 | 9.1 | 4.95 | 9.1 | 0
[12 empty] | 3076 | 7.85 | 5.25 | 6.1 | 4.75 | 6.45 | 10.1 | 8.75 | 3.85 | 8.75 | 0
[12 empty] | 3077 | 6.95 | 4.15 | 5.5 | 3.8 | 5.95 | 9.25 | 8.4 | 2.75 | 8.4 | 0
[12 empty] | 3078 | 6.8 | 3.1 | 4.9 | 3.35 | 5.75 | 8.8 | 8.25 | 2.55 | 8.25 | 0
[12 empty] | 3079 | 7.7 | 3.3 | 5.05 | 3.6 | 6.3 | 9.25 | 8.45 | 3.5 | 8.45 | 0
[12 empty] | 3080 | 9.3 | 5 | 6.05 | 4 | 7.35 | 10.35 | 8.8 | 4.7 | 8.8 | 0
[12 empty] | 3081 | 11.1 | 6.9 | 6.7 | 4.95 | 8.15 | 11.5 | 9.05 | 6 | 9.05 | 0
[12 empty] | 3082 | 12.75 | 8.9 | 6.85 | 6.55 | 8.85 | 12.9 | 9.25 | 7.8 | 9.25 | 0
[12 empty] | 3083 | 14.3 | 10.95 | 6.95 | 8.6 | 9.7 | 14.55 | 9.55 | 9.9 | 9.55 | 0
[12 empty] | 3084 | 15.6 | 12.55 | 7.45 | 10.7 | 10.2 | 16.05 | 9.75 | 11.85 | 9.75 | 0
[12 empty] | 3085 | 16.7 | 13.8 | 8.45 | 11.85 | 10.3 | 17.3 | 9.9 | 13.45 | 9.9 | 0
[12 empty] | 3086 | 17.5 | 14.85 | 9.25 | 12.35 | 10.2 | 18 | 10 | 14.55 | 10 | 0
[12 empty] | 3087 | 17.95 | 15.65 | 9.65 | 13.35 | 9.8 | 18.25 | 10 | 15.35 | 10 | 0
[12 empty] | 3088 | 18.2 | 16.2 | 10.05 | 14.5 | 9.25 | 18.25 | 9.95 | 15.85 | 9.95 | 0
[12 empty] | 3089 | 18.1 | 16.15 | 10.35 | 15.05 | 8.75 | 18.1 | 9.9 | 15.8 | 9.9 | 0
[12 empty] | 3090 | 17.4 | 15.55 | 10.3 | 14.95 | 8.35 | 17.8 | 9.75 | 15.1 | 9.75 | 0
[12 empty] | 3091 | 16.35 | 14.55 | 10.15 | 14.2 | 8.1 | 17.2 | 9.55 | 13.9 | 9.55 | 0
[12 empty] | 3092 | 15.4 | 13.1 | 9.8 | 13.1 | 7.85 | 16.3 | 9.4 | 12.45 | 9.4 | 0
[12 empty] | 3093 | 14.6 | 11.75 | 9.2 | 11.9 | 7.5 | 15.25 | 9.15 | 11.15 | 9.15 | 0
[12 empty] | 3094 | 13.8 | 10.7 | 8.6 | 10.7 | 7.05 | 14.2 | 8.85 | 10 | 8.85 | 0
[12 empty] | 3095 | 13 | 9.65 | 8.05 | 9.5 | 6.6 | 13.15 | 8.55 | 8.85 | 8.55 | 0
[12 empty] | 3096 | 12.2 | 8.6 | 7.55 | 8.3 | 6.2 | 12.05 | 8.25 | 7.75 | 8.25 | 0
[12 empty] | 3097 | 11.45 | 7.75 | 7.1 | 7.05 | 5.75 | 11.1 | 7.6 | 6.8 | 7.6 | 0
[12 empty] | 3098 | 10.8 | 7.1 | 6.65 | 5.7 | 5.2 | 10.2 | 6.55 | 6 | 6.55 | 0
[12 empty] | 3099 | 10.15 | 6.5 | 6.2 | 4.3 | 4.6 | 9.25 | 5.5 | 5.2 | 5.5 | 0
[12 empty] | 3100 | 9.45 | 5.85 | 5.8 | 2.9 | 4 | 8.35 | 4.45 | 4.4 | 4.45 | 0
[12 empty] | 3101 | 8.75 | 5.2 | 5.4 | 1.5 | 3.4 | 7.45 | 3.4 | 3.6 | 3.4 | 0
[12 empty] | 3102 | 8.65 | 4.6 | 5 | 0.8 | 3.2 | 7.1 | 3.05 | 3.3 | 3.05 | 0
[12 empty] | 3103 | 9.65 | 4.9 | 4.95 | 1.55 | 3.85 | 7.75 | 3.8 | 3.8 | 3.8 | 0
[12 empty] | 3104 | 11.25 | 5.85 | 5.05 | 2.8 | 5.4 | 8.95 | 4.85 | 4.45 | 4.85 | 0
[12 empty] | 3105 | 12.3 | 6.9 | 5.2 | 4.2 | 7.55 | 10.4 | 6.15 | 5.45 | 6.15 | 0
[12 empty] | 3106 | 12.8 | 8.55 | 5.75 | 6.35 | 9.25 | 11.9 | 7.6 | 7.05 | 7.6 | 0
[12 empty] | 3107 | 13.35 | 10.45 | 6.85 | 8.75 | 10.2 | 13.3 | 8.8 | 8.65 | 8.8 | 0
[12 empty] | 3108 | 13.5 | 11.75 | 7.9 | 10.6 | 11.1 | 14.65 | 10.1 | 9.85 | 10.1 | 0
[12 empty] | 3109 | 13.9 | 12.8 | 8.3 | 11.9 | 12.25 | 15.8 | 11.5 | 11.05 | 11.5 | 0
[12 empty] | 3110 | 14.85 | 13.75 | 8.3 | 13.1 | 13.15 | 16.7 | 12.6 | 12.25 | 12.6 | 0
[12 empty] | 3111 | 15.5 | 13.45 | 8.3 | 14.1 | 13.6 | 17.3 | 13.05 | 13.15 | 13.05 | 0
[12 empty] | 3112 | 15.8 | 12.55 | 8.7 | 14.6 | 13.8 | 17.6 | 13.3 | 13.7 | 13.3 | 0
[12 empty] | 3113 | 15.95 | 12.2 | 9.2 | 14.6 | 13.6 | 17.6 | 13.5 | 13.4 | 13.5 | 0
[12 empty] | 3114 | 15.75 | 12.05 | 9.35 | 14.1 | 13.1 | 17.2 | 13.15 | 12.7 | 13.15 | 0
[12 empty] | 3115 | 15.1 | 11.75 | 9.25 | 13.1 | 12.25 | 16.4 | 12.3 | 11.9 | 12.3 | 0
[12 empty] | 3116 | 14.45 | 11.2 | 8.95 | 11.75 | 11.1 | 15.3 | 11.3 | 10.9 | 11.3 | 0
[12 empty] | 3117 | 13.9 | 10.4 | 8.5 | 10.4 | 10.2 | 14.4 | 10.25 | 10.05 | 10.25 | 0
[12 empty] | 3118 | 13.35 | 9.65 | 8.1 | 9.15 | 9.65 | 13.75 | 9.2 | 9.35 | 9.2 | 0
[12 empty] | 3119 | 12.8 | 8.9 | 7.75 | 7.9 | 9.1 | 13.05 | 8.2 | 8.65 | 8.2 | 0
[12 empty] | 3120 | 12.2 | 8.15 | 7.45 | 6.7 | 8.5 | 12.35 | 7.2 | 7.95 | 7.2 | 0
[12 empty] | 3121 | 11.8 | 7.45 | 7.15 | 5.75 | 8.1 | 11.8 | 6.35 | 7.25 | 6.35 | 0
[12 empty] | 3122 | 11.55 | 6.75 | 6.9 | 5.05 | 7.85 | 11.4 | 5.6 | 6.55 | 5.6 | 0
[12 empty] | 3123 | 11.25 | 6 | 6.7 | 4.35 | 7.55 | 11 | 4.85 | 5.8 | 4.85 | 0
[12 empty] | 3124 | 10.95 | 5.25 | 6.45 | 3.6 | 7.25 | 10.55 | 4.1 | 5.05 | 4.1 | 0
[12 empty] | 3125 | 10.7 | 4.55 | 6.2 | 2.85 | 6.95 | 10.1 | 3.3 | 4.3 | 3.3 | 0
[12 empty] | 3126 | 10.65 | 3.8 | 6 | 2.5 | 7 | 10.05 | 3.15 | 4.55 | 3.15 | 0
[12 empty] | 3127 | 11.05 | 4.5 | 6.35 | 3.55 | 7.95 | 10.85 | 4.2 | 6.2 | 4.2 | 0
[12 empty] | 3128 | 11.95 | 6.55 | 6.95 | 5.65 | 9.3 | 12.2 | 5.95 | 8 | 5.95 | 0
[12 empty] | 3129 | 13.45 | 8.55 | 7.5 | 7.75 | 10.6 | 13.75 | 7.8 | 9.5 | 7.8 | 0
[12 empty] | 3130 | 15.2 | 10.65 | 8.55 | 9.75 | 11.7 | 15.55 | 9.6 | 11.3 | 9.6 | 0
[12 empty] | 3131 | 16.5 | 12.7 | 9.65 | 11.7 | 12.25 | 17.1 | 11.55 | 13.2 | 11.55 | 0
[12 empty] | 3132 | 17.3 | 14.6 | 10.3 | 13.75 | 12.9 | 18.3 | 13.75 | 14.6 | 13.75 | 0
[12 empty] | 3133 | 17.9 | 16.3 | 10.9 | 15.65 | 13.95 | 19.4 | 15.75 | 15.65 | 15.75 | 0
[12 empty] | 3134 | 17.95 | 17.65 | 11.7 | 17.25 | 14.45 | 20.3 | 17.2 | 16.55 | 17.2 | 0
[12 empty] | 3135 | 17.7 | 18.6 | 12.4 | 18.55 | 14.55 | 20.9 | 18.2 | 17.25 | 18.2 | 0
[12 empty] | 3136 | 17.7 | 19.1 | 12.9 | 19.35 | 14.7 | 21.1 | 18.75 | 17.55 | 18.75 | 0
[12 empty] | 3137 | 17.35 | 19.15 | 13.15 | 19.65 | 14.55 | 21 | 18.85 | 17.55 | 18.85 | 0
[12 empty] | 3138 | 16.75 | 18.75 | 12.95 | 19.25 | 14.25 | 20.6 | 18.4 | 17.1 | 18.4 | 0
[12 empty] | 3139 | 16.2 | 17.75 | 12.35 | 18.1 | 13.75 | 19.85 | 17.3 | 15.95 | 17.3 | 0
[12 empty] | 3140 | 15.5 | 16.2 | 11.7 | 16.55 | 13 | 18.85 | 15.85 | 14.45 | 15.85 | 0
[12 empty] | 3141 | 14.75 | 14.65 | 11.1 | 14.9 | 12.05 | 17.6 | 14.35 | 13 | 14.35 | 0
[12 empty] | 3142 | 14 | 13.35 | 10.35 | 13.25 | 10.9 | 16.25 | 12.9 | 11.55 | 12.9 | 0
[12 empty] | 3143 | 13.25 | 12.1 | 9.5 | 11.55 | 9.75 | 14.95 | 11.45 | 10.1 | 11.45 | 0
[12 empty] | 3144 | 12.5 | 10.85 | 8.7 | 9.85 | 8.65 | 13.65 | 10 | 8.7 | 10 | 0
[12 empty] | 3145 | 11.7 | 9.7 | 7.85 | 8.25 | 7.6 | 12.4 | 8.65 | 7.45 | 8.65 | 0
[12 empty] | 3146 | 10.9 | 8.7 | 6.95 | 6.65 | 6.55 | 11.15 | 7.3 | 6.3 | 7.3 | 0
[12 empty] | 3147 | 10.05 | 7.7 | 6.1 | 4.95 | 5.45 | 9.85 | 5.85 | 5.05 | 5.85 | 0
[12 empty] | 3148 | 9.2 | 6.7 | 5.25 | 3.25 | 4.35 | 8.55 | 4.4 | 3.8 | 4.4 | 0
[12 empty] | 3149 | 8.4 | 5.7 | 4.35 | 1.6 | 3.25 | 7.25 | 2.95 | 2.55 | 2.95 | 0
[12 empty] | 3150 | 8.2 | 4.65 | 3.5 | 0.8 | 2.75 | 6.65 | 2.35 | 2.45 | 2.35 | 0
[12 empty] | 3151 | 8.9 | 4.8 | 3.35 | 0.9 | 3.1 | 7.15 | 3 | 3.55 | 3 | 0
[12 empty] | 3152 | 9.95 | 5.9 | 3.8 | 1.8 | 3.9 | 8.25 | 4.25 | 4.7 | 4.25 | 0
[12 empty] | 3153 | 11.35 | 6.65 | 4.35 | 3.5 | 4.9 | 9.65 | 5.9 | 6.1 | 5.9 | 0
[12 empty] | 3154 | 13.05 | 7.5 | 4.9 | 5.3 | 5.95 | 11.1 | 7.55 | 7.6 | 7.55 | 0
[12 empty] | 3155 | 14.2 | 8.35 | 5.55 | 7.4 | 6.95 | 12.45 | 9 | 8.8 | 9 | 0
[12 empty] | 3156 | 14.85 | 8.7 | 6.2 | 9.3 | 8.05 | 13.65 | 10.4 | 9.85 | 10.4 | 0
[12 empty] | 3157 | 15.55 | 8.65 | 6.9 | 10.95 | 9.3 | 14.65 | 11.6 | 10.6 | 11.6 | 0
[12 empty] | 3158 | 15.85 | 9.25 | 7.8 | 12.15 | 10.1 | 15.45 | 12.45 | 11 | 12.45 | 0
[12 empty] | 3159 | 15.9 | 10.35 | 8.55 | 12.5 | 10.4 | 15.95 | 13 | 11.5 | 13 | 0
[12 empty] | 3160 | 15.75 | 11.15 | 9.3 | 12.45 | 10.5 | 16.1 | 13.25 | 11.95 | 13.25 | 0
[12 empty] | 3161 | 15.3 | 11.6 | 9.75 | 12.2 | 10.65 | 15.95 | 13.1 | 12 | 13.1 | 0
[12 empty] | 3162 | 14.75 | 11.75 | 9.7 | 11.9 | 10.55 | 15.45 | 12.55 | 11.5 | 12.55 | 0
[12 empty] | 3163 | 13.9 | 11.55 | 9.25 | 11.25 | 9.85 | 14.55 | 11.6 | 10.6 | 11.6 | 0
[12 empty] | 3164 | 13.15 | 10.9 | 8.55 | 10.1 | 8.9 | 13.4 | 10.25 | 9.45 | 10.25 | 0
[12 empty] | 3165 | 12.7 | 10.05 | 7.85 | 8.85 | 7.95 | 12.45 | 8.85 | 8.45 | 8.85 | 0
[12 empty] | 3166 | 12.25 | 9.15 | 7.3 | 7.7 | 7.05 | 11.75 | 7.5 | 7.75 | 7.5 | 0
[12 empty] | 3167 | 11.75 | 8.3 | 6.9 | 6.55 | 6.15 | 11.05 | 6.1 | 7.05 | 6.1 | 0
[12 empty] | 3168 | 11.3 | 7.45 | 6.5 | 5.4 | 5.3 | 10.3 | 4.75 | 6.3 | 4.75 | 0
[12 empty] | 3169 | 11 | 6.7 | 6.05 | 4.55 | 4.75 | 9.9 | 4 | 5.95 | 4 | 0
[12 empty] | 3170 | 10.8 | 6.05 | 5.6 | 4 | 4.4 | 9.9 | 3.8 | 6.05 | 3.8 | 0
[12 empty] | 3171 | 10.6 | 5.35 | 5.15 | 3.45 | 4.05 | 9.9 | 3.6 | 6.15 | 3.6 | 0
[12 empty] | 3172 | 10.4 | 4.65 | 4.65 | 2.9 | 3.75 | 9.9 | 3.4 | 6.25 | 3.4 | 0
[12 empty] | 3173 | 10.2 | 3.95 | 4.15 | 2.3 | 3.45 | 9.9 | 3.2 | 6.35 | 3.2 | 0
[12 empty] | 3174 | 10.3 | 3.2 | 3.65 | 2.2 | 3.5 | 10.05 | 3.35 | 6.7 | 3.35 | 0
[12 empty] | 3175 | 11.1 | 3.95 | 4.15 | 3.1 | 4.5 | 10.5 | 4.05 | 7.05 | 4.05 | 0
[12 empty] | 3176 | 12.25 | 5.95 | 5.65 | 5.3 | 5.8 | 11.55 | 5.25 | 7.5 | 5.25 | 0
[12 empty] | 3177 | 13.2 | 8.1 | 7.15 | 8.05 | 7.25 | 13.1 | 6.95 | 8.2 | 6.95 | 0
[12 empty] | 3178 | 14.4 | 10.5 | 8.85 | 10.25 | 9.1 | 14.75 | 9.05 | 8.85 | 9.05 | 0
[12 empty] | 3179 | 15.8 | 12.6 | 10.25 | 12.4 | 11.05 | 16.35 | 11.25 | 9.9 | 11.25 | 0
[12 empty] | 3180 | 16.8 | 14.35 | 11.05 | 14.6 | 12.95 | 17.7 | 13.35 | 12.1 | 13.35 | 0
[12 empty] | 3181 | 17.4 | 15.65 | 11.8 | 16.15 | 14.5 | 18.8 | 15.25 | 14.4 | 15.25 | 0
[12 empty] | 3182 | 17.75 | 16.7 | 12.35 | 17.05 | 15.55 | 19.7 | 16.65 | 15.7 | 16.65 | 0
[12 empty] | 3183 | 17.75 | 17.55 | 12.55 | 17.65 | 16.15 | 20.35 | 17.65 | 16.1 | 17.65 | 0
[12 empty] | 3184 | 17.4 | 18 | 12.65 | 17.95 | 16.55 | 20.75 | 18.3 | 15.95 | 18.3 | 0
[12 empty] | 3185 | 17 | 17.9 | 12.7 | 17.8 | 16.65 | 20.8 | 18.6 | 15.6 | 18.6 | 0
[12 empty] | 3186 | 16.4 | 17.25 | 12.55 | 17.2 | 16.2 | 20.35 | 18.45 | 14.8 | 18.45 | 0
[12 empty] | 3187 | 15.65 | 16.1 | 12.1 | 16.25 | 15.15 | 19.55 | 17.65 | 13.9 | 17.65 | 0
[12 empty] | 3188 | 14.95 | 14.6 | 11.35 | 14.9 | 13.8 | 18.6 | 16.35 | 13.15 | 16.35 | 0
[12 empty] | 3189 | 14.25 | 13.3 | 10.35 | 13.5 | 12.6 | 17.55 | 14.9 | 12.4 | 14.9 | 0
[12 empty] | 3190 | 13.5 | 12.35 | 9.4 | 12.25 | 11.65 | 16.5 | 13.45 | 11.6 | 13.45 | 0
[12 empty] | 3191 | 12.7 | 11.4 | 8.65 | 11 | 10.7 | 15.45 | 12 | 10.85 | 12 | 0
[12 empty] | 3192 | 11.9 | 10.45 | 7.9 | 9.8 | 9.7 | 14.4 | 10.6 | 10.1 | 10.6 | 0
[12 empty] | 3193 | 11.1 | 9.65 | 7.25 | 8.8 | 8.8 | 13.35 | 9.2 | 9.2 | 9.2 | 0
[12 empty] | 3194 | 10.25 | 8.95 | 6.8 | 7.95 | 8 | 12.25 | 7.75 | 8.1 | 7.75 | 0
[12 empty] | 3195 | 9.35 | 8.2 | 6.35 | 7.05 | 7.2 | 11.15 | 6.25 | 6.9 | 6.25 | 0
[12 empty] | 3196 | 8.45 | 7.45 | 5.85 | 6.15 | 6.4 | 10.05 | 4.8 | 5.7 | 4.8 | 0
[12 empty] | 3197 | 7.5 | 6.75 | 5.4 | 5.25 | 5.6 | 8.95 | 3.35 | 4.5 | 3.35 | 0
[12 empty] | 3198 | 7.2 | 6 | 4.95 | 4.9 | 5.4 | 8.6 | 2.75 | 4.6 | 2.75 | 0
[12 empty] | 3199 | 8.1 | 6.5 | 5.25 | 5.65 | 6 | 9.35 | 3.75 | 5.9 | 3.75 | 0
[12 empty] | 3200 | 9.6 | 8.75 | 6.25 | 6.7 | 6.7 | 10.5 | 5.35 | 7.3 | 5.35 | 0
[12 empty] | 3201 | 11.4 | 10.3 | 6.85 | 8.25 | 7 | 11.9 | 6.9 | 8.75 | 6.9 | 0
[12 empty] | 3202 | 13.1 | 10.45 | 7.45 | 10.25 | 6.95 | 13.4 | 8.5 | 10 | 8.5 | 0
[12 empty] | 3203 | 14.5 | 10.7 | 8.45 | 11.6 | 6.9 | 14.8 | 10.2 | 10.85 | 10.2 | 0
[12 empty] | 3204 | 15.7 | 11.3 | 9.6 | 11.95 | 7.35 | 16.15 | 11.7 | 11.8 | 11.7 | 0
[12 empty] | 3205 | 16.75 | 12 | 10.55 | 11.75 | 8.65 | 17.35 | 12.85 | 12.8 | 12.85 | 0
[12 empty] | 3206 | 17.6 | 12.45 | 11.2 | 12 | 10.3 | 18.3 | 13.75 | 13.35 | 13.75 | 0
[12 empty] | 3207 | 18.1 | 12.75 | 11.75 | 12.65 | 11.75 | 18.95 | 14.45 | 13.6 | 14.45 | 0
[12 empty] | 3208 | 18.35 | 13.15 | 11.75 | 12.9 | 12.85 | 19.25 | 15 | 13.65 | 15 | 0
[12 empty] | 3209 | 18.15 | 13.4 | 11.15 | 12.95 | 13.4 | 19.1 | 15.15 | 13.7 | 15.15 | 0
[12 empty] | 3210 | 17.5 | 13.5 | 10.5 | 12.75 | 13.45 | 18.55 | 14.7 | 13.25 | 14.7 | 0
[12 empty] | 3211 | 16.5 | 13.3 | 9.95 | 11.9 | 13.05 | 17.7 | 13.7 | 12.2 | 13.7 | 0
[12 empty] | 3212 | 15.25 | 12.65 | 9.35 | 10.95 | 12.3 | 16.6 | 12.4 | 11 | 12.4 | 0
[12 empty] | 3213 | 14.4 | 12.05 | 8.75 | 10.4 | 11.8 | 15.7 | 11.5 | 10.3 | 11.5 | 0
[12 empty] | 3214 | 14 | 11.75 | 8.3 | 10.2 | 11.55 | 15.05 | 11.1 | 10.1 | 11.1 | 0
[12 empty] | 3215 | 13.6 | 11.45 | 7.95 | 10 | 11.3 | 14.4 | 10.7 | 9.9 | 10.7 | 0
[12 empty] | 3216 | 13.15 | 11.15 | 7.65 | 9.8 | 11.05 | 13.8 | 10.35 | 9.65 | 10.35 | 0
[12 empty] | 3217 | 12.9 | 11.05 | 7.35 | 9.85 | 10.8 | 13.35 | 10.35 | 9.7 | 10.35 | 0
[12 empty] | 3218 | 12.85 | 11.2 | 7 | 10.15 | 10.6 | 13 | 10.7 | 10.1 | 10.7 | 0
[12 empty] | 3219 | 12.75 | 11.35 | 6.6 | 10.4 | 10.4 | 12.65 | 11.1 | 10.45 | 11.1 | 0
[12 empty] | 3220 | 12.65 | 11.5 | 6.25 | 10.65 | 10.2 | 12.3 | 11.45 | 10.8 | 11.45 | 0
[12 empty] | 3221 | 12.6 | 11.7 | 5.9 | 10.95 | 10 | 11.95 | 11.8 | 11.2 | 11.8 | 0
[12 empty] | 3222 | 12.9 | 11.85 | 5.5 | 11.25 | 10.15 | 11.95 | 12.1 | 11.6 | 12.1 | 0
[12 empty] | 3223 | 13.65 | 12.15 | 6 | 11.5 | 10.5 | 12.4 | 12.4 | 11.8 | 12.4 | 0
[12 empty] | 3224 | 14.75 | 12.85 | 7.25 | 12 | 10.8 | 13.45 | 12.8 | 12.15 | 12.8 | 0
[12 empty] | 3225 | 16 | 13.5 | 8.75 | 12.65 | 11.1 | 14.95 | 13.2 | 12.9 | 13.2 | 0
[12 empty] | 3226 | 16.85 | 13.7 | 10.6 | 13.6 | 11.75 | 16.4 | 13.55 | 13.8 | 13.55 | 0
[12 empty] | 3227 | 17.1 | 14.05 | 12.05 | 14.65 | 12.85 | 17.85 | 13.75 | 14.5 | 13.75 | 0
[12 empty] | 3228 | 17.4 | 14.7 | 13.1 | 15.1 | 14.15 | 19.3 | 14.05 | 15.05 | 14.05 | 0
[12 empty] | 3229 | 17.85 | 15.25 | 13.9 | 15 | 15.45 | 20.55 | 14.4 | 15.6 | 14.4 | 0
[12 empty] | 3230 | 18.15 | 15.7 | 14.45 | 15.1 | 16.5 | 21.45 | 14.6 | 15.9 | 14.6 | 0
[12 empty] | 3231 | 18.5 | 16 | 14.85 | 15.95 | 17.4 | 22 | 14.7 | 15.75 | 14.7 | 0
[12 empty] | 3232 | 19 | 16 | 15 | 17 | 18.25 | 22.2 | 14.75 | 15.65 | 14.75 | 0
[12 empty] | 3233 | 19.3 | 15.7 | 15 | 17.7 | 18.95 | 22.15 | 14.9 | 15.8 | 14.9 | 0
[12 empty] | 3234 | 19.15 | 15.4 | 14.85 | 17.95 | 19.25 | 21.9 | 14.9 | 15.7 | 14.9 | 0
[12 empty] | 3235 | 18.75 | 15.3 | 14.3 | 17.7 | 19.05 | 21.3 | 14.65 | 15.4 | 14.65 | 0
[12 empty] | 3236 | 18.15 | 15.1 | 13.45 | 17.15 | 18.4 | 20.35 | 14.35 | 15 | 14.35 | 0
[12 empty] | 3237 | 17.25 | 14.7 | 12.45 | 16.5 | 17.35 | 19.3 | 14.05 | 14.55 | 14.05 | 0
[12 empty] | 3238 | 16.2 | 14.3 | 11.65 | 15.7 | 16.05 | 18.35 | 13.7 | 14 | 13.7 | 0
[12 empty] | 3239 | 15.15 | 13.9 | 11.15 | 14.85 | 14.8 | 17.45 | 13.35 | 13.4 | 13.35 | 0
[12 empty] | 3240 | 14.1 | 13.45 | 10.65 | 14 | 13.55 | 16.5 | 13 | 12.8 | 13 | 0
[12 empty] | 3241 | 13.1 | 12.95 | 10.3 | 13.1 | 12.1 | 15.6 | 12.6 | 12.15 | 12.6 | 0
[12 empty] | 3242 | 12.05 | 12.45 | 10.05 | 12.1 | 10.5 | 14.8 | 12.15 | 11.45 | 12.15 | 0
[12 empty] | 3243 | 10.95 | 11.95 | 9.8 | 11.1 | 8.9 | 13.95 | 11.7 | 10.7 | 11.7 | 0
[12 empty] | 3244 | 9.9 | 11.45 | 9.6 | 10.1 | 7.3 | 13.1 | 11.25 | 9.95 | 11.25 | 0
[12 empty] | 3245 | 8.85 | 10.9 | 9.4 | 9.05 | 5.75 | 12.3 | 10.8 | 9.2 | 10.8 | 0
[12 empty] | 3246 | 8.65 | 10.35 | 9.2 | 8.65 | 5.1 | 12.05 | 10.65 | 9.05 | 10.65 | 0
[12 empty] | 3247 | 9.7 | 10.5 | 9.2 | 8.85 | 5.85 | 12.85 | 10.75 | 9.6 | 10.75 | 0
[12 empty] | 3248 | 11.3 | 11.85 | 9.45 | 8.95 | 7.5 | 13.85 | 11.05 | 10.2 | 11.05 | 0
[12 empty] | 3249 | 13.15 | 13.45 | 9.75 | 9 | 9.5 | 15 | 11.6 | 10.75 | 11.6 | 0
[12 empty] | 3250 | 15 | 14.4 | 10.2 | 9.5 | 11.45 | 16.35 | 12.35 | 11.65 | 12.35 | 0
[12 empty] | 3251 | 16.7 | 14.85 | 10.65 | 10.5 | 13.3 | 17.45 | 13 | 12.7 | 13 | 0
[12 empty] | 3252 | 18.15 | 15.05 | 10.9 | 11.7 | 15.05 | 18.5 | 13.5 | 13.3 | 13.5 | 0
[12 empty] | 3253 | 19.3 | 15.25 | 11.05 | 12.9 | 16.55 | 19.35 | 14 | 13.8 | 14 | 0
[12 empty] | 3254 | 20.2 | 15.5 | 11.05 | 13.9 | 17.7 | 19.95 | 14.3 | 14.5 | 14.3 | 0
[12 empty] | 3255 | 20.8 | 15.3 | 10.9 | 14.8 | 18.45 | 20.2 | 14.2 | 14.95 | 14.2 | 0
[12 empty] | 3256 | 21 | 14.8 | 10.7 | 15.7 | 18.75 | 20.2 | 14.15 | 15 | 14.15 | 0
[12 empty] | 3257 | 20.75 | 14.6 | 10.55 | 16.55 | 18.45 | 20.1 | 14.3 | 15.1 | 14.3 | 0
[12 empty] | 3258 | 20.05 | 14.3 | 10.45 | 16.95 | 17.8 | 19.7 | 14.25 | 15.2 | 14.25 | 0
[12 empty] | 3259 | 19 | 13.7 | 10.3 | 16.85 | 16.85 | 19 | 14.05 | 14.85 | 14.05 | 0
[12 empty] | 3260 | 17.7 | 13.15 | 10.1 | 16.3 | 15.5 | 18.1 | 13.75 | 14.15 | 13.75 | 0
[12 empty] | 3261 | 16.45 | 12.6 | 9.95 | 15.45 | 14.15 | 17.25 | 13.2 | 13.55 | 13.2 | 0
[12 empty] | 3262 | 15.35 | 12 | 9.9 | 14.5 | 12.85 | 16.5 | 12.4 | 13.05 | 12.4 | 0
[12 empty] | 3263 | 14.2 | 11.4 | 9.9 | 13.5 | 11.5 | 15.75 | 11.6 | 12.5 | 11.6 | 0
[12 empty] | 3264 | 13.05 | 10.8 | 9.85 | 12.55 | 10.15 | 15 | 10.85 | 11.95 | 10.85 | 0
[12 empty] | 3265 | 12.1 | 10.25 | 9.85 | 11.55 | 9 | 14.35 | 10.1 | 11.55 | 10.1 | 0
[12 empty] | 3266 | 11.25 | 9.75 | 9.9 | 10.4 | 8 | 13.85 | 9.35 | 11.2 | 9.35 | 0
[12 empty] | 3267 | 10.4 | 9.25 | 9.9 | 9.25 | 6.95 | 13.35 | 8.6 | 10.85 | 8.6 | 0
[12 empty] | 3268 | 9.55 | 8.75 | 9.9 | 8.1 | 5.9 | 12.85 | 7.85 | 10.5 | 7.85 | 0
[12 empty] | 3269 | 8.7 | 8.25 | 9.9 | 6.95 | 4.9 | 12.35 | 7.15 | 10.15 | 7.15 | 0
[12 empty] | 3270 | 8.7 | 7.75 | 9.9 | 6.6 | 4.75 | 12.15 | 6.9 | 10.45 | 6.9 | 0
[12 empty] | 3271 | 9.7 | 8.15 | 9.95 | 7.5 | 5.8 | 12.4 | 7.6 | 11.25 | 7.6 | 0
[12 empty] | 3272 | 11.15 | 9.3 | 10 | 9.65 | 7.2 | 13.35 | 8.75 | 12 | 8.75 | 0
[12 empty] | 3273 | 12.85 | 10.45 | 10.1 | 11.95 | 8.8 | 14.7 | 10 | 12.55 | 10 | 0
[12 empty] | 3274 | 14.6 | 11.55 | 10.3 | 13.05 | 10.7 | 15.85 | 11.45 | 13 | 11.45 | 0
[12 empty] | 3275 | 16.35 | 12.8 | 10.45 | 13.4 | 12.6 | 16.75 | 12.9 | 13.4 | 12.9 | 0
[12 empty] | 3276 | 17.85 | 14.1 | 10.5 | 13.85 | 14.35 | 17.5 | 14.5 | 13.4 | 14.5 | 0
[12 empty] | 3277 | 19.05 | 15.35 | 10.55 | 14.3 | 15.9 | 18.1 | 16.2 | 13.6 | 16.2 | 0
[12 empty] | 3278 | 19.95 | 16.65 | 10.65 | 14.45 | 17.2 | 18.65 | 17.35 | 13.95 | 17.35 | 0
[12 empty] | 3279 | 20.5 | 17.7 | 10.75 | 14.9 | 18.15 | 19.4 | 17.75 | 13.9 | 17.75 | 0
[12 empty] | 3280 | 20.7 | 18.65 | 10.8 | 15.75 | 18.65 | 19.95 | 17.4 | 13.55 | 17.4 | 0
[12 empty] | 3281 | 20.5 | 19.15 | 10.75 | 16.3 | 18.7 | 20.1 | 16.6 | 13.25 | 16.6 | 0
[12 empty] | 3282 | 19.85 | 18.95 | 10.75 | 16.25 | 18.2 | 19.9 | 15.7 | 13.15 | 15.7 | 0
[12 empty] | 3283 | 18.75 | 18.05 | 10.8 | 15.7 | 17.2 | 19.4 | 14.75 | 13 | 14.75 | 0
[12 empty] | 3284 | 17.45 | 16.85 | 10.75 | 14.75 | 15.85 | 18.7 | 13.85 | 12.75 | 13.85 | 0
[12 empty] | 3285 | 16.3 | 15.7 | 10.65 | 13.85 | 14.55 | 17.95 | 13.15 | 12.25 | 13.15 | 0
[12 empty] | 3286 | 15.3 | 14.55 | 10.5 | 13.15 | 13.4 | 17.25 | 12.65 | 11.6 | 12.65 | 0
[12 empty] | 3287 | 14.3 | 13.45 | 10.3 | 12.45 | 12.25 | 16.55 | 12.15 | 11 | 12.15 | 0
[12 empty] | 3288 | 13.3 | 12.35 | 10.1 | 11.75 | 11.15 | 15.85 | 11.7 | 10.35 | 11.7 | 0
[12 empty] | 3289 | 12.45 | 11.25 | 9.75 | 11.3 | 10.15 | 15.2 | 11.25 | 9.75 | 11.25 | 0
[12 empty] | 3290 | 11.75 | 10.05 | 9.25 | 11.05 | 9.3 | 14.6 | 10.75 | 9.2 | 10.75 | 0
[12 empty] | 3291 | 11 | 8.8 | 8.75 | 10.8 | 8.45 | 13.95 | 10.25 | 8.6 | 10.25 | 0
[12 empty] | 3292 | 10.2 | 7.55 | 8.25 | 10.6 | 7.6 | 13.3 | 9.75 | 8.05 | 9.75 | 0
[12 empty] | 3293 | 9.45 | 6.3 | 7.75 | 10.4 | 6.75 | 12.7 | 9.25 | 7.5 | 9.25 | 0
[12 empty] | 3294 | 9.45 | 5.05 | 7.25 | 10.4 | 6.6 | 12.6 | 9.3 | 7.45 | 9.3 | 0
[12 empty] | 3295 | 10.25 | 5.35 | 7.5 | 10.6 | 7.1 | 13.1 | 10 | 8.35 | 10 | 0
[12 empty] | 3296 | 11.4 | 7.4 | 8.3 | 11.05 | 7.5 | 13.95 | 10.85 | 9.45 | 10.85 | 0
[12 empty] | 3297 | 12.8 | 9.65 | 9.1 | 11.45 | 8.55 | 14.7 | 11.55 | 10.25 | 11.55 | 0
[12 empty] | 3298 | 14.2 | 11.9 | 10 | 11.6 | 9.6 | 15.4 | 12.15 | 11.2 | 12.15 | 0
[12 empty] | 3299 | 15.65 | 14.15 | 10.85 | 12 | 10.45 | 16.3 | 12.65 | 12.15 | 12.65 | 0
[12 empty] | 3300 | 17.05 | 15.9 | 11.5 | 12.4 | 12.05 | 16.75 | 12.7 | 12.5 | 12.7 | 0
[12 empty] | 3301 | 18.1 | 16.95 | 11.85 | 12.7 | 13.4 | 17.05 | 13.05 | 12.5 | 13.05 | 0
[12 empty] | 3302 | 18.8 | 17.75 | 12.15 | 12.85 | 14.2 | 17.85 | 13.6 | 13.1 | 13.6 | 0
[12 empty] | 3303 | 19.15 | 18.2 | 12 | 12.85 | 14.85 | 18.5 | 13.55 | 14.15 | 13.55 | 0
[12 empty] | 3304 | 19.15 | 18.15 | 11.45 | 12.85 | 15.45 | 18.4 | 13.15 | 14.9 | 13.15 | 0
[12 empty] | 3305 | 18.8 | 17.8 | 11.1 | 12.75 | 15.6 | 18.25 | 12.9 | 15.3 | 12.9 | 0
[12 empty] | 3306 | 18.2 | 17.2 | 11 | 12.65 | 15.4 | 18.2 | 12.9 | 15.4 | 12.9 | 0
[12 empty] | 3307 | 17.4 | 16.2 | 11 | 12.5 | 15.1 | 17.9 | 12.8 | 15.15 | 12.8 | 0
[12 empty] | 3308 | 16.4 | 14.85 | 10.85 | 12.3 | 14.3 | 17.35 | 12.55 | 14.45 | 12.55 | 0
[12 empty] | 3309 | 15.5 | 13.75 | 10.45 | 11.95 | 13.45 | 16.9 | 11.95 | 13.55 | 11.95 | 0
[12 empty] | 3310 | 14.75 | 13.05 | 9.95 | 11.45 | 12.75 | 16.7 | 11.1 | 12.65 | 11.1 | 0
[12 empty] | 3311 | 14.05 | 12.3 | 9.45 | 10.95 | 12.1 | 16.45 | 10.25 | 11.75 | 10.25 | 0
[12 empty] | 3312 | 13.3 | 11.55 | 8.95 | 10.45 | 11.45 | 16.2 | 9.35 | 10.85 | 9.35 | 0
[12 empty] | 3313 | 12.7 | 11.1 | 8.55 | 9.85 | 10.85 | 16.1 | 8.55 | 10.05 | 8.55 | 0
[12 empty] | 3314 | 12.25 | 10.9 | 8.2 | 9.1 | 10.3 | 16.1 | 7.8 | 9.25 | 7.8 | 0
[12 empty] | 3315 | 11.7 | 10.65 | 7.8 | 8.3 | 9.75 | 16.1 | 6.95 | 8.4 | 6.95 | 0
[12 empty] | 3316 | 11.15 | 10.4 | 7.4 | 7.5 | 9.2 | 16.1 | 6.1 | 7.6 | 6.1 | 0
[12 empty] | 3317 | 10.65 | 10.2 | 7 | 6.7 | 8.6 | 16.15 | 5.3 | 6.75 | 5.3 | 0
[12 empty] | 3318 | 10.6 | 10 | 6.65 | 6.65 | 8.5 | 16.25 | 5.1 | 7.2 | 5.1 | 0
[12 empty] | 3319 | 11.05 | 10.45 | 7 | 7.8 | 9.45 | 16.4 | 5.65 | 8.8 | 5.65 | 0
[12 empty] | 3320 | 11.9 | 11 | 7.8 | 9.4 | 11.05 | 16.85 | 6.85 | 10.75 | 6.85 | 0
[12 empty] | 3321 | 13.4 | 12.2 | 8.95 | 11 | 12.9 | 17.5 | 8.75 | 13.1 | 8.75 | 0
[12 empty] | 3322 | 15.35 | 14.25 | 10.5 | 13.05 | 14.9 | 17.85 | 10.75 | 15.15 | 10.75 | 0
[12 empty] | 3323 | 17.3 | 15.6 | 11.75 | 15.25 | 17 | 18 | 12.8 | 16.85 | 12.8 | 0
[12 empty] | 3324 | 18.85 | 16.75 | 12.85 | 17 | 18.15 | 18.1 | 14.85 | 18.05 | 14.85 | 0
[12 empty] | 3325 | 19.9 | 17.25 | 13.9 | 18.65 | 18.1 | 18.1 | 16.6 | 19.05 | 16.6 | 0
[12 empty] | 3326 | 20.45 | 17.45 | 14.8 | 19.75 | 18.05 | 18.1 | 17.95 | 20.15 | 17.95 | 0
[12 empty] | 3327 | 20.75 | 18.15 | 15.5 | 19.75 | 17.8 | 18.25 | 18.85 | 20.85 | 18.85 | 0
[12 empty] | 3328 | 20.9 | 18.75 | 15.95 | 19.4 | 17.5 | 18.45 | 19.5 | 20.9 | 19.5 | 0
[12 empty] | 3329 | 20.85 | 19 | 16 | 19.1 | 17.45 | 18.55 | 19.85 | 20.55 | 19.85 | 0
[12 empty] | 3330 | 20.5 | 18.7 | 15.7 | 18.4 | 17.05 | 18.55 | 19.6 | 19.75 | 19.6 | 0
[12 empty] | 3331 | 19.7 | 18 | 15.15 | 17.4 | 16.35 | 18.4 | 18.75 | 18.45 | 18.75 | 0
[12 empty] | 3332 | 18.6 | 17.05 | 14.4 | 16.2 | 15.5 | 18.2 | 17.45 | 16.95 | 17.45 | 0
[12 empty] | 3333 | 17.75 | 16.35 | 13.5 | 15.45 | 14.75 | 17.95 | 16.5 | 15.8 | 16.5 | 0
[12 empty] | 3334 | 17.25 | 16.05 | 12.95 | 15.35 | 14.25 | 17.65 | 16.1 | 15.05 | 16.1 | 0
[12 empty] | 3335 | 16.75 | 15.7 | 12.85 | 15.25 | 13.75 | 17.35 | 15.65 | 14.3 | 15.65 | 0
[12 empty] | 3336 | 16.2 | 15.35 | 12.75 | 15.15 | 13.25 | 17.05 | 15.2 | 13.5 | 15.2 | 0
[12 empty] | 3337 | 15.8 | 15.1 | 12.75 | 15.3 | 13 | 16.75 | 15 | 13 | 15 | 0
[12 empty] | 3338 | 15.55 | 14.85 | 12.85 | 15.7 | 13 | 16.5 | 15 | 12.75 | 15 | 0
[12 empty] | 3339 | 15.3 | 14.6 | 12.95 | 16.1 | 13 | 16.25 | 15 | 12.5 | 15 | 0
[12 empty] | 3340 | 15.05 | 14.35 | 13.05 | 16.5 | 13 | 15.95 | 14.95 | 12.25 | 14.95 | 0
[12 empty] | 3341 | 14.8 | 14.1 | 13.15 | 16.9 | 13 | 15.65 | 14.9 | 12 | 14.9 | 0
[12 empty] | 3342 | 15.05 | 13.85 | 13.25 | 17.2 | 13.25 | 15.65 | 15.2 | 12.25 | 15.2 | 0
[12 empty] | 3343 | 16.25 | 14.2 | 13.85 | 17.35 | 14.05 | 16.4 | 16.1 | 12.75 | 16.1 | 0
[12 empty] | 3344 | 17.75 | 15.7 | 14.7 | 17.7 | 14.65 | 17.75 | 17.1 | 13.95 | 17.1 | 0
[12 empty] | 3345 | 18.55 | 17.7 | 15.6 | 18.4 | 15.4 | 19.2 | 17.2 | 16.2 | 17.2 | 0
[12 empty] | 3346 | 18.9 | 19.3 | 16.65 | 19.1 | 16.95 | 20.6 | 17.05 | 18.45 | 17.05 | 0
[12 empty] | 3347 | 19.85 | 20.65 | 17.5 | 19.6 | 18.55 | 21.85 | 18.15 | 20.55 | 18.15 | 0
[12 empty] | 3348 | 21.15 | 22.2 | 18.15 | 20.2 | 20.3 | 22.95 | 19.85 | 22.55 | 19.85 | 0
[12 empty] | 3349 | 21.9 | 23.3 | 18.65 | 20.9 | 21.9 | 23.9 | 21.3 | 24.2 | 21.3 | 0
[12 empty] | 3350 | 22.25 | 23.75 | 19.15 | 21.5 | 22.95 | 24.65 | 22.65 | 25.55 | 22.65 | 0
[12 empty] | 3351 | 22.55 | 24.45 | 19.2 | 21.9 | 23.8 | 25.2 | 23.8 | 26.45 | 23.8 | 0
[12 empty] | 3352 | 22.7 | 25.2 | 18.75 | 21.85 | 24.3 | 25.45 | 24.6 | 26.85 | 24.6 | 0
[12 empty] | 3353 | 22.4 | 25.6 | 18.25 | 21.65 | 24.35 | 25.55 | 25 | 27 | 25 | 0
[12 empty] | 3354 | 21.75 | 25.8 | 17.85 | 21.45 | 24.15 | 25.25 | 24.9 | 26.6 | 24.9 | 0
[12 empty] | 3355 | 21.05 | 25.5 | 17.4 | 21.1 | 23.6 | 24.45 | 24.4 | 25.55 | 24.4 | 0
[12 empty] | 3356 | 20.3 | 24.55 | 16.9 | 20.75 | 22.65 | 23.5 | 23.75 | 24.2 | 23.75 | 0
[12 empty] | 3357 | 19.45 | 23.4 | 16.5 | 20.25 | 21.65 | 22.5 | 23 | 22.7 | 23 | 0
[12 empty] | 3358 | 18.55 | 22.35 | 15.95 | 19.6 | 20.7 | 21.45 | 22.2 | 21.15 | 22.2 | 0
[12 empty] | 3359 | 17.7 | 21.3 | 15.25 | 18.95 | 19.75 | 20.4 | 21.45 | 19.6 | 21.45 | 0
[12 empty] | 3360 | 16.85 | 20.25 | 14.55 | 18.25 | 18.85 | 19.35 | 20.7 | 18 | 20.7 | 0
[12 empty] | 3361 | 16 | 19.25 | 13.75 | 17.35 | 17.95 | 18.35 | 19.85 | 16.4 | 19.85 | 0
[12 empty] | 3362 | 15.2 | 18.35 | 12.75 | 16.2 | 17.05 | 17.4 | 18.95 | 14.7 | 18.95 | 0
[12 empty] | 3363 | 14.35 | 17.45 | 11.7 | 15 | 16.15 | 16.4 | 18.05 | 12.95 | 18.05 | 0
[12 empty] | 3364 | 13.5 | 16.5 | 10.65 | 13.8 | 15.25 | 15.4 | 17.1 | 11.25 | 17.1 | 0
[12 empty] | 3365 | 12.65 | 15.55 | 9.6 | 12.55 | 14.3 | 14.4 | 16.15 | 9.55 | 16.15 | 0
[12 empty] | 3366 | 12.35 | 14.65 | 8.55 | 12.25 | 14.15 | 14.15 | 15.95 | 9.55 | 15.95 | 0
[12 empty] | 3367 | 13.1 | 15.15 | 8.7 | 13.5 | 14.95 | 15.1 | 16.5 | 11.4 | 16.5 | 0
[12 empty] | 3368 | 14.45 | 16.6 | 10.05 | 15.1 | 15.8 | 16.65 | 17.55 | 13.55 | 17.55 | 0
[12 empty] | 3369 | 16.25 | 18.45 | 11.5 | 16.25 | 16.55 | 18.25 | 18.85 | 15.85 | 18.85 | 0
[12 empty] | 3370 | 18.15 | 19.8 | 13.2 | 17.8 | 17.7 | 19.8 | 19.35 | 17.95 | 19.35 | 0
[12 empty] | 3371 | 19.65 | 19.3 | 14.95 | 19.7 | 19.05 | 21.2 | 19.5 | 19.75 | 19.5 | 0
[12 empty] | 3372 | 20.9 | 18.75 | 16.55 | 20.9 | 20.05 | 22.35 | 20.05 | 21.55 | 20.05 | 0
[12 empty] | 3373 | 21.8 | 19.35 | 17.95 | 21.6 | 21.05 | 23.3 | 20.55 | 23.05 | 20.55 | 0
[12 empty] | 3374 | 22.4 | 20.5 | 19.1 | 22.45 | 21.65 | 23.9 | 20.85 | 23.95 | 20.85 | 0
[12 empty] | 3375 | 22.75 | 21.2 | 19.95 | 23.3 | 21.15 | 24.15 | 21.3 | 24.45 | 21.3 | 0
[12 empty] | 3376 | 22.65 | 21.75 | 20.5 | 23.75 | 20.35 | 24.25 | 21.65 | 24.7 | 21.65 | 0
[12 empty] | 3377 | 22.3 | 22.55 | 20.7 | 24.05 | 19.9 | 24.1 | 21.5 | 24.65 | 21.5 | 0
[12 empty] | 3378 | 21.75 | 23.05 | 20.5 | 23.95 | 19.45 | 23.55 | 21.2 | 24 | 21.2 | 0
[12 empty] | 3379 | 20.95 | 22.85 | 19.85 | 23.05 | 18.95 | 22.75 | 20.75 | 22.75 | 20.75 | 0
[12 empty] | 3380 | 19.95 | 22.1 | 18.7 | 21.8 | 18.4 | 21.75 | 20.1 | 21.05 | 20.1 | 0
[12 empty] | 3381 | 18.95 | 21.2 | 17.2 | 20.35 | 17.75 | 20.65 | 19.5 | 19.3 | 19.5 | 0
[12 empty] | 3382 | 18.05 | 20.4 | 15.65 | 18.65 | 17.1 | 19.55 | 18.9 | 17.65 | 18.9 | 0
[12 empty] | 3383 | 17.2 | 19.65 | 14.15 | 17 | 16.45 | 18.45 | 18.3 | 15.95 | 18.3 | 0
[12 empty] | 3384 | 16.35 | 18.9 | 12.65 | 15.35 | 15.8 | 17.35 | 17.7 | 14.25 | 17.7 | 0
[12 empty] | 3385 | 15.6 | 18.2 | 11.5 | 13.75 | 15.15 | 16.45 | 17.2 | 12.9 | 17.2 | 0
[12 empty] | 3386 | 15 | 17.65 | 10.7 | 12.25 | 14.4 | 15.7 | 16.8 | 11.8 | 16.8 | 0
[12 empty] | 3387 | 14.4 | 17.1 | 9.85 | 10.75 | 13.65 | 14.85 | 16.4 | 10.65 | 16.4 | 0
[12 empty] | 3388 | 13.8 | 16.55 | 9 | 9.2 | 12.95 | 14 | 16 | 9.5 | 16 | 0
[12 empty] | 3389 | 13.2 | 16 | 8.15 | 7.65 | 12.2 | 13.2 | 15.6 | 8.35 | 15.6 | 0
[12 empty] | 3390 | 13.2 | 15.45 | 7.25 | 7.2 | 12.05 | 13.05 | 15.45 | 8.5 | 15.45 | 0
[12 empty] | 3391 | 14.2 | 16 | 7.65 | 8.3 | 12.75 | 14 | 15.55 | 10.2 | 15.55 | 0
[12 empty] | 3392 | 15.2 | 17.15 | 9.15 | 10.3 | 13.9 | 15.55 | 15.7 | 12.3 | 15.7 | 0
[12 empty] | 3393 | 15.6 | 17.55 | 10.65 | 12.75 | 14.9 | 17.25 | 16 | 14.35 | 16 | 0
[12 empty] | 3394 | 16.25 | 17.45 | 12.15 | 15.2 | 15.85 | 18.8 | 16.4 | 16.25 | 16.4 | 0
[12 empty] | 3395 | 17.55 | 17.7 | 13.55 | 17.55 | 16.8 | 20.2 | 16.7 | 18.1 | 16.7 | 0
[12 empty] | 3396 | 18.8 | 18.35 | 15 | 19.65 | 17.4 | 21.4 | 16.95 | 19.8 | 16.95 | 0
[12 empty] | 3397 | 19.75 | 18.6 | 16.25 | 21.4 | 18.15 | 22.35 | 17.2 | 21.25 | 17.2 | 0
[12 empty] | 3398 | 20.6 | 18.65 | 17.25 | 22.9 | 19.1 | 23.15 | 17.4 | 22.25 | 17.4 | 0
[12 empty] | 3399 | 21.1 | 18.85 | 17.95 | 24.05 | 19.75 | 23.65 | 17.6 | 22.75 | 17.6 | 0
[12 empty] | 3400 | 21.25 | 19.1 | 18.35 | 24.7 | 19.75 | 23.8 | 17.7 | 22.95 | 17.7 | 0
[12 empty] | 3401 | 21.05 | 19.2 | 18.55 | 24.8 | 19.65 | 23.7 | 17.65 | 22.8 | 17.65 | 0
[12 empty] | 3402 | 20.55 | 19.15 | 18.45 | 24.3 | 19.5 | 23.35 | 17.55 | 22.2 | 17.55 | 0
[12 empty] | 3403 | 20 | 18.85 | 17.9 | 23.25 | 18.9 | 22.6 | 17.4 | 21.05 | 17.4 | 0
[12 empty] | 3404 | 19.25 | 18.35 | 16.9 | 21.65 | 18.05 | 21.5 | 17.25 | 19.45 | 17.25 | 0
[12 empty] | 3405 | 18.4 | 17.75 | 15.7 | 19.85 | 17.3 | 20.35 | 17 | 18.05 | 17 | 0
[12 empty] | 3406 | 17.6 | 17 | 14.65 | 18.2 | 16.7 | 19.25 | 16.65 | 16.95 | 16.65 | 0
[12 empty] | 3407 | 16.75 | 16.25 | 13.75 | 16.6 | 16.1 | 18.2 | 16.35 | 15.8 | 16.35 | 0
[12 empty] | 3408 | 15.9 | 15.55 | 12.85 | 15 | 15.5 | 17.15 | 16.05 | 14.65 | 16.05 | 0
[12 empty] | 3409 | 15.15 | 14.9 | 12.15 | 13.6 | 15 | 16.25 | 15.75 | 13.8 | 15.75 | 0
[12 empty] | 3410 | 14.4 | 14.3 | 11.6 | 12.35 | 14.6 | 15.5 | 15.45 | 13.2 | 15.45 | 0
[12 empty] | 3411 | 13.65 | 13.7 | 11 | 11.1 | 14.2 | 14.7 | 15.2 | 12.6 | 15.2 | 0
[12 empty] | 3412 | 12.9 | 13.05 | 10.4 | 9.85 | 13.85 | 13.9 | 14.95 | 12 | 14.95 | 0
[12 empty] | 3413 | 12.15 | 12.4 | 9.8 | 8.6 | 13.5 | 13.1 | 14.7 | 11.4 | 14.7 | 0
[12 empty] | 3414 | 12 | 11.8 | 9.2 | 8.3 | 13.55 | 12.95 | 14.85 | 11.75 | 14.85 | 0
[12 empty] | 3415 | 12.75 | 12.35 | 9.5 | 9.6 | 14.25 | 13.75 | 15.3 | 12.75 | 15.3 | 0
[12 empty] | 3416 | 13.9 | 14.45 | 10.4 | 11.75 | 15.65 | 15.15 | 15.7 | 13.4 | 15.7 | 0
[12 empty] | 3417 | 15.3 | 16.8 | 11.1 | 14 | 16.9 | 16.8 | 16.5 | 14.5 | 16.5 | 0
[12 empty] | 3418 | 16.9 | 18.65 | 12.35 | 16.25 | 17.8 | 18.4 | 17.9 | 16.15 | 17.9 | 0
[12 empty] | 3419 | 18.5 | 20.25 | 14.15 | 18.6 | 19.05 | 19.95 | 19.25 | 17.8 | 19.25 | 0
[12 empty] | 3420 | 19.85 | 21.2 | 15.55 | 20.55 | 19.95 | 21.35 | 20.25 | 19.05 | 20.25 | 0
[12 empty] | 3421 | 20.85 | 21.8 | 16.5 | 22.05 | 20.15 | 22.6 | 21 | 19.75 | 21 | 0
[12 empty] | 3422 | 21.45 | 22.9 | 17.25 | 23.4 | 19.8 | 23.55 | 21.35 | 20.45 | 21.35 | 0
[12 empty] | 3423 | 21.8 | 23.85 | 17.65 | 24.55 | 19.15 | 24.15 | 20.95 | 21.05 | 20.95 | 0
[12 empty] | 3424 | 22.1 | 24.3 | 17.85 | 25.2 | 18.7 | 24.45 | 20.35 | 21.15 | 20.35 | 0
[12 empty] | 3425 | 22.15 | 24.2 | 17.95 | 25.25 | 18.4 | 24.4 | 19.85 | 21.15 | 19.85 | 0
[12 empty] | 3426 | 21.75 | 23.65 | 17.9 | 24.9 | 18.1 | 23.95 | 19.25 | 21.15 | 19.25 | 0
[12 empty] | 3427 | 20.9 | 22.7 | 17.5 | 23.9 | 17.8 | 23.1 | 18.8 | 20.75 | 18.8 | 0
[12 empty] | 3428 | 19.85 | 21.4 | 16.85 | 22.3 | 17.3 | 21.95 | 18.4 | 19.9 | 18.4 | 0
[12 empty] | 3429 | 18.85 | 20 | 16 | 20.4 | 16.75 | 20.85 | 17.9 | 18.7 | 17.9 | 0
[12 empty] | 3430 | 17.95 | 18.6 | 14.95 | 18.4 | 16.25 | 19.9 | 17.35 | 17.3 | 17.35 | 0
[12 empty] | 3431 | 17.1 | 17.2 | 13.9 | 16.4 | 15.7 | 18.9 | 16.8 | 15.95 | 16.8 | 0
[12 empty] | 3432 | 16.25 | 15.85 | 12.85 | 14.45 | 15.15 | 17.95 | 16.25 | 14.6 | 16.25 | 0
[12 empty] | 3433 | 15.5 | 14.6 | 11.85 | 12.7 | 14.6 | 17.15 | 15.6 | 13.35 | 15.6 | 0
[12 empty] | 3434 | 14.9 | 13.35 | 10.95 | 11.05 | 14 | 16.45 | 14.85 | 12.25 | 14.85 | 0
[12 empty] | 3435 | 14.25 | 12.05 | 10.05 | 9.35 | 13.45 | 15.75 | 14.1 | 11.15 | 14.1 | 0
[12 empty] | 3436 | 13.6 | 10.75 | 9.1 | 7.7 | 12.9 | 15.05 | 13.3 | 10 | 13.3 | 0
[12 empty] | 3437 | 13 | 9.45 | 8.15 | 6.05 | 12.3 | 14.35 | 12.55 | 8.85 | 12.55 | 0
[12 empty] | 3438 | 12.9 | 8.15 | 7.25 | 5.45 | 12.35 | 14.3 | 12.5 | 8.8 | 12.5 | 0
[12 empty] | 3439 | 13.7 | 8.5 | 7.4 | 6.3 | 13.35 | 14.95 | 13.2 | 9.95 | 13.2 | 0
[12 empty] | 3440 | 15.3 | 10.1 | 8.45 | 8.15 | 14.6 | 15.9 | 13.7 | 11.35 | 13.7 | 0
[12 empty] | 3441 | 16.65 | 11.65 | 9.55 | 10.7 | 15.45 | 16.85 | 14.05 | 13 | 14.05 | 0
[12 empty] | 3442 | 17.2 | 13.75 | 11.05 | 13.45 | 15.95 | 17.3 | 14.9 | 14.8 | 14.9 | 0
[12 empty] | 3443 | 17.2 | 16.1 | 12.7 | 16.2 | 16.2 | 17.6 | 15.75 | 16.35 | 15.75 | 0
[12 empty] | 3444 | 17.3 | 18.25 | 14.1 | 18.5 | 16.3 | 18.3 | 16.05 | 17.7 | 16.05 | 0
[12 empty] | 3445 | 18.1 | 20 | 15.3 | 20.4 | 16.6 | 19.45 | 16.4 | 19.25 | 16.4 | 0
[12 empty] | 3446 | 18.95 | 21.45 | 16.15 | 22 | 17.15 | 20.6 | 17.05 | 20.25 | 17.05 | 0
[12 empty] | 3447 | 19.65 | 22.45 | 16.7 | 23.15 | 17.65 | 21.4 | 17.65 | 20.2 | 17.65 | 0
[12 empty] | 3448 | 19.95 | 22.85 | 17 | 23.85 | 17.65 | 21.65 | 18.05 | 19.8 | 18.05 | 0
[12 empty] | 3449 | 19.65 | 22.8 | 17 | 24 | 17.5 | 21.35 | 18.2 | 19.3 | 18.2 | 0
[12 empty] | 3450 | 19.1 | 22.25 | 16.8 | 23.4 | 17.25 | 20.85 | 17.95 | 18.6 | 17.95 | 0
[12 empty] | 3451 | 18.45 | 21.2 | 16.3 | 22.1 | 16.65 | 20.3 | 17.35 | 17.6 | 17.35 | 0
[12 empty] | 3452 | 17.75 | 19.8 | 15.55 | 20.35 | 16 | 19.65 | 16.75 | 16.45 | 16.75 | 0
[12 empty] | 3453 | 17.1 | 18.55 | 14.5 | 18.5 | 15.25 | 19 | 16.05 | 15.5 | 16.05 | 0
[12 empty] | 3454 | 16.55 | 17.65 | 13.55 | 16.7 | 14.35 | 18.4 | 15.15 | 14.7 | 15.15 | 0
[12 empty] | 3455 | 16 | 16.7 | 12.85 | 14.9 | 13.4 | 17.85 | 14.25 | 13.9 | 14.25 | 0
[12 empty] | 3456 | 15.45 | 15.75 | 12.15 | 13.1 | 12.45 | 17.3 | 13.35 | 13.1 | 13.35 | 0
[12 empty] | 3457 | 15 | 15.1 | 11.6 | 11.5 | 11.55 | 16.75 | 12.5 | 12.45 | 12.5 | 0
[12 empty] | 3458 | 14.55 | 14.65 | 11.25 | 10 | 10.65 | 16.25 | 11.65 | 11.95 | 11.65 | 0
[12 empty] | 3459 | 14.1 | 14.15 | 10.9 | 8.45 | 9.8 | 15.75 | 10.75 | 11.4 | 10.75 | 0
[12 empty] | 3460 | 13.65 | 13.7 | 10.5 | 6.9 | 8.95 | 15.25 | 9.8 | 10.85 | 9.8 | 0
[12 empty] | 3461 | 13.2 | 13.25 | 10.15 | 5.3 | 8.05 | 14.75 | 8.85 | 10.3 | 8.85 | 0
[12 empty] | 3462 | 13.25 | 12.75 | 9.8 | 4.95 | 8 | 14.6 | 8.75 | 10.4 | 8.75 | 0
[12 empty] | 3463 | 14.15 | 12.65 | 9.9 | 6.35 | 8.85 | 15.05 | 9.7 | 11 | 9.7 | 0
[12 empty] | 3464 | 15.7 | 13.55 | 10.65 | 8.75 | 10.3 | 15.8 | 11.4 | 12.1 | 11.4 | 0
[12 empty] | 3465 | 16.8 | 14.65 | 11.3 | 11.6 | 12.5 | 16.55 | 13.35 | 13.95 | 13.35 | 0
[12 empty] | 3466 | 17.5 | 15.35 | 12 | 14.4 | 14.8 | 17.7 | 14.95 | 15.85 | 14.95 | 0
[12 empty] | 3467 | 18.5 | 16 | 13.15 | 17.1 | 17 | 18.7 | 16.4 | 17.6 | 16.4 | 0
[12 empty] | 3468 | 19.4 | 17.05 | 14.25 | 19.6 | 18.95 | 19.3 | 17.7 | 19 | 17.7 | 0
[12 empty] | 3469 | 19.95 | 18.45 | 14.7 | 21.75 | 20.45 | 20.05 | 18.85 | 19.8 | 18.85 | 0
[12 empty] | 3470 | 20.25 | 19.55 | 14.95 | 23.4 | 21.5 | 20.95 | 19.9 | 19.9 | 19.9 | 0
[12 empty] | 3471 | 20.45 | 20.5 | 15.55 | 24.5 | 22.1 | 21.8 | 20.9 | 19.95 | 20.9 | 0
[12 empty] | 3472 | 20.3 | 21.1 | 15.85 | 25.05 | 22.35 | 22.2 | 21.7 | 20.45 | 21.7 | 0
[12 empty] | 3473 | 19.95 | 21 | 15.75 | 25 | 22.2 | 22.3 | 22.05 | 20.45 | 22.05 | 0
[12 empty] | 3474 | 19.5 | 20.4 | 15.5 | 24.2 | 21.65 | 21.95 | 21.95 | 19.75 | 21.95 | 0
[12 empty] | 3475 | 18.95 | 19.65 | 15 | 22.75 | 20.65 | 21.3 | 21.4 | 18.75 | 21.4 | 0
[12 empty] | 3476 | 18.3 | 18.95 | 14.45 | 20.8 | 19.25 | 20.6 | 20.35 | 17.55 | 20.35 | 0
[12 empty] | 3477 | 17.5 | 18.35 | 13.9 | 19.05 | 17.85 | 19.9 | 18.95 | 16.7 | 18.95 | 0
[12 empty] | 3478 | 16.65 | 17.85 | 13.25 | 17.75 | 16.55 | 19.3 | 17.8 | 16.1 | 17.8 | 0
[12 empty] | 3479 | 15.8 | 17.35 | 12.5 | 16.45 | 15.2 | 18.75 | 16.95 | 15.55 | 16.95 | 0
[12 empty] | 3480 | 15 | 16.85 | 11.75 | 15.15 | 13.85 | 18.2 | 16.1 | 15 | 16.1 | 0
[12 empty] | 3481 | 14.25 | 16.25 | 11.05 | 14.3 | 12.7 | 17.65 | 15.5 | 14.45 | 15.5 | 0
[12 empty] | 3482 | 13.5 | 15.6 | 10.35 | 13.9 | 11.7 | 17.15 | 15.05 | 14 | 15.05 | 0
[12 empty] | 3483 | 12.75 | 14.95 | 9.65 | 13.5 | 10.65 | 16.6 | 14.55 | 13.6 | 14.55 | 0
[12 empty] | 3484 | 12.05 | 14.25 | 8.9 | 13.1 | 9.55 | 16.05 | 14.05 | 13.2 | 14.05 | 0
[12 empty] | 3485 | 11.3 | 13.55 | 8.15 | 12.65 | 8.5 | 15.5 | 13.55 | 12.8 | 13.55 | 0
[12 empty] | 3486 | 11.15 | 13.2 | 7.45 | 12.5 | 8.2 | 15.35 | 13.65 | 13.45 | 13.65 | 0
[12 empty] | 3487 | 12.3 | 13.75 | 7.9 | 12.8 | 9.2 | 15.95 | 14.6 | 14.1 | 14.6 | 0
[12 empty] | 3488 | 14.1 | 15.05 | 9.35 | 13.6 | 10.9 | 16.7 | 15.95 | 13.9 | 15.95 | 0
[12 empty] | 3489 | 15.85 | 16.25 | 10.7 | 15.75 | 12.7 | 17.55 | 17.95 | 14.35 | 17.95 | 0
[12 empty] | 3490 | 17.5 | 17.2 | 12.25 | 18.2 | 14.65 | 19.05 | 19.3 | 14.8 | 19.3 | 0
[12 empty] | 3491 | 19.1 | 18.45 | 13.75 | 19.65 | 16.65 | 20.65 | 19.25 | 15.2 | 19.25 | 0
[12 empty] | 3492 | 20.55 | 19.7 | 14.95 | 20.15 | 18.5 | 21.55 | 19.15 | 16.15 | 19.15 | 0
[12 empty] | 3493 | 21.75 | 20.45 | 16 | 20.25 | 20.15 | 22.05 | 18.9 | 17.4 | 18.9 | 0
[12 empty] | 3494 | 22.65 | 21.25 | 16.85 | 20.3 | 21.4 | 22.4 | 18.55 | 18.85 | 18.55 | 0
[12 empty] | 3495 | 23.2 | 21.95 | 17.45 | 19.65 | 22.25 | 22.55 | 18.55 | 20.15 | 18.55 | 0
[12 empty] | 3496 | 23.45 | 21.7 | 17.85 | 18.85 | 22.7 | 22.65 | 18.7 | 21.25 | 18.7 | 0
[12 empty] | 3497 | 23.25 | 21.35 | 17.95 | 18.65 | 22.8 | 22.75 | 18.9 | 21.95 | 18.9 | 0
[12 empty] | 3498 | 22.6 | 21.2 | 17.7 | 18.55 | 22.45 | 22.55 | 19 | 22 | 19 | 0
[12 empty] | 3499 | 21.6 | 20.8 | 17.15 | 18 | 21.45 | 21.9 | 18.95 | 21.75 | 18.95 | 0
[12 empty] | 3500 | 20.35 | 20.3 | 16.25 | 17.3 | 20 | 21.15 | 18.6 | 21.2 | 18.6 | 0
[12 empty] | 3501 | 19.2 | 19.5 | 15.1 | 16.6 | 18.6 | 20.45 | 17.95 | 20.4 | 17.95 | 0
[12 empty] | 3502 | 18.2 | 18.5 | 14.25 | 15.8 | 17.4 | 19.7 | 17.1 | 19.6 | 17.1 | 0
[12 empty] | 3503 | 17.25 | 17.5 | 13.7 | 15.05 | 16.15 | 18.95 | 16.1 | 18.8 | 16.1 | 0
[12 empty] | 3504 | 16.3 | 16.5 | 13.15 | 14.3 | 14.9 | 18.2 | 15.1 | 18 | 15.1 | 0
[12 empty] | 3505 | 15.45 | 15.55 | 12.8 | 13.5 | 13.85 | 17.55 | 14.35 | 17.15 | 14.35 | 0
[12 empty] | 3506 | 14.75 | 14.65 | 12.6 | 12.65 | 12.95 | 17 | 13.8 | 16.25 | 13.8 | 0
[12 empty] | 3507 | 14 | 13.7 | 12.4 | 11.8 | 12 | 16.4 | 13.2 | 15.35 | 13.2 | 0
[12 empty] | 3508 | 13.25 | 12.75 | 12.25 | 10.95 | 11.05 | 15.8 | 12.6 | 14.45 | 12.6 | 0
[12 empty] | 3509 | 12.5 | 11.85 | 12.1 | 10.05 | 10.15 | 15.2 | 12 | 13.55 | 12 | 0
[12 empty] | 3510 | 12.35 | 11.35 | 11.9 | 9.95 | 10.25 | 15.25 | 11.85 | 13.35 | 11.85 | 0
[12 empty] | 3511 | 13.25 | 12.1 | 12.35 | 11.2 | 11.2 | 15.9 | 12.8 | 14.1 | 12.8 | 0
[12 empty] | 3512 | 14.85 | 13.65 | 13.5 | 13.25 | 12.4 | 17.15 | 14.6 | 15.05 | 14.6 | 0
[12 empty] | 3513 | 16.6 | 15.2 | 14.4 | 15.9 | 14.05 | 18.85 | 16.8 | 15.65 | 16.8 | 0
[12 empty] | 3514 | 18 | 16.9 | 14.95 | 18.3 | 15.85 | 20.15 | 18.85 | 17 | 18.85 | 0
[12 empty] | 3515 | 19.3 | 18.9 | 15.75 | 19.7 | 17.85 | 21.1 | 20.65 | 19.05 | 20.65 | 0
[12 empty] | 3516 | 20.5 | 21 | 16.55 | 21 | 19.8 | 22.05 | 22.4 | 20.4 | 22.4 | 0
[12 empty] | 3517 | 21.5 | 22.65 | 16.9 | 22.8 | 21.35 | 23.15 | 23.35 | 21.5 | 23.35 | 0
[12 empty] | 3518 | 22.4 | 23.75 | 16.75 | 24.2 | 22.45 | 23.9 | 23.5 | 21.95 | 23.5 | 0
[12 empty] | 3519 | 23 | 24.6 | 16.4 | 24.7 | 23.1 | 24.15 | 23.5 | 22.05 | 23.5 | 0
[12 empty] | 3520 | 23.25 | 25.1 | 16.05 | 24.8 | 23.45 | 23.9 | 23.6 | 22.5 | 23.6 | 0
[12 empty] | 3521 | 23.15 | 25.15 | 15.55 | 24.2 | 23.5 | 23.45 | 23.45 | 22.75 | 23.45 | 0
[12 empty] | 3522 | 22.65 | 24.85 | 15.1 | 23.1 | 23 | 23.15 | 22.9 | 22.55 | 22.9 | 0
[12 empty] | 3523 | 21.8 | 24.15 | 14.7 | 21.95 | 22 | 22.65 | 22.2 | 21.85 | 22.2 | 0
[12 empty] | 3524 | 20.7 | 22.95 | 14.35 | 20.55 | 20.65 | 21.85 | 21.25 | 20.9 | 21.25 | 0
[12 empty] | 3525 | 19.7 | 21.5 | 14 | 19.45 | 19.45 | 21.05 | 20.05 | 19.9 | 20.05 | 0
[12 empty] | 3526 | 18.9 | 20.35 | 13.95 | 18.75 | 18.55 | 20.35 | 18.9 | 18.95 | 18.9 | 0
[12 empty] | 3527 | 18.1 | 19.45 | 14.3 | 18.05 | 17.65 | 19.7 | 17.9 | 18 | 17.9 | 0
[12 empty] | 3528 | 17.3 | 18.55 | 14.65 | 17.3 | 16.75 | 19.05 | 16.9 | 17.05 | 16.9 | 0
[12 empty] | 3529 | 16.6 | 17.8 | 14.8 | 16.75 | 16.05 | 18.5 | 16.1 | 16.2 | 16.1 | 0
[12 empty] | 3530 | 16 | 17.15 | 14.8 | 16.45 | 15.55 | 18.05 | 15.5 | 15.45 | 15.5 | 0
[12 empty] | 3531 | 15.4 | 16.5 | 14.8 | 16.15 | 15.05 | 17.55 | 14.9 | 14.7 | 14.9 | 0
[12 empty] | 3532 | 14.85 | 15.85 | 14.8 | 15.8 | 14.5 | 17.05 | 14.3 | 13.95 | 14.3 | 0
[12 empty] | 3533 | 14.3 | 15.15 | 14.8 | 15.45 | 13.95 | 16.6 | 13.65 | 13.25 | 13.65 | 0
[12 empty] | 3534 | 14.25 | 14.75 | 14.85 | 15.6 | 14 | 16.5 | 13.7 | 13.4 | 13.7 | 0
[12 empty] | 3535 | 15.2 | 15.15 | 15.05 | 15.8 | 14.9 | 16.95 | 14.8 | 14.95 | 14.8 | 0
[12 empty] | 3536 | 16.6 | 16.45 | 15.55 | 16.5 | 16.45 | 17.85 | 16.15 | 17.25 | 16.15 | 0
[12 empty] | 3537 | 18 | 17.85 | 16.35 | 17.6 | 18.4 | 19.3 | 17.65 | 19.45 | 17.65 | 0
[12 empty] | 3538 | 19.65 | 19.5 | 17.25 | 18.15 | 20.15 | 20.9 | 19.35 | 21.45 | 19.35 | 0
[12 empty] | 3539 | 21.15 | 21.7 | 18.05 | 19 | 21.35 | 22.25 | 20.9 | 23.4 | 20.9 | 0
[12 empty] | 3540 | 22.45 | 23.75 | 18.35 | 20.45 | 22.45 | 23.55 | 22.6 | 24.85 | 22.6 | 0
[12 empty] | 3541 | 23.45 | 24.95 | 18.5 | 22.2 | 23.6 | 24.85 | 24.35 | 25.75 | 24.35 | 0
[12 empty] | 3542 | 23.75 | 25.75 | 18.8 | 23.6 | 24.5 | 25.75 | 25.6 | 26.35 | 25.6 | 0
[12 empty] | 3543 | 23.8 | 26.85 | 19.05 | 24.2 | 25.2 | 26.2 | 26.45 | 26.75 | 26.45 | 0
[12 empty] | 3544 | 23.75 | 27.4 | 19.15 | 24.5 | 25.55 | 26.5 | 26.8 | 26.85 | 26.8 | 0
[12 empty] | 3545 | 23.65 | 27.35 | 19.25 | 24.8 | 25.2 | 26.5 | 26.85 | 26.65 | 26.85 | 0
[12 empty] | 3546 | 23.4 | 26.9 | 19.45 | 24.85 | 24.35 | 26.1 | 26.75 | 26.1 | 26.75 | 0
[12 empty] | 3547 | 22.65 | 25.9 | 19.4 | 24.6 | 23.25 | 25.35 | 26.2 | 25.15 | 26.2 | 0
[12 empty] | 3548 | 21.5 | 24.7 | 19.1 | 24 | 22.1 | 24.35 | 25.2 | 23.95 | 25.2 | 0
[12 empty] | 3549 | 20.45 | 23.45 | 18.7 | 22.7 | 21 | 23.3 | 23.95 | 22.6 | 23.95 | 0
[12 empty] | 3550 | 19.5 | 22 | 17.9 | 20.95 | 19.8 | 22.25 | 22.4 | 21.15 | 22.4 | 0
[12 empty] | 3551 | 18.55 | 20.45 | 16.7 | 19.2 | 18.6 | 21.15 | 20.65 | 19.7 | 20.65 | 0
[12 empty] | 3552 | 17.6 | 18.9 | 15.5 | 17.45 | 17.45 | 20.05 | 18.9 | 18.3 | 18.9 | 0
[12 empty] | 3553 | 16.85 | 17.5 | 14.25 | 15.65 | 16.3 | 19.1 | 17.2 | 16.9 | 17.2 | 0
[12 empty] | 3554 | 16.3 | 16.3 | 12.9 | 13.7 | 15.05 | 18.25 | 15.55 | 15.45 | 15.55 | 0
[12 empty] | 3555 | 15.7 | 15.1 | 11.5 | 11.75 | 13.8 | 17.4 | 13.85 | 14 | 13.85 | 0
[12 empty] | 3556 | 15.15 | 13.9 | 10.1 | 9.8 | 12.6 | 16.55 | 12.15 | 12.55 | 12.15 | 0
[12 empty] | 3557 | 14.6 | 12.7 | 8.7 | 7.8 | 11.35 | 15.7 | 10.45 | 11.05 | 10.45 | 0
[12 empty] | 3558 | 14.55 | 12.05 | 7.95 | 7.15 | 10.95 | 15.55 | 10.05 | 10.85 | 10.05 | 0
[12 empty] | 3559 | 15.45 | 12.6 | 8.1 | 8.4 | 11.8 | 16.2 | 11.2 | 12.7 | 11.2 | 0
[12 empty] | 3560 | 16.25 | 13.75 | 8.75 | 10.75 | 12.9 | 16.7 | 12.3 | 14.7 | 12.3 | 0
[12 empty] | 3561 | 16.6 | 14.95 | 9.8 | 13.25 | 13.75 | 17 | 13.7 | 16.7 | 13.7 | 0
[12 empty] | 3562 | 16.95 | 16.15 | 11.1 | 15.35 | 14.7 | 18.1 | 15.5 | 18.55 | 15.5 | 0
[12 empty] | 3563 | 17.1 | 17.75 | 12.55 | 17.3 | 16.05 | 19.6 | 16.6 | 19.15 | 16.6 | 0
[12 empty] | 3564 | 17.3 | 19.2 | 13.9 | 19.15 | 17.15 | 20.75 | 17.75 | 19.35 | 17.75 | 0
[12 empty] | 3565 | 17.9 | 19.9 | 15 | 21 | 17.8 | 21.55 | 18.9 | 19.6 | 18.9 | 0
[12 empty] | 3566 | 18.55 | 20.45 | 16 | 22.35 | 18.65 | 21.8 | 19.55 | 19.9 | 19.55 | 0
[12 empty] | 3567 | 18.75 | 20.7 | 16.8 | 23 | 19.6 | 21.7 | 20.3 | 20.2 | 20.3 | 0
[12 empty] | 3568 | 19 | 20.95 | 17.25 | 23.15 | 20 | 21.55 | 21.1 | 20.1 | 21.1 | 0
[12 empty] | 3569 | 19.45 | 21.25 | 17.25 | 23.05 | 19.9 | 21.1 | 21.5 | 19.2 | 21.5 | 0
[12 empty] | 3570 | 19.65 | 21.05 | 16.85 | 22.35 | 19.7 | 20.35 | 21.35 | 18.2 | 21.35 | 0
[12 empty] | 3571 | 19.5 | 20.45 | 16.25 | 21.05 | 19.2 | 19.8 | 20.8 | 17.5 | 20.8 | 0
[12 empty] | 3572 | 19 | 19.7 | 15.55 | 19.6 | 18.3 | 19.35 | 19.9 | 16.55 | 19.9 | 0
[12 empty] | 3573 | 18.25 | 18.8 | 14.75 | 18.1 | 17.2 | 18.8 | 18.75 | 15.45 | 18.75 | 0
[12 empty] | 3574 | 17.35 | 17.65 | 13.95 | 16.7 | 16 | 18.25 | 17.2 | 14.35 | 17.2 | 0
[12 empty] | 3575 | 16.5 | 16.35 | 13.2 | 15.3 | 14.75 | 17.75 | 15.45 | 13.25 | 15.45 | 0
[12 empty] | 3576 | 15.65 | 15.05 | 12.45 | 13.95 | 13.5 | 17.2 | 13.7 | 12.15 | 13.7 | 0
[12 empty] | 3577 | 14.8 | 13.85 | 11.85 | 12.9 | 12.4 | 16.7 | 12.15 | 11.3 | 12.15 | 0
[12 empty] | 3578 | 13.95 | 12.75 | 11.3 | 12.15 | 11.4 | 16.3 | 10.8 | 10.65 | 10.8 | 0
[12 empty] | 3579 | 13.1 | 11.65 | 10.7 | 11.45 | 10.4 | 15.9 | 9.35 | 9.95 | 9.35 | 0
[12 empty] | 3580 | 12.25 | 10.55 | 10.15 | 10.75 | 9.35 | 15.5 | 7.9 | 9.2 | 7.9 | 0
[12 empty] | 3581 | 11.4 | 9.45 | 9.6 | 10.05 | 8.3 | 15.1 | 6.45 | 8.45 | 6.45 | 0
[12 empty] | 3582 | 11.3 | 8.9 | 9.3 | 9.95 | 8.05 | 15 | 6.35 | 9.1 | 6.35 | 0
[12 empty] | 3583 | 12 | 9.4 | 9.45 | 10.8 | 8.6 | 15.8 | 7.65 | 10.6 | 7.65 | 0
[12 empty] | 3584 | 13.3 | 10.8 | 9.75 | 12 | 9.95 | 17.3 | 9.6 | 11.8 | 9.6 | 0
[12 empty] | 3585 | 15.1 | 12.45 | 10.25 | 13.3 | 11.75 | 18.5 | 12.15 | 13.35 | 12.15 | 0
[12 empty] | 3586 | 16.55 | 14 | 11.2 | 14.35 | 13.4 | 19.5 | 14.55 | 14.45 | 14.55 | 0
[12 empty] | 3587 | 17.8 | 15.85 | 12.3 | 15.6 | 15.25 | 20.65 | 16.55 | 15.1 | 16.55 | 0
[12 empty] | 3588 | 19.05 | 17.75 | 13.3 | 16.95 | 17.1 | 21.4 | 18.15 | 16.1 | 18.15 | 0
[12 empty] | 3589 | 20 | 19.05 | 14.05 | 17.95 | 18.6 | 21.65 | 19.55 | 17.4 | 19.55 | 0
[12 empty] | 3590 | 20.75 | 20.1 | 14.45 | 18.65 | 19.55 | 21.6 | 20.7 | 18.8 | 20.7 | 0
[12 empty] | 3591 | 21.35 | 20.95 | 14.7 | 19.1 | 20.2 | 21.1 | 21.5 | 20.15 | 21.5 | 0
[12 empty] | 3592 | 21.55 | 21.3 | 14.6 | 19.8 | 20.7 | 20.35 | 21.9 | 21 | 21.9 | 0
[12 empty] | 3593 | 21.45 | 21.45 | 14.5 | 20.05 | 20.65 | 19.65 | 21.85 | 21.05 | 21.85 | 0
[12 empty] | 3594 | 21.05 | 21.15 | 14.6 | 19.45 | 20.05 | 19.1 | 21.25 | 20.3 | 21.25 | 0
[12 empty] | 3595 | 20.25 | 20.35 | 14.4 | 18.45 | 19.15 | 18.7 | 20.2 | 19.2 | 20.2 | 0
[12 empty] | 3596 | 19.2 | 19.25 | 13.9 | 17.4 | 17.95 | 18.3 | 18.75 | 18.1 | 18.75 | 0
[12 empty] | 3597 | 18.05 | 17.95 | 13.35 | 16.35 | 16.9 | 17.8 | 17.05 | 17.2 | 17.05 | 0
[12 empty] | 3598 | 17 | 17 | 12.85 | 15.3 | 16.15 | 17.25 | 15.8 | 16.6 | 15.8 | 0
[12 empty] | 3599 | 15.95 | 16.4 | 12.3 | 14.25 | 15.45 | 16.7 | 15 | 16 | 15 | 0
[12 empty] | 3600 | 14.85 | 15.8 | 11.7 | 13.2 | 14.75 | 16.15 | 14.2 | 15.4 | 14.2 | 0
[12 empty] | 3601 | 13.9 | 15.35 | 11.2 | 12.2 | 14.2 | 15.6 | 13.7 | 14.95 | 13.7 | 0
[12 empty] | 3602 | 13.05 | 15.05 | 10.8 | 11.15 | 13.75 | 14.95 | 13.55 | 14.65 | 13.55 | 0
[12 empty] | 3603 | 12.2 | 14.75 | 10.4 | 10.05 | 13.3 | 14.25 | 13.4 | 14.3 | 13.4 | 0
[12 empty] | 3604 | 11.35 | 14.5 | 9.95 | 8.95 | 12.9 | 13.6 | 13.25 | 13.95 | 13.25 | 0
[12 empty] | 3605 | 10.45 | 14.25 | 9.5 | 7.85 | 12.45 | 12.95 | 13.1 | 13.6 | 13.1 | 0
[12 empty] | 3606 | 10.45 | 14.1 | 9.3 | 7.75 | 12.4 | 12.9 | 13.15 | 13.65 | 13.15 | 0
[12 empty] | 3607 | 11.75 | 14.65 | 9.55 | 9.15 | 12.95 | 13.85 | 13.45 | 13.9 | 13.45 | 0
[12 empty] | 3608 | 13.6 | 15.5 | 10.25 | 11.35 | 13.8 | 15.25 | 13.65 | 14 | 13.65 | 0
[12 empty] | 3609 | 15.4 | 16.2 | 11.3 | 13.8 | 14.5 | 16.65 | 13.65 | 14.8 | 13.65 | 0
[12 empty] | 3610 | 17 | 16.5 | 12.35 | 15.85 | 14.9 | 17.95 | 13.85 | 15.65 | 13.85 | 0
[12 empty] | 3611 | 18.5 | 16.35 | 13.45 | 17.25 | 15.6 | 19.35 | 14.5 | 15.95 | 14.5 | 0
[12 empty] | 3612 | 19.9 | 16.35 | 14.4 | 18.7 | 16.8 | 20.6 | 15.3 | 16.1 | 15.3 | 0
[12 empty] | 3613 | 21.1 | 16.7 | 15 | 20.05 | 17.55 | 21.5 | 16.2 | 16.1 | 16.2 | 0
[12 empty] | 3614 | 21.9 | 17.35 | 15.55 | 20.7 | 18 | 22.3 | 17.2 | 16.35 | 17.2 | 0
[12 empty] | 3615 | 22.4 | 18.05 | 15.55 | 21.4 | 18.4 | 22.9 | 18.1 | 16.95 | 18.1 | 0
[12 empty] | 3616 | 22.55 | 18.5 | 15.2 | 22.05 | 18.25 | 23.15 | 18.65 | 17.3 | 18.65 | 0
[12 empty] | 3617 | 22.35 | 18.65 | 14.75 | 22.1 | 17.95 | 23.2 | 18.8 | 17.35 | 18.8 | 0
[12 empty] | 3618 | 21.65 | 18.75 | 14.2 | 21.5 | 17.7 | 22.9 | 18.65 | 17.3 | 18.65 | 0
[12 empty] | 3619 | 20.5 | 18.6 | 13.8 | 20.3 | 17.3 | 22.1 | 18.35 | 17.05 | 18.35 | 0
[12 empty] | 3620 | 19.25 | 18.2 | 13.4 | 18.8 | 16.75 | 21 | 18.05 | 16.7 | 18.05 | 0
[12 empty] | 3621 | 18.05 | 17.75 | 12.95 | 17.45 | 16.05 | 19.9 | 17.7 | 16.1 | 17.7 | 0
[12 empty] | 3622 | 17 | 17.15 | 12.4 | 16.35 | 15.15 | 18.85 | 17 | 15.35 | 17 | 0
[12 empty] | 3623 | 15.95 | 16.4 | 11.85 | 15.25 | 14.25 | 17.8 | 16 | 14.6 | 16 | 0
[12 empty] | 3624 | 14.9 | 15.65 | 11.35 | 14.15 | 13.35 | 16.75 | 14.95 | 13.85 | 14.95 | 0
[12 empty] | 3625 | 14.05 | 14.9 | 10.8 | 13.3 | 12.4 | 15.8 | 13.85 | 13.05 | 13.85 | 0
[12 empty] | 3626 | 13.3 | 14.15 | 10.15 | 12.65 | 11.45 | 14.95 | 12.75 | 12.15 | 12.75 | 0
[12 empty] | 3627 | 12.5 | 13.4 | 9.5 | 11.95 | 10.5 | 14.05 | 11.65 | 11.3 | 11.65 | 0
[12 empty] | 3628 | 11.75 | 12.6 | 8.9 | 11.25 | 9.5 | 13.15 | 10.5 | 10.45 | 10.5 | 0
[12 empty] | 3629 | 11 | 11.85 | 8.25 | 10.6 | 8.5 | 12.3 | 9.3 | 9.55 | 9.3 | 0
[12 empty] | 3630 | 11.1 | 11.65 | 7.9 | 10.3 | 8.3 | 12.1 | 9.1 | 9.3 | 9.1 | 0
[12 empty] | 3631 | 12.25 | 12.3 | 8.2 | 10.75 | 9.25 | 12.95 | 9.9 | 9.5 | 9.9 | 0
[12 empty] | 3632 | 13.55 | 13.65 | 8.85 | 11.8 | 10.5 | 14.5 | 11.55 | 10.1 | 11.55 | 0
[12 empty] | 3633 | 15 | 14.55 | 9.8 | 13.2 | 11.5 | 16.3 | 13.5 | 11.4 | 13.5 | 0
[12 empty] | 3634 | 16.6 | 14.95 | 11 | 14.45 | 12.95 | 18 | 15.45 | 12.75 | 15.45 | 0
[12 empty] | 3635 | 18.2 | 15.9 | 12.2 | 15.6 | 14.65 | 19.5 | 17.15 | 13.9 | 17.15 | 0
[12 empty] | 3636 | 19.6 | 16.85 | 13.5 | 16.75 | 15.75 | 20.8 | 17.45 | 14.6 | 17.45 | 0
[12 empty] | 3637 | 20.75 | 17.45 | 14.55 | 17.5 | 16.45 | 21.95 | 17.35 | 15.35 | 17.35 | 0
[12 empty] | 3638 | 21.6 | 17.7 | 15.15 | 17.55 | 17.1 | 22.85 | 17.3 | 16.9 | 17.3 | 0
[12 empty] | 3639 | 22.05 | 17.8 | 15.6 | 17.55 | 17.8 | 23.4 | 17.25 | 18.35 | 17.25 | 0
[12 empty] | 3640 | 22.25 | 18.25 | 16 | 17.9 | 18.35 | 23.7 | 17.35 | 19 | 17.35 | 0
[12 empty] | 3641 | 22.15 | 18.5 | 16.35 | 18 | 18.7 | 23.65 | 17 | 19.05 | 17 | 0
[12 empty] | 3642 | 21.6 | 18.05 | 16.45 | 17.75 | 18.5 | 23.2 | 16.45 | 18.5 | 16.45 | 0
[12 empty] | 3643 | 20.65 | 17.4 | 16.05 | 17.3 | 17.7 | 22.35 | 16 | 17.65 | 16 | 0
[12 empty] | 3644 | 19.5 | 16.8 | 15.3 | 16.7 | 16.65 | 21.15 | 15.35 | 16.75 | 15.35 | 0
[12 empty] | 3645 | 18.4 | 16.15 | 14.5 | 15.9 | 15.7 | 20 | 14.5 | 15.95 | 14.5 | 0
[12 empty] | 3646 | 17.4 | 15.5 | 13.75 | 15.15 | 14.9 | 19 | 13.7 | 15.25 | 13.7 | 0
[12 empty] | 3647 | 16.4 | 14.85 | 13 | 14.4 | 14.1 | 18 | 13.05 | 14.55 | 13.05 | 0
[12 empty] | 3648 | 15.45 | 14.2 | 12.25 | 13.6 | 13.3 | 17.05 | 12.4 | 13.8 | 12.4 | 0
[12 empty] | 3649 | 14.65 | 13.7 | 11.6 | 13 | 12.6 | 16.25 | 12.1 | 13.05 | 12.1 | 0
[12 empty] | 3650 | 13.9 | 13.25 | 10.95 | 12.55 | 12.05 | 15.55 | 12.1 | 12.35 | 12.1 | 0
[12 empty] | 3651 | 13.15 | 12.75 | 10.3 | 12.05 | 11.5 | 14.85 | 12.1 | 11.6 | 12.1 | 0
[12 empty] | 3652 | 12.45 | 12.3 | 9.7 | 11.55 | 10.95 | 14.15 | 12.05 | 10.8 | 12.05 | 0
[12 empty] | 3653 | 11.75 | 11.85 | 9.05 | 11.05 | 10.4 | 13.45 | 12 | 10 | 12 | 0
[12 empty] | 3654 | 11.65 | 11.75 | 8.7 | 11 | 10.35 | 13.25 | 12.3 | 10.75 | 12.3 | 0
[12 empty] | 3655 | 12.4 | 12.45 | 8.9 | 11.55 | 11.15 | 13.9 | 13.4 | 11.9 | 13.4 | 0
[12 empty] | 3656 | 13.8 | 13.75 | 9.4 | 12.25 | 12.15 | 14.95 | 14.9 | 12.4 | 14.9 | 0
[12 empty] | 3657 | 15.55 | 14.8 | 10.2 | 13 | 13.05 | 16.35 | 16 | 13.45 | 16 | 0
[12 empty] | 3658 | 17.25 | 15.8 | 11.2 | 14.15 | 14.05 | 18.05 | 16.6 | 14.75 | 16.6 | 0
[12 empty] | 3659 | 18.9 | 16.5 | 12.15 | 15.4 | 15 | 19.7 | 16.85 | 16.2 | 16.85 | 0
[12 empty] | 3660 | 20.3 | 16.65 | 13.1 | 16.2 | 15.5 | 21.25 | 16.75 | 17.2 | 16.75 | 0
[12 empty] | 3661 | 21.4 | 17.15 | 14.05 | 16.95 | 15.7 | 22.6 | 16.55 | 17.8 | 16.55 | 0
[12 empty] | 3662 | 22.25 | 18 | 14.8 | 17.9 | 16.35 | 23.6 | 16.45 | 18.45 | 16.45 | 0
[12 empty] | 3663 | 22.85 | 18.85 | 15.35 | 18.55 | 17.35 | 24.25 | 16.55 | 18.9 | 16.55 | 0
[12 empty] | 3664 | 23.15 | 19.3 | 15.8 | 18.75 | 18.1 | 24.65 | 16.6 | 18.9 | 16.6 | 0
[12 empty] | 3665 | 23.05 | 19.45 | 16.2 | 18.95 | 18.45 | 24.65 | 16.25 | 18.85 | 16.25 | 0
[12 empty] | 3666 | 22.5 | 19.3 | 16.45 | 19.15 | 18.5 | 24.15 | 15.75 | 18.55 | 15.75 | 0
[12 empty] | 3667 | 21.6 | 18.9 | 16.3 | 18.85 | 18.25 | 23.35 | 15.35 | 17.65 | 15.35 | 0
[12 empty] | 3668 | 20.45 | 18.4 | 15.8 | 18.1 | 17.6 | 22.3 | 15.05 | 16.65 | 15.05 | 0
[12 empty] | 3669 | 19.3 | 17.7 | 15.1 | 17.35 | 16.75 | 21.2 | 14.65 | 15.65 | 14.65 | 0
[12 empty] | 3670 | 18.3 | 16.9 | 14.3 | 16.6 | 15.9 | 20.2 | 14.25 | 14.6 | 14.25 | 0
[12 empty] | 3671 | 17.3 | 16.05 | 13.55 | 15.85 | 15.05 | 19.2 | 13.95 | 13.6 | 13.95 | 0
[12 empty] | 3672 | 16.3 | 15.15 | 12.8 | 15.1 | 14.15 | 18.2 | 13.6 | 12.6 | 13.6 | 0
[12 empty] | 3673 | 15.45 | 14.4 | 12.05 | 14.4 | 13.35 | 17.3 | 13.35 | 11.75 | 13.35 | 0
[12 empty] | 3674 | 14.7 | 13.75 | 11.3 | 13.8 | 12.65 | 16.45 | 13.2 | 11 | 13.2 | 0
[12 empty] | 3675 | 13.9 | 13.05 | 10.55 | 13.2 | 11.95 | 15.55 | 13 | 10.2 | 13 | 0
[12 empty] | 3676 | 13.1 | 12.35 | 9.85 | 12.55 | 11.2 | 14.65 | 12.85 | 9.4 | 12.85 | 0
[12 empty] | 3677 | 12.3 | 11.65 | 9.15 | 11.9 | 10.45 | 13.7 | 12.7 | 8.65 | 12.7 | 0
[12 empty] | 3678 | 12.3 | 11.35 | 8.9 | 11.85 | 10.5 | 13.55 | 12.7 | 8.8 | 12.7 | 0
[12 empty] | 3679 | 13.4 | 11.5 | 9.2 | 12.6 | 11.2 | 14.55 | 12.85 | 10.2 | 12.85 | 0
[12 empty] | 3680 | 14.65 | 12.1 | 9.5 | 13.4 | 12.35 | 16.05 | 13.5 | 12.05 | 13.5 | 0
[12 empty] | 3681 | 15.95 | 12.95 | 9.9 | 14.3 | 13.95 | 17.75 | 14.6 | 13.75 | 14.6 | 0
[12 empty] | 3682 | 17.5 | 13.65 | 10.75 | 15.25 | 15.25 | 19.35 | 15.45 | 15.15 | 15.45 | 0
[12 empty] | 3683 | 19.05 | 14.65 | 11.85 | 15.45 | 16.05 | 20.8 | 16 | 16.35 | 16 | 0
[12 empty] | 3684 | 20.45 | 15.85 | 12.85 | 16.15 | 16.2 | 22.1 | 16.25 | 17.7 | 16.25 | 0
[12 empty] | 3685 | 21.55 | 17.05 | 13.75 | 17.2 | 16.4 | 23.15 | 16.35 | 18.75 | 16.35 | 0
[12 empty] | 3686 | 22.35 | 18.45 | 14.45 | 17.4 | 17.2 | 23.95 | 16.65 | 19.2 | 16.65 | 0
[12 empty] | 3687 | 22.9 | 19.4 | 15.1 | 17.15 | 17.85 | 24.5 | 17 | 19.45 | 17 | 0
[12 empty] | 3688 | 23.15 | 19.6 | 15.65 | 17 | 17.8 | 24.75 | 17.15 | 19.35 | 17.15 | 0
[12 empty] | 3689 | 23.05 | 19.55 | 16 | 17.25 | 17.45 | 24.6 | 17.25 | 19.15 | 17.25 | 0
[12 empty] | 3690 | 22.5 | 19.5 | 16.15 | 17.45 | 17 | 24.1 | 17.1 | 18.8 | 17.1 | 0
[12 empty] | 3691 | 21.6 | 19.4 | 15.9 | 17.5 | 16.3 | 23.35 | 16.7 | 18 | 16.7 | 0
[12 empty] | 3692 | 20.5 | 19 | 15.35 | 17.2 | 15.5 | 22.25 | 16.35 | 16.9 | 16.35 | 0
[12 empty] | 3693 | 19.3 | 18.25 | 14.7 | 16.25 | 14.65 | 20.95 | 16 | 15.6 | 16 | 0
[12 empty] | 3694 | 18.1 | 17.15 | 14 | 15 | 13.75 | 19.65 | 15.3 | 14.2 | 15.3 | 0
[12 empty] | 3695 | 16.9 | 15.85 | 13.25 | 13.75 | 12.85 | 18.3 | 14.3 | 12.8 | 14.3 | 0
[12 empty] | 3696 | 15.7 | 14.55 | 12.5 | 12.5 | 11.95 | 16.95 | 13.3 | 11.4 | 13.3 | 0
[12 empty] | 3697 | 14.65 | 13.25 | 11.8 | 11.35 | 11.1 | 15.75 | 12.35 | 10.2 | 12.35 | 0
[12 empty] | 3698 | 13.65 | 12 | 11.15 | 10.25 | 10.35 | 14.6 | 11.35 | 9.1 | 11.35 | 0
[12 empty] | 3699 | 12.6 | 10.75 | 10.45 | 9.15 | 9.6 | 13.45 | 10.3 | 7.9 | 10.3 | 0
[12 empty] | 3700 | 11.55 | 9.45 | 9.75 | 8.1 | 8.8 | 12.3 | 9.25 | 6.75 | 9.25 | 0
[12 empty] | 3701 | 10.5 | 8.2 | 9.1 | 7.05 | 8 | 11.15 | 8.2 | 5.6 | 8.2 | 0
[12 empty] | 3702 | 10.4 | 7.65 | 8.85 | 6.8 | 7.7 | 10.85 | 8.2 | 5.85 | 8.2 | 0
[12 empty] | 3703 | 11.45 | 7.65 | 9.05 | 7.75 | 8.05 | 11.5 | 9.45 | 7.6 | 9.45 | 0
[12 empty] | 3704 | 12.85 | 8.1 | 9.4 | 8.8 | 8.7 | 12.7 | 10.7 | 9.35 | 10.7 | 0
[12 empty] | 3705 | 14.1 | 9.05 | 10.05 | 8.95 | 9.6 | 14.35 | 11.85 | 10.85 | 11.85 | 0
[12 empty] | 3706 | 15.25 | 10.55 | 11.1 | 8.9 | 10.7 | 16.15 | 13 | 12.15 | 13 | 0
[12 empty] | 3707 | 16.4 | 12.4 | 12 | 10.05 | 11.55 | 17.75 | 13.45 | 13.45 | 13.45 | 0
[12 empty] | 3708 | 17.5 | 13.95 | 12.7 | 11.75 | 11.85 | 18.95 | 14 | 14.55 | 14 | 0
[12 empty] | 3709 | 18.5 | 15.2 | 13.45 | 13.2 | 12.15 | 20 | 14.5 | 15.25 | 14.5 | 0
[12 empty] | 3710 | 19.15 | 16.2 | 13.65 | 14.5 | 12.65 | 20.8 | 14.45 | 15.85 | 14.45 | 0
[12 empty] | 3711 | 19.6 | 17.1 | 13.25 | 15.55 | 13.25 | 21.25 | 14.55 | 16.3 | 14.55 | 0
[12 empty] | 3712 | 19.75 | 17.75 | 12.65 | 16.3 | 13.55 | 21.4 | 14.65 | 16.5 | 14.65 | 0
[12 empty] | 3713 | 19.55 | 18.1 | 12.1 | 16.7 | 13.35 | 21.2 | 14.75 | 16.4 | 14.75 | 0
[12 empty] | 3714 | 19.05 | 18.25 | 11.85 | 16.55 | 12.9 | 20.7 | 14.5 | 16 | 14.5 | 0
[12 empty] | 3715 | 18.2 | 18.15 | 11.6 | 15.95 | 12.4 | 19.95 | 13.9 | 15.35 | 13.9 | 0
[12 empty] | 3716 | 17.15 | 17.45 | 11.25 | 15.15 | 11.9 | 18.9 | 13.2 | 14.25 | 13.2 | 0
[12 empty] | 3717 | 16.25 | 16.35 | 10.9 | 14.4 | 11.35 | 17.95 | 12.4 | 13.1 | 12.4 | 0
[12 empty] | 3718 | 15.55 | 15.4 | 10.85 | 13.75 | 10.8 | 17.2 | 11.7 | 12.05 | 11.7 | 0
[12 empty] | 3719 | 14.85 | 14.65 | 11.1 | 13.1 | 10.25 | 16.4 | 11.1 | 11 | 11.1 | 0
[12 empty] | 3720 | 14.15 | 13.9 | 11.35 | 12.45 | 9.7 | 15.6 | 10.45 | 10 | 10.45 | 0
[12 empty] | 3721 | 13.6 | 13.2 | 11.45 | 11.85 | 9.2 | 15 | 10.05 | 9.3 | 10.05 | 0
[12 empty] | 3722 | 13.25 | 12.65 | 11.4 | 11.4 | 8.75 | 14.6 | 9.9 | 8.9 | 9.9 | 0
[12 empty] | 3723 | 12.9 | 12.1 | 11.4 | 10.95 | 8.25 | 14.2 | 9.7 | 8.5 | 9.7 | 0
[12 empty] | 3724 | 12.55 | 11.5 | 11.35 | 10.45 | 7.75 | 13.75 | 9.5 | 8.1 | 9.5 | 0
[12 empty] | 3725 | 12.2 | 10.9 | 11.3 | 9.95 | 7.25 | 13.3 | 9.3 | 7.7 | 9.3 | 0
[12 empty] | 3726 | 12.6 | 10.65 | 11.35 | 10.15 | 7.6 | 13.25 | 9.6 | 7.75 | 9.6 | 0
[12 empty] | 3727 | 13.45 | 10.9 | 11.55 | 10.85 | 9.05 | 14.25 | 10.25 | 8.2 | 10.25 | 0
[12 empty] | 3728 | 14.25 | 11.5 | 11.75 | 12.05 | 10.55 | 15.95 | 10.7 | 8.85 | 10.7 | 0
[12 empty] | 3729 | 15.35 | 12.55 | 11.95 | 13.5 | 11.9 | 17.65 | 11.65 | 10.4 | 11.65 | 0
[12 empty] | 3730 | 16.65 | 13.95 | 12.15 | 13.75 | 13.3 | 19.15 | 13.25 | 12.6 | 13.25 | 0
[12 empty] | 3731 | 18 | 15.3 | 12.4 | 13.5 | 14.7 | 20.4 | 14.65 | 14.5 | 14.65 | 0
[12 empty] | 3732 | 19.2 | 16.6 | 12.65 | 14.2 | 16.05 | 21.4 | 15.65 | 16.25 | 15.65 | 0
[12 empty] | 3733 | 20.25 | 17.8 | 12.8 | 15.5 | 17.2 | 22.05 | 16.35 | 18.15 | 16.35 | 0
[12 empty] | 3734 | 21 | 18.5 | 12.9 | 17 | 18 | 22.6 | 17.2 | 19.25 | 17.2 | 0
[12 empty] | 3735 | 21.55 | 18.6 | 12.95 | 18.35 | 18.35 | 23.05 | 17.85 | 19.45 | 17.85 | 0
[12 empty] | 3736 | 21.9 | 18.5 | 13.05 | 19 | 18.55 | 23.15 | 17.9 | 19.45 | 17.9 | 0
[12 empty] | 3737 | 22 | 18.45 | 13.1 | 19.2 | 18.75 | 22.95 | 17.75 | 19.4 | 17.75 | 0
[12 empty] | 3738 | 21.7 | 18.4 | 13.15 | 18.9 | 18.65 | 22.5 | 17.25 | 19.25 | 17.25 | 0
[12 empty] | 3739 | 21 | 18.35 | 13.25 | 18.1 | 18.05 | 21.75 | 16.65 | 18.65 | 16.65 | 0
[12 empty] | 3740 | 20.1 | 18 | 13.2 | 17.15 | 17 | 20.8 | 16.05 | 17.6 | 16.05 | 0
[12 empty] | 3741 | 19 | 17.25 | 13 | 16.1 | 15.8 | 19.9 | 15.3 | 16.35 | 15.3 | 0
[12 empty] | 3742 | 17.8 | 16.35 | 12.65 | 14.9 | 14.6 | 19.1 | 14.65 | 15.1 | 14.65 | 0
[12 empty] | 3743 | 16.65 | 15.5 | 12.15 | 13.7 | 13.4 | 18.3 | 14.15 | 13.85 | 14.15 | 0
[12 empty] | 3744 | 15.5 | 14.65 | 11.65 | 12.55 | 12.2 | 17.5 | 13.65 | 12.55 | 13.65 | 0
[12 empty] | 3745 | 14.4 | 13.95 | 11 | 11.35 | 11.15 | 16.8 | 13.2 | 11.35 | 13.2 | 0
[12 empty] | 3746 | 13.35 | 13.4 | 10.15 | 10 | 10.3 | 16.2 | 12.8 | 10.25 | 12.8 | 0
[12 empty] | 3747 | 12.25 | 12.8 | 9.3 | 8.65 | 9.45 | 15.65 | 12.4 | 9.1 | 12.4 | 0
[12 empty] | 3748 | 11.15 | 12.2 | 8.45 | 7.3 | 8.6 | 15.1 | 12 | 7.9 | 12 | 0
[12 empty] | 3749 | 10.05 | 11.55 | 7.6 | 5.9 | 7.75 | 14.5 | 11.65 | 6.7 | 11.65 | 0
[12 empty] | 3750 | 9.85 | 11.35 | 7.3 | 5.55 | 7.6 | 14.25 | 11.65 | 6.85 | 11.65 | 0
[12 empty] | 3751 | 10.65 | 11.95 | 7.7 | 6.5 | 8.25 | 15.2 | 12.1 | 8.2 | 12.1 | 0
[12 empty] | 3752 | 12.05 | 12.85 | 8.4 | 7.85 | 9.35 | 16.8 | 12.65 | 10.05 | 12.65 | 0
[12 empty] | 3753 | 14 | 14.05 | 9.3 | 9.75 | 10.7 | 18.2 | 13.15 | 12.15 | 13.15 | 0
[12 empty] | 3754 | 15.9 | 15.4 | 10.55 | 12 | 11.85 | 19.4 | 13.35 | 13.8 | 13.35 | 0
[12 empty] | 3755 | 17.55 | 16.35 | 11.85 | 14.2 | 13.15 | 19.95 | 13.45 | 15.35 | 13.45 | 0
[12 empty] | 3756 | 18.9 | 17 | 12.8 | 16.1 | 14.75 | 20 | 13.7 | 16.7 | 13.7 | 0
[12 empty] | 3757 | 19.95 | 17.2 | 13.65 | 17.7 | 16.2 | 19.85 | 13.95 | 17.65 | 13.95 | 0
[12 empty] | 3758 | 20.75 | 17.2 | 14.55 | 19.1 | 17.2 | 19.75 | 14.1 | 18 | 14.1 | 0
[12 empty] | 3759 | 21.3 | 17.3 | 15.35 | 20 | 17.85 | 19.8 | 14.3 | 18.05 | 14.3 | 0
[12 empty] | 3760 | 21.55 | 17.3 | 15.8 | 20.45 | 18.05 | 19.85 | 14.6 | 17.95 | 14.6 | 0
[12 empty] | 3761 | 21.4 | 17.05 | 15.95 | 20.45 | 17.6 | 19.85 | 14.7 | 17.55 | 14.7 | 0
[12 empty] | 3762 | 20.75 | 16.4 | 15.9 | 19.95 | 16.85 | 19.65 | 14.6 | 16.8 | 14.6 | 0
[12 empty] | 3763 | 19.8 | 15.7 | 15.55 | 19.05 | 15.95 | 19.25 | 14.4 | 15.55 | 14.4 | 0
[12 empty] | 3764 | 18.65 | 15.15 | 14.95 | 17.75 | 14.9 | 18.7 | 14.2 | 14.2 | 14.2 | 0
[12 empty] | 3765 | 17.5 | 14.6 | 14.2 | 16.3 | 13.95 | 17.95 | 13.95 | 13.35 | 13.95 | 0
[12 empty] | 3766 | 16.55 | 14 | 13.25 | 14.85 | 13.1 | 17.05 | 13.35 | 12.85 | 13.35 | 0
[12 empty] | 3767 | 15.6 | 13.35 | 12.15 | 13.4 | 12.25 | 16.15 | 12.45 | 12.35 | 12.45 | 0
[12 empty] | 3768 | 14.6 | 12.65 | 11.05 | 11.95 | 11.4 | 15.25 | 11.6 | 11.85 | 11.6 | 0
[12 empty] | 3769 | 13.75 | 12.05 | 10 | 10.65 | 10.6 | 14.5 | 10.7 | 11.65 | 10.7 | 0
[12 empty] | 3770 | 13 | 11.5 | 9.05 | 9.55 | 9.8 | 13.9 | 9.65 | 11.7 | 9.65 | 0
[12 empty] | 3771 | 12.2 | 10.95 | 8.1 | 8.4 | 8.95 | 13.3 | 8.6 | 11.75 | 8.6 | 0
[12 empty] | 3772 | 11.35 | 10.4 | 7.1 | 7.2 | 8.1 | 12.7 | 7.55 | 11.85 | 7.55 | 0
[12 empty] | 3773 | 10.5 | 9.85 | 6.1 | 6 | 7.3 | 12.1 | 6.45 | 11.95 | 6.45 | 0
[12 empty] | 3774 | 10.55 | 9.7 | 5.7 | 6 | 7.5 | 12.2 | 6.1 | 12.05 | 6.1 | 0
[12 empty] | 3775 | 11.8 | 10.35 | 6.3 | 7.4 | 8.55 | 13.3 | 6.8 | 12.2 | 6.8 | 0
[12 empty] | 3776 | 13.45 | 11.55 | 7.5 | 9.05 | 9.2 | 14.75 | 7.95 | 12.3 | 7.95 | 0
[12 empty] | 3777 | 15.05 | 13.05 | 8.9 | 11 | 9.85 | 16.15 | 9.55 | 12.5 | 9.55 | 0
[12 empty] | 3778 | 16.5 | 14.45 | 10.4 | 13 | 10.95 | 17.55 | 11.55 | 12.75 | 11.55 | 0
[12 empty] | 3779 | 17.95 | 15.6 | 11.9 | 14.85 | 12.65 | 19 | 13.55 | 12.85 | 13.55 | 0
[12 empty] | 3780 | 19.25 | 16.7 | 13.2 | 16.3 | 14.25 | 20.3 | 15.3 | 13.05 | 15.3 | 0
[12 empty] | 3781 | 20.25 | 17.4 | 14.35 | 17.25 | 15.05 | 21.4 | 16.85 | 13.25 | 16.85 | 0
[12 empty] | 3782 | 20.95 | 17.8 | 15.35 | 18.1 | 15.25 | 22.25 | 18.1 | 13.3 | 18.1 | 0
[12 empty] | 3783 | 21.35 | 18 | 16.05 | 18.75 | 15.35 | 22.8 | 18.9 | 13.3 | 18.9 | 0
[12 empty] | 3784 | 21.55 | 18.1 | 16.5 | 19.05 | 15.8 | 23.1 | 19.35 | 13.35 | 19.35 | 0
[12 empty] | 3785 | 21.5 | 18.05 | 16.75 | 19 | 16.25 | 23.1 | 19.45 | 13.4 | 19.45 | 0
[12 empty] | 3786 | 20.95 | 17.7 | 16.7 | 18.55 | 16.2 | 22.7 | 19.1 | 13.35 | 19.1 | 0
[12 empty] | 3787 | 19.9 | 17.05 | 16.25 | 17.55 | 15.65 | 21.9 | 18.25 | 13.3 | 18.25 | 0
[12 empty] | 3788 | 18.7 | 16.25 | 15.45 | 16.2 | 14.85 | 20.75 | 16.95 | 13.25 | 16.95 | 0
[12 empty] | 3789 | 17.6 | 15.45 | 14.4 | 14.9 | 13.9 | 19.55 | 15.45 | 13.05 | 15.45 | 0
[12 empty] | 3790 | 16.6 | 14.6 | 13.2 | 13.7 | 12.85 | 18.4 | 13.9 | 12.75 | 13.9 | 0
[12 empty] | 3791 | 15.6 | 13.75 | 12 | 12.5 | 11.8 | 17.25 | 12.35 | 12.45 | 12.35 | 0
[12 empty] | 3792 | 14.6 | 12.9 | 10.8 | 11.3 | 10.8 | 16.1 | 10.8 | 12.15 | 10.8 | 0
[12 empty] | 3793 | 13.8 | 12.2 | 9.75 | 10.35 | 9.9 | 15.05 | 9.65 | 11.35 | 9.65 | 0
[12 empty] | 3794 | 13.15 | 11.6 | 8.85 | 9.65 | 9.1 | 14.1 | 8.9 | 10 | 8.9 | 0
[12 empty] | 3795 | 12.45 | 11 | 7.9 | 8.95 | 8.3 | 13.1 | 8.05 | 8.55 | 8.05 | 0
[12 empty] | 3796 | 11.75 | 10.4 | 6.95 | 8.25 | 7.5 | 12.1 | 7.2 | 7.1 | 7.2 | 0
[12 empty] | 3797 | 11.05 | 9.8 | 6 | 7.6 | 6.7 | 11.1 | 6.35 | 5.65 | 6.35 | 0
[12 empty] | 3798 | 11.2 | 9.6 | 5.6 | 7.45 | 6.8 | 10.75 | 6.1 | 5.75 | 6.1 | 0
[12 empty] | 3799 | 12.1 | 9.95 | 6.05 | 8.05 | 7.95 | 11.65 | 6.7 | 7.35 | 6.7 | 0
[12 empty] | 3800 | 12.8 | 10.6 | 7 | 8.8 | 8.9 | 13.25 | 7.75 | 8.65 | 7.75 | 0
[12 empty] | 3801 | 13.85 | 11.2 | 8.25 | 9.35 | 9.65 | 14.95 | 9.2 | 10.05 | 9.2 | 0
[12 empty] | 3802 | 15.25 | 12.05 | 9.55 | 10.3 | 10.95 | 16.65 | 10.8 | 11.3 | 10.8 | 0
[12 empty] | 3803 | 16.6 | 13.3 | 10.9 | 11.85 | 12.3 | 18.25 | 12.35 | 12.25 | 12.35 | 0
[12 empty] | 3804 | 17.8 | 14.1 | 12.15 | 13.3 | 13 | 19.65 | 13.75 | 13.35 | 13.75 | 0
[12 empty] | 3805 | 18.65 | 14.55 | 13.2 | 14.4 | 13.65 | 20.8 | 14.95 | 14.5 | 14.95 | 0
[12 empty] | 3806 | 19.3 | 14.9 | 14.1 | 15.2 | 14.5 | 21.65 | 15.85 | 15.45 | 15.85 | 0
[12 empty] | 3807 | 19.75 | 15.05 | 14.8 | 15.5 | 15.2 | 22.2 | 16.45 | 15.95 | 16.45 | 0
[12 empty] | 3808 | 20 | 15.3 | 15.25 | 15 | 15.65 | 22.45 | 16.75 | 16.1 | 16.75 | 0
[12 empty] | 3809 | 19.9 | 15.35 | 15.45 | 14.25 | 15.75 | 22.4 | 16.6 | 15.9 | 16.6 | 0
[12 empty] | 3810 | 19.45 | 14.95 | 15.4 | 13.6 | 15.35 | 21.95 | 15.95 | 15.4 | 15.95 | 0
[12 empty] | 3811 | 18.8 | 14.55 | 15.05 | 12.85 | 14.5 | 21.1 | 15 | 14.6 | 15 | 0
[12 empty] | 3812 | 17.85 | 14.15 | 14.35 | 12.2 | 13.5 | 19.95 | 13.95 | 13.5 | 13.95 | 0
[12 empty] | 3813 | 16.95 | 13.6 | 13.35 | 11.55 | 12.65 | 18.8 | 12.8 | 12.35 | 12.8 | 0
[12 empty] | 3814 | 16.25 | 13.05 | 12.25 | 10.85 | 11.9 | 17.8 | 11.7 | 11.25 | 11.7 | 0
[12 empty] | 3815 | 15.6 | 12.55 | 11.1 | 10.15 | 11.1 | 16.8 | 10.75 | 10.2 | 10.75 | 0
[12 empty] | 3816 | 14.95 | 12.05 | 9.95 | 9.45 | 10.35 | 15.8 | 9.85 | 9.15 | 9.85 | 0
[12 empty] | 3817 | 14.35 | 11.6 | 9.05 | 8.7 | 9.7 | 15 | 9.35 | 8.45 | 9.35 | 0
[12 empty] | 3818 | 13.85 | 11.2 | 8.35 | 7.85 | 9.15 | 14.4 | 9.2 | 8.15 | 9.2 | 0
[12 empty] | 3819 | 13.35 | 10.8 | 7.65 | 6.95 | 8.6 | 13.8 | 9.05 | 7.8 | 9.05 | 0
[12 empty] | 3820 | 12.85 | 10.45 | 6.95 | 6.05 | 8.05 | 13.15 | 8.9 | 7.45 | 8.9 | 0
[12 empty] | 3821 | 12.35 | 10.1 | 6.2 | 5.15 | 7.5 | 12.5 | 8.7 | 7.15 | 8.7 | 0
[12 empty] | 3822 | 12.2 | 10 | 5.9 | 5.15 | 7.65 | 12.6 | 9.1 | 7.7 | 9.1 | 0
[12 empty] | 3823 | 13 | 10.65 | 6.3 | 6.45 | 8.15 | 13.6 | 10.05 | 8.55 | 10.05 | 0
[12 empty] | 3824 | 14.55 | 11.75 | 7.2 | 8.4 | 8.7 | 14.95 | 10.95 | 9.4 | 10.95 | 0
[12 empty] | 3825 | 16 | 13.3 | 8.55 | 10.4 | 9.95 | 16.5 | 12.5 | 11.15 | 12.5 | 0
[12 empty] | 3826 | 17.15 | 15.05 | 9.95 | 12.2 | 11.9 | 17.9 | 14.2 | 12.9 | 14.2 | 0
[12 empty] | 3827 | 18 | 16.4 | 11.25 | 14 | 13.8 | 19.15 | 15.25 | 13.9 | 15.25 | 0
[12 empty] | 3828 | 18.8 | 17.15 | 12.6 | 15.75 | 15.1 | 20.4 | 15.5 | 14.6 | 15.5 | 0
[12 empty] | 3829 | 19.7 | 17.35 | 13.9 | 17.25 | 16.35 | 21.45 | 15.05 | 15.35 | 15.05 | 0
[12 empty] | 3830 | 20.2 | 17.45 | 14.9 | 18.25 | 17.2 | 22.2 | 14.65 | 16.1 | 14.65 | 0
[12 empty] | 3831 | 20.55 | 17.65 | 15.65 | 18.9 | 17.25 | 22.7 | 14.6 | 16.6 | 14.6 | 0
[12 empty] | 3832 | 20.75 | 17.5 | 16.2 | 19.25 | 17.05 | 22.95 | 14.85 | 16.75 | 14.85 | 0
[12 empty] | 3833 | 20.4 | 16.7 | 16.45 | 19.15 | 16.55 | 22.95 | 15.15 | 16.65 | 15.15 | 0
[12 empty] | 3834 | 19.8 | 16 | 16.4 | 18.55 | 15.75 | 22.6 | 15.2 | 16.05 | 15.2 | 0
[12 empty] | 3835 | 19.1 | 15.65 | 16 | 17.55 | 15.05 | 21.85 | 14.85 | 15.15 | 14.85 | 0
[12 empty] | 3836 | 18.3 | 15.15 | 15.25 | 16.25 | 14.25 | 20.85 | 14.3 | 14.25 | 14.3 | 0
[12 empty] | 3837 | 17.5 | 14.45 | 14.3 | 14.9 | 13.5 | 19.8 | 13.65 | 13.45 | 13.65 | 0
[12 empty] | 3838 | 16.7 | 13.85 | 13.3 | 13.7 | 12.95 | 18.8 | 13.15 | 12.7 | 13.15 | 0
[12 empty] | 3839 | 15.9 | 13.35 | 12.3 | 12.55 | 12.4 | 17.85 | 12.85 | 11.9 | 12.85 | 0
[12 empty] | 3840 | 15.15 | 12.8 | 11.3 | 11.4 | 11.8 | 16.9 | 12.55 | 11.15 | 12.55 | 0
[12 empty] | 3841 | 14.45 | 12.3 | 10.4 | 10.4 | 11.3 | 16.1 | 12.45 | 10.5 | 12.45 | 0
[12 empty] | 3842 | 13.75 | 11.85 | 9.55 | 9.6 | 10.85 | 15.4 | 12.6 | 9.9 | 12.6 | 0
[12 empty] | 3843 | 13.05 | 11.4 | 8.65 | 8.8 | 10.35 | 14.65 | 12.75 | 9.3 | 12.75 | 0
[12 empty] | 3844 | 12.35 | 11 | 7.75 | 8 | 9.85 | 13.95 | 12.85 | 8.7 | 12.85 | 0
[12 empty] | 3845 | 11.6 | 10.6 | 6.85 | 7.2 | 9.4 | 13.25 | 12.95 | 8.1 | 12.95 | 0
[12 empty] | 3846 | 11.8 | 10.5 | 6.5 | 7.35 | 9.45 | 13.25 | 13.1 | 8.1 | 13.1 | 0
[12 empty] | 3847 | 12.95 | 10.85 | 7.05 | 8.25 | 10.35 | 14.1 | 13.25 | 8.9 | 13.25 | 0
[12 empty] | 3848 | 14.1 | 11.35 | 8.2 | 9.55 | 11.35 | 15.3 | 13.5 | 10.15 | 13.5 | 0
[12 empty] | 3849 | 15.5 | 12 | 9.55 | 11.55 | 11.9 | 16.75 | 13.75 | 11.75 | 13.75 | 0
[12 empty] | 3850 | 17.2 | 12.65 | 10.95 | 13.3 | 12.3 | 18.3 | 13.8 | 13.5 | 13.8 | 0
[12 empty] | 3851 | 18.75 | 13.25 | 12.4 | 14.65 | 12.55 | 19.8 | 13.85 | 14.7 | 13.85 | 0
[12 empty] | 3852 | 20.05 | 14.25 | 13.65 | 15.85 | 12.8 | 21.15 | 13.9 | 15.6 | 13.9 | 0
[12 empty] | 3853 | 21.2 | 15.45 | 14.7 | 17.15 | 13.3 | 22.25 | 13.9 | 16.75 | 13.9 | 0
[12 empty] | 3854 | 22 | 16.6 | 15.5 | 18.5 | 14.2 | 23.05 | 13.95 | 17.35 | 13.95 | 0
[12 empty] | 3855 | 22.45 | 17.6 | 16.05 | 19.45 | 15.3 | 23.6 | 14 | 17.65 | 14 | 0
[12 empty] | 3856 | 22.6 | 18.45 | 16.4 | 19.95 | 16.1 | 23.85 | 13.95 | 17.95 | 13.95 | 0
[12 empty] | 3857 | 22.35 | 19.15 | 16.5 | 20.15 | 16.6 | 23.75 | 13.9 | 18 | 13.9 | 0
[12 empty] | 3858 | 21.65 | 19.45 | 16.35 | 19.95 | 16.8 | 23.35 | 13.85 | 17.6 | 13.85 | 0
[12 empty] | 3859 | 20.7 | 19.3 | 15.85 | 19.2 | 16.6 | 22.6 | 13.75 | 16.7 | 13.75 | 0
[12 empty] | 3860 | 19.6 | 18.7 | 15.1 | 18.05 | 16 | 21.55 | 13.7 | 15.65 | 13.7 | 0
[12 empty] | 3861 | 18.65 | 17.85 | 14.2 | 16.7 | 15.35 | 20.6 | 13.65 | 14.8 | 13.65 | 0
[12 empty] | 3862 | 17.95 | 17.1 | 13.45 | 15.35 | 14.85 | 19.8 | 13.5 | 14.2 | 13.5 | 0
[12 empty] | 3863 | 17.2 | 16.5 | 12.95 | 14 | 14.3 | 19 | 13.3 | 13.55 | 13.3 | 0
[12 empty] | 3864 | 16.45 | 15.9 | 12.45 | 12.6 | 13.75 | 18.2 | 13.1 | 12.9 | 13.1 | 0
[12 empty] | 3865 | 15.9 | 15.3 | 12.1 | 11.35 | 13.3 | 17.6 | 12.8 | 12.45 | 12.8 | 0
[12 empty] | 3866 | 15.5 | 14.65 | 11.95 | 10.2 | 12.85 | 17.1 | 12.35 | 12.1 | 12.35 | 0
[12 empty] | 3867 | 15.1 | 13.95 | 11.85 | 9.05 | 12.4 | 16.55 | 11.85 | 11.7 | 11.85 | 0
[12 empty] | 3868 | 14.65 | 13.3 | 11.75 | 7.9 | 12 | 16.05 | 11.35 | 11.3 | 11.35 | 0
[12 empty] | 3869 | 14.2 | 12.65 | 11.6 | 6.75 | 11.6 | 15.5 | 10.85 | 10.9 | 10.85 | 0
[12 empty] | 3870 | 14.35 | 12.45 | 11.55 | 6.65 | 11.6 | 15.45 | 11 | 11.4 | 11 | 0
[12 empty] | 3871 | 15.25 | 12.8 | 11.7 | 7.65 | 11.95 | 16.4 | 12.05 | 12.45 | 12.05 | 0
[12 empty] | 3872 | 16.4 | 13.55 | 12.2 | 9.25 | 12.15 | 17.85 | 12.95 | 13.4 | 12.95 | 0
[12 empty] | 3873 | 17.45 | 14.45 | 12.9 | 11.55 | 12.7 | 19.15 | 13.95 | 14.7 | 13.95 | 0
[12 empty] | 3874 | 18.1 | 15.45 | 13.5 | 14.15 | 13.8 | 20.3 | 14.65 | 15.9 | 14.65 | 0
[12 empty] | 3875 | 18.15 | 16.05 | 13.9 | 16.65 | 15 | 21.2 | 14.8 | 16.95 | 14.8 | 0
[12 empty] | 3876 | 18.65 | 16.5 | 14.15 | 18.75 | 16.05 | 21.7 | 15.45 | 17.95 | 15.45 | 0
[12 empty] | 3877 | 19.55 | 17.6 | 14.35 | 20.45 | 17.2 | 22.3 | 16.55 | 18.5 | 16.55 | 0
[12 empty] | 3878 | 20.3 | 18.5 | 14.45 | 21.8 | 18.3 | 22.75 | 17.7 | 18.3 | 17.7 | 0
[12 empty] | 3879 | 21.1 | 19.15 | 14.45 | 22.8 | 18.75 | 22.95 | 18.45 | 17.9 | 18.45 | 0
[12 empty] | 3880 | 21.6 | 19.65 | 14.35 | 23.45 | 18.4 | 23.25 | 18.85 | 17.7 | 18.85 | 0
[12 empty] | 3881 | 21.85 | 19.8 | 14.25 | 23.6 | 18 | 23.3 | 18.95 | 17.65 | 18.95 | 0
[12 empty] | 3882 | 21.85 | 19.6 | 14.05 | 23.2 | 17.95 | 23 | 18.9 | 17.8 | 18.9 | 0
[12 empty] | 3883 | 21.5 | 19.1 | 13.75 | 22.25 | 17.75 | 22.45 | 18.85 | 17.65 | 18.85 | 0
[12 empty] | 3884 | 20.75 | 18.45 | 13.5 | 20.75 | 17.35 | 21.65 | 18.5 | 16.95 | 18.5 | 0
[12 empty] | 3885 | 19.8 | 17.75 | 13.3 | 19 | 16.6 | 20.75 | 17.75 | 16.15 | 17.75 | 0
[12 empty] | 3886 | 18.85 | 16.85 | 13.05 | 17.3 | 15.65 | 19.9 | 16.9 | 15.45 | 16.9 | 0
[12 empty] | 3887 | 17.9 | 15.7 | 12.75 | 15.7 | 14.75 | 19.1 | 16.05 | 14.75 | 16.05 | 0
[12 empty] | 3888 | 16.9 | 14.55 | 12.45 | 14.1 | 13.8 | 18.25 | 15.15 | 14.05 | 15.15 | 0
[12 empty] | 3889 | 16 | 13.45 | 12.15 | 12.65 | 12.85 | 17.55 | 14.4 | 13.5 | 14.4 | 0
[12 empty] | 3890 | 15.15 | 12.35 | 11.85 | 11.35 | 11.85 | 17 | 13.8 | 13.15 | 13.8 | 0
[12 empty] | 3891 | 14.25 | 11.25 | 11.55 | 10.05 | 10.75 | 16.4 | 13.2 | 12.8 | 13.2 | 0
[12 empty] | 3892 | 13.35 | 10.1 | 11.25 | 8.75 | 9.7 | 15.8 | 12.6 | 12.45 | 12.6 | 0
[12 empty] | 3893 | 12.45 | 8.95 | 11 | 7.4 | 8.65 | 15.15 | 12 | 12.1 | 12 | 0
[12 empty] | 3894 | 12.4 | 8.6 | 10.9 | 7.05 | 8.55 | 15.2 | 11.8 | 12.4 | 11.8 | 0
[12 empty] | 3895 | 13.5 | 9.4 | 10.95 | 8.3 | 9.7 | 16.2 | 12.15 | 13.3 | 12.15 | 0
[12 empty] | 3896 | 14.9 | 10.8 | 11.1 | 10.35 | 11.1 | 17.65 | 12.95 | 14.4 | 12.95 | 0
[12 empty] | 3897 | 16.4 | 12.65 | 11.6 | 12.7 | 12.75 | 19.1 | 14.15 | 15.25 | 14.15 | 0
[12 empty] | 3898 | 18.05 | 14.7 | 12.7 | 15.1 | 14.6 | 20.45 | 15.55 | 15.45 | 15.55 | 0
[12 empty] | 3899 | 19.65 | 16.85 | 13.95 | 17.35 | 16.25 | 21.6 | 16.45 | 15.9 | 16.45 | 0
[12 empty] | 3900 | 21.05 | 18.95 | 14.75 | 19.3 | 17.65 | 22.35 | 17.1 | 16.45 | 17.1 | 0
[12 empty] | 3901 | 22.2 | 20.7 | 15.1 | 20.95 | 18.85 | 23.15 | 18.1 | 16.85 | 18.1 | 0
[12 empty] | 3902 | 23.05 | 22 | 15.2 | 22.25 | 19.85 | 23.8 | 18.6 | 17.5 | 18.6 | 0
[12 empty] | 3903 | 23.55 | 22.9 | 15.2 | 23.15 | 20.6 | 24.2 | 18.85 | 18.35 | 18.85 | 0
[12 empty] | 3904 | 23.75 | 23.55 | 15.2 | 23.65 | 21 | 24.25 | 19.2 | 18.8 | 19.2 | 0
[12 empty] | 3905 | 23.65 | 23.8 | 15.15 | 23.65 | 21 | 24 | 19.35 | 18.95 | 19.35 | 0
[12 empty] | 3906 | 23.05 | 23.35 | 15.05 | 23.1 | 20.6 | 23.55 | 19.15 | 19 | 19.15 | 0
[12 empty] | 3907 | 22.05 | 22.4 | 14.8 | 22.1 | 19.85 | 22.8 | 18.55 | 18.65 | 18.55 | 0
[12 empty] | 3908 | 20.9 | 21.15 | 14.5 | 20.7 | 18.75 | 21.95 | 17.85 | 18 | 17.85 | 0
[12 empty] | 3909 | 19.75 | 19.65 | 14.2 | 19 | 17.6 | 21.05 | 17.1 | 17.35 | 17.1 | 0
[12 empty] | 3910 | 18.7 | 18.35 | 13.75 | 17.65 | 16.6 | 20.15 | 16.5 | 16.85 | 16.5 | 0
[12 empty] | 3911 | 17.7 | 17.25 | 13.2 | 16.8 | 15.6 | 19.25 | 16.1 | 16.3 | 16.1 | 0
[12 empty] | 3912 | 16.7 | 16.1 | 12.6 | 16 | 14.6 | 18.4 | 15.7 | 15.75 | 15.7 | 0
[12 empty] | 3913 | 15.8 | 15.1 | 12.1 | 15.45 | 13.8 | 17.65 | 15.35 | 15.35 | 15.35 | 0
[12 empty] | 3914 | 15 | 14.3 | 11.65 | 15.2 | 13.2 | 17 | 15.1 | 15 | 15.1 | 0
[12 empty] | 3915 | 14.2 | 13.45 | 11.15 | 14.95 | 12.6 | 16.35 | 14.85 | 14.65 | 14.85 | 0
[12 empty] | 3916 | 13.4 | 12.55 | 10.65 | 14.7 | 12 | 15.7 | 14.6 | 14.35 | 14.6 | 0
[12 empty] | 3917 | 12.6 | 11.7 | 10.15 | 14.45 | 11.4 | 15.05 | 14.35 | 14 | 14.35 | 0
[12 empty] | 3918 | 12.6 | 11.5 | 10 | 14.4 | 11.6 | 15 | 14.6 | 14.55 | 14.6 | 0
[12 empty] | 3919 | 13.65 | 12.4 | 10.5 | 14.8 | 12.8 | 15.55 | 15.3 | 15.65 | 15.3 | 0
[12 empty] | 3920 | 15 | 14.1 | 11.1 | 15.95 | 14.3 | 16.4 | 16.1 | 16.8 | 16.1 | 0
[12 empty] | 3921 | 16.5 | 16.15 | 11.95 | 17.3 | 16 | 17.7 | 17.3 | 18 | 17.3 | 0
[12 empty] | 3922 | 18.1 | 18.2 | 13.3 | 18 | 17.85 | 19.1 | 18.9 | 18.8 | 18.9 | 0
[12 empty] | 3923 | 19.55 | 20.25 | 14.6 | 18.85 | 19.7 | 20.5 | 20.6 | 19.35 | 20.6 | 0
[12 empty] | 3924 | 20.75 | 22.25 | 15.75 | 20.2 | 21.3 | 21.8 | 21.85 | 19.85 | 21.85 | 0
[12 empty] | 3925 | 21.75 | 23.9 | 16.75 | 21.55 | 22.5 | 22.95 | 22.45 | 20.65 | 22.45 | 0
[12 empty] | 3926 | 22.5 | 25.15 | 17.55 | 22.7 | 23.4 | 23.85 | 22.7 | 21.4 | 22.7 | 0
[12 empty] | 3927 | 22.95 | 26.05 | 18.05 | 23.5 | 24.05 | 24.5 | 22.95 | 22.2 | 22.95 | 0
[12 empty] | 3928 | 23.15 | 26.65 | 18.35 | 23.7 | 24.35 | 24.75 | 22.95 | 23.05 | 22.95 | 0
[12 empty] | 3929 | 23.1 | 27 | 18.5 | 23.2 | 24.4 | 24.45 | 22.3 | 23.2 | 22.3 | 0
[12 empty] | 3930 | 22.6 | 26.85 | 18.3 | 22.6 | 24.05 | 23.9 | 21.4 | 22.55 | 21.4 | 0
[12 empty] | 3931 | 21.7 | 26.05 | 17.9 | 22.35 | 23 | 23.15 | 20.75 | 21.75 | 20.75 | 0
[12 empty] | 3932 | 20.65 | 24.75 | 17.4 | 21.85 | 21.65 | 22.25 | 20.15 | 21 | 20.15 | 0
[12 empty] | 3933 | 19.6 | 23.25 | 16.7 | 21 | 20.4 | 21.35 | 19.45 | 20.2 | 19.45 | 0
[12 empty] | 3934 | 18.6 | 21.7 | 15.95 | 19.9 | 19.25 | 20.45 | 18.55 | 19.35 | 18.55 | 0
[12 empty] | 3935 | 17.6 | 20.05 | 15.25 | 18.5 | 18.1 | 19.6 | 17.45 | 18.5 | 17.45 | 0
[12 empty] | 3936 | 16.6 | 18.4 | 14.5 | 17.15 | 16.95 | 18.75 | 16.35 | 17.7 | 16.35 | 0
[12 empty] | 3937 | 15.8 | 16.95 | 13.85 | 15.75 | 15.95 | 17.9 | 15.25 | 16.9 | 15.25 | 0
[12 empty] | 3938 | 15.15 | 15.6 | 13.3 | 14.2 | 15.05 | 17.05 | 14.1 | 16.1 | 14.1 | 0
[12 empty] | 3939 | 14.4 | 14.2 | 12.7 | 12.6 | 14.15 | 16.15 | 12.9 | 15.3 | 12.9 | 0
[12 empty] | 3940 | 13.65 | 12.8 | 12.1 | 11.05 | 13.25 | 15.25 | 11.7 | 14.5 | 11.7 | 0
[12 empty] | 3941 | 12.95 | 11.4 | 11.55 | 9.5 | 12.35 | 14.4 | 10.5 | 13.7 | 10.5 | 0
[12 empty] | 3942 | 13.15 | 10.85 | 11.3 | 9.25 | 12.35 | 14.3 | 10.45 | 14.05 | 10.45 | 0
[12 empty] | 3943 | 14.2 | 11.15 | 11.35 | 10.05 | 13.5 | 15.1 | 11.6 | 14.95 | 11.6 | 0
[12 empty] | 3944 | 15.4 | 12 | 11.7 | 11.15 | 15.45 | 16.3 | 13 | 15.45 | 13 | 0
[12 empty] | 3945 | 16.8 | 13.55 | 12.5 | 13.05 | 16.85 | 17.8 | 14.55 | 15.9 | 14.55 | 0
[12 empty] | 3946 | 18.3 | 15.25 | 13.65 | 15.45 | 16.95 | 19.3 | 15.85 | 16.6 | 15.85 | 0
[12 empty] | 3947 | 19.75 | 17 | 14.7 | 17.75 | 17.1 | 20.75 | 16.7 | 17.75 | 16.7 | 0
[12 empty] | 3948 | 21 | 18.6 | 15.5 | 19.55 | 17.15 | 22.2 | 17.4 | 18.45 | 17.4 | 0
[12 empty] | 3949 | 22.05 | 20 | 15.6 | 21.15 | 17.05 | 23.4 | 18.25 | 18.75 | 18.25 | 0
[12 empty] | 3950 | 22.9 | 21.2 | 15.15 | 22.3 | 17.3 | 24.35 | 19.2 | 18.95 | 19.2 | 0
[12 empty] | 3951 | 23.5 | 22.1 | 15.1 | 22.8 | 17.7 | 25.05 | 20.25 | 19 | 20.25 | 0
[12 empty] | 3952 | 23.7 | 22.7 | 15.1 | 22.95 | 18.15 | 25.4 | 21.05 | 19.1 | 21.05 | 0
[12 empty] | 3953 | 23.6 | 22.85 | 15.2 | 22.65 | 18.5 | 25.45 | 21.2 | 19 | 21.2 | 0
[12 empty] | 3954 | 23.1 | 22.5 | 15.35 | 21.95 | 18.7 | 25.1 | 20.55 | 18.55 | 20.55 | 0
[12 empty] | 3955 | 22.15 | 21.85 | 15.25 | 21.1 | 18.55 | 24.35 | 19.55 | 18.05 | 19.55 | 0
[12 empty] | 3956 | 21 | 20.9 | 15.1 | 19.9 | 17.95 | 23.3 | 18.55 | 17.55 | 18.55 | 0
[12 empty] | 3957 | 20 | 19.7 | 14.8 | 18.5 | 17.15 | 22.3 | 17.45 | 16.75 | 17.45 | 0
[12 empty] | 3958 | 19.15 | 18.35 | 14.15 | 17.05 | 16.3 | 21.5 | 16.7 | 15.6 | 16.7 | 0
[12 empty] | 3959 | 18.25 | 16.9 | 13.2 | 15.6 | 15.45 | 20.7 | 16.35 | 14.45 | 16.35 | 0
[12 empty] | 3960 | 17.4 | 15.5 | 12.25 | 14.15 | 14.55 | 19.85 | 16 | 13.35 | 16 | 0
[12 empty] | 3961 | 16.7 | 14.2 | 11.4 | 12.9 | 13.9 | 19.2 | 15.8 | 12.3 | 15.8 | 0
[12 empty] | 3962 | 16.1 | 12.95 | 10.55 | 11.85 | 13.45 | 18.75 | 15.85 | 11.2 | 15.85 | 0
[12 empty] | 3963 | 15.45 | 11.65 | 9.7 | 10.75 | 13 | 18.25 | 15.9 | 10.05 | 15.9 | 0
[12 empty] | 3964 | 14.8 | 10.4 | 8.85 | 9.6 | 12.55 | 17.8 | 15.9 | 8.95 | 15.9 | 0
[12 empty] | 3965 | 14.2 | 9.15 | 7.95 | 8.45 | 12.1 | 17.35 | 15.9 | 7.85 | 15.9 | 0
[12 empty] | 3966 | 14.05 | 8.65 | 7.6 | 8.4 | 12.3 | 17.2 | 16 | 8.4 | 16 | 0
[12 empty] | 3967 | 14.8 | 9.35 | 8.2 | 9.85 | 13.15 | 17.8 | 16.15 | 10.45 | 16.15 | 0
[12 empty] | 3968 | 16.25 | 10.55 | 9.2 | 11.65 | 13.7 | 18.8 | 16.15 | 12.45 | 16.15 | 0
[12 empty] | 3969 | 17.75 | 12 | 10.35 | 13.3 | 14.3 | 19.75 | 16.35 | 14.6 | 16.35 | 0
[12 empty] | 3970 | 19.05 | 13.8 | 11.65 | 14.9 | 15.4 | 20.55 | 16.85 | 16.65 | 16.85 | 0
[12 empty] | 3971 | 20.25 | 15.95 | 13 | 16.5 | 16.7 | 21.6 | 17.25 | 18.45 | 17.25 | 0
[12 empty] | 3972 | 21.4 | 18.05 | 14.45 | 18 | 17.85 | 22.75 | 17.55 | 20.1 | 17.55 | 0
[12 empty] | 3973 | 22.35 | 19.8 | 15.75 | 19.35 | 18.7 | 23.55 | 17.7 | 21.5 | 17.7 | 0
[12 empty] | 3974 | 23.05 | 21.2 | 16.75 | 20.7 | 19.4 | 24.3 | 17.7 | 22.5 | 17.7 | 0
[12 empty] | 3975 | 23.6 | 22.2 | 17.5 | 21.85 | 19.45 | 24.75 | 17.85 | 23.1 | 17.85 | 0
[12 empty] | 3976 | 23.75 | 22.8 | 18 | 22.5 | 18.75 | 24.45 | 18.05 | 23.35 | 18.05 | 0
[12 empty] | 3977 | 23.4 | 23.05 | 18.3 | 22.75 | 17.95 | 23.85 | 18.15 | 23.25 | 18.15 | 0
[12 empty] | 3978 | 22.85 | 22.8 | 18.3 | 22.6 | 17.4 | 23.4 | 18.2 | 22.55 | 18.2 | 0
[12 empty] | 3979 | 22.1 | 21.95 | 17.95 | 21.85 | 16.85 | 22.9 | 18.15 | 21.35 | 18.15 | 0
[12 empty] | 3980 | 21.15 | 20.75 | 17.3 | 20.6 | 16.25 | 22.3 | 18 | 19.85 | 18 | 0
[12 empty] | 3981 | 20.25 | 19.35 | 16.4 | 19.1 | 15.85 | 21.6 | 17.8 | 18.25 | 17.8 | 0
[12 empty] | 3982 | 19.35 | 17.95 | 15.4 | 17.55 | 15.55 | 20.8 | 17.4 | 16.8 | 17.4 | 0
[12 empty] | 3983 | 18.5 | 16.65 | 14.4 | 16.05 | 15.25 | 20 | 16.8 | 15.4 | 16.8 | 0
[12 empty] | 3984 | 17.65 | 15.35 | 13.4 | 14.5 | 14.95 | 19.15 | 16.25 | 13.95 | 16.25 | 0
[12 empty] | 3985 | 16.85 | 14.2 | 12.55 | 13.15 | 14.6 | 18.3 | 15.4 | 12.8 | 15.4 | 0
[12 empty] | 3986 | 16.15 | 13.15 | 11.8 | 11.95 | 14.15 | 17.4 | 14.15 | 11.95 | 14.15 | 0
[12 empty] | 3987 | 15.45 | 12.05 | 11.05 | 10.7 | 13.7 | 16.45 | 12.85 | 11.05 | 12.85 | 0
[12 empty] | 3988 | 14.7 | 10.95 | 10.35 | 9.5 | 13.3 | 15.5 | 11.55 | 10.15 | 11.55 | 0
[12 empty] | 3989 | 13.95 | 9.85 | 9.6 | 8.25 | 12.9 | 14.55 | 10.25 | 9.2 | 10.25 | 0
[12 empty] | 3990 | 13.7 | 9.5 | 9.25 | 8 | 13.25 | 14.35 | 9.95 | 9.6 | 9.95 | 0
[12 empty] | 3991 | 14.15 | 10.05 | 9.55 | 9.4 | 14.3 | 15.25 | 10.85 | 11 | 10.85 | 0
[12 empty] | 3992 | 15.2 | 11.35 | 10.25 | 11.45 | 15.1 | 16.65 | 11.85 | 12.3 | 11.85 | 0
[12 empty] | 3993 | 16.65 | 13.15 | 11.35 | 13.55 | 15.8 | 18.2 | 13.1 | 13.8 | 13.1 | 0
[12 empty] | 3994 | 18 | 15 | 12.55 | 15.65 | 16.5 | 19.85 | 14.8 | 15.2 | 14.8 | 0
[12 empty] | 3995 | 19.2 | 16.9 | 13.7 | 17.7 | 17.25 | 21.45 | 16.5 | 16.8 | 16.5 | 0
[12 empty] | 3996 | 20.35 | 18.65 | 14.65 | 19.7 | 17.95 | 22.85 | 18.3 | 18.4 | 18.3 | 0
[12 empty] | 3997 | 21.4 | 20.3 | 15.4 | 21.5 | 18.45 | 24 | 20.2 | 19.75 | 20.2 | 0
[12 empty] | 3998 | 22.3 | 21.75 | 16 | 22.9 | 19.1 | 24.9 | 21.3 | 20.85 | 21.3 | 0
[12 empty] | 3999 | 23 | 22.8 | 16.55 | 23.9 | 19.8 | 25.5 | 21.6 | 21.6 | 21.6 | 0
[12 empty] | 4000 | 23.4 | 23.35 | 17.1 | 24.5 | 20 | 25.75 | 21.8 | 22.05 | 21.8 | 0
[12 empty] | 4001 | 23.5 | 23.45 | 17.3 | 24.65 | 19.65 | 25.75 | 21.9 | 22.15 | 21.9 | 0
[12 empty] | 4002 | 23.25 | 23.1 | 17.1 | 24.2 | 19 | 25.45 | 21.6 | 21.75 | 21.6 | 0
[12 empty] | 4003 | 22.6 | 22.4 | 16.7 | 23.1 | 18.25 | 24.7 | 20.75 | 20.75 | 20.75 | 0
[12 empty] | 4004 | 21.7 | 21.35 | 16.1 | 21.65 | 17.55 | 23.6 | 19.6 | 19.45 | 19.6 | 0
[12 empty] | 4005 | 20.75 | 20 | 15.3 | 20 | 16.9 | 22.5 | 18.4 | 18.3 | 18.4 | 0
[12 empty] | 4006 | 19.85 | 18.7 | 14.55 | 18.3 | 16.3 | 21.5 | 17.4 | 17.35 | 17.4 | 0
[12 empty] | 4007 | 18.95 | 17.5 | 13.85 | 16.65 | 15.65 | 20.5 | 16.65 | 16.4 | 16.65 | 0
[12 empty] | 4008 | 18.05 | 16.3 | 13.1 | 15 | 15 | 19.5 | 15.9 | 15.45 | 15.9 | 0
[12 empty] | 4009 | 17.25 | 15.25 | 12.4 | 13.55 | 14.35 | 18.65 | 15.3 | 14.7 | 15.3 | 0
[12 empty] | 4010 | 16.5 | 14.35 | 11.8 | 12.25 | 13.65 | 17.95 | 14.9 | 14.1 | 14.9 | 0
[12 empty] | 4011 | 15.7 | 13.4 | 11.2 | 10.95 | 12.95 | 17.25 | 14.55 | 13.45 | 14.55 | 0
[12 empty] | 4012 | 14.9 | 12.4 | 10.6 | 9.6 | 12.25 | 16.55 | 14.2 | 12.8 | 14.2 | 0
[12 empty] | 4013 | 14.1 | 11.4 | 10 | 8.25 | 11.5 | 15.85 | 13.8 | 12.15 | 13.8 | 0
[12 empty] | 4014 | 14.15 | 11.1 | 9.75 | 8.2 | 11.65 | 15.95 | 13.8 | 12.55 | 13.8 | 0
[12 empty] | 4015 | 15.4 | 11.95 | 9.85 | 9.7 | 12.75 | 16.95 | 14.4 | 14.3 | 14.4 | 0
[12 empty] | 4016 | 16.9 | 13.6 | 10.1 | 11.65 | 14.1 | 18.15 | 15.1 | 16.05 | 15.1 | 0
[12 empty] | 4017 | 18.35 | 15.15 | 10.65 | 13.8 | 15.65 | 19.45 | 15.95 | 17.15 | 15.95 | 0
[12 empty] | 4018 | 19.6 | 16.6 | 11.45 | 16.1 | 17.2 | 20.8 | 17.05 | 17.6 | 17.05 | 0
[12 empty] | 4019 | 20.7 | 18.5 | 12.2 | 18.4 | 18.5 | 22.05 | 18.05 | 17.65 | 18.05 | 0
[12 empty] | 4020 | 21.8 | 20.3 | 12.85 | 20.4 | 19.4 | 23.15 | 18.7 | 17.6 | 18.7 | 0
[12 empty] | 4021 | 22.65 | 21.65 | 13.25 | 22.05 | 20.15 | 24.2 | 18.9 | 17.7 | 18.9 | 0
[12 empty] | 4022 | 23.3 | 22.3 | 13.65 | 23.4 | 20.45 | 25 | 19 | 17.85 | 19 | 0
[12 empty] | 4023 | 23.8 | 22.3 | 14.5 | 24.3 | 20.35 | 25.55 | 18.85 | 17.95 | 18.85 | 0
[12 empty] | 4024 | 23.95 | 22.2 | 15.15 | 24.75 | 20.3 | 25.85 | 18.3 | 17.9 | 18.3 | 0
[12 empty] | 4025 | 23.7 | 22.15 | 15.2 | 24.85 | 20.3 | 25.85 | 17.8 | 17.85 | 17.8 | 0
[12 empty] | 4026 | 23.25 | 21.8 | 15.05 | 24.45 | 20.2 | 25.5 | 17.4 | 17.85 | 17.4 | 0
[12 empty] | 4027 | 22.5 | 21.1 | 14.9 | 23.4 | 19.75 | 24.8 | 17.05 | 17.45 | 17.05 | 0
[12 empty] | 4028 | 21.5 | 20.25 | 14.6 | 21.85 | 18.85 | 23.85 | 16.7 | 16.7 | 16.7 | 0
[12 empty] | 4029 | 20.45 | 19.2 | 14.15 | 20.1 | 18.05 | 22.75 | 16.3 | 15.9 | 16.3 | 0
[12 empty] | 4030 | 19.35 | 18.2 | 13.85 | 18.5 | 17.55 | 21.65 | 16.1 | 15.05 | 16.1 | 0
[12 empty] | 4031 | 18.3 | 17.4 | 13.75 | 17.1 | 17 | 20.55 | 16.15 | 14.2 | 16.15 | 0
[12 empty] | 4032 | 17.25 | 16.6 | 13.65 | 15.7 | 16.45 | 19.45 | 16.2 | 13.4 | 16.2 | 0
[12 empty] | 4033 | 16.35 | 16.05 | 13.6 | 14.6 | 16.25 | 18.5 | 16.25 | 12.8 | 16.25 | 0
[12 empty] | 4034 | 15.6 | 15.75 | 13.55 | 13.75 | 16.35 | 17.6 | 16.3 | 12.4 | 16.3 | 0
[12 empty] | 4035 | 14.75 | 15.45 | 13.5 | 12.85 | 16.4 | 16.65 | 16.3 | 12 | 16.3 | 0
[12 empty] | 4036 | 13.9 | 15.15 | 13.5 | 11.95 | 16.45 | 15.75 | 16.3 | 11.6 | 16.3 | 0
[12 empty] | 4037 | 13.1 | 14.85 | 13.5 | 11.05 | 16.55 | 14.8 | 16.3 | 11.2 | 16.3 | 0
[12 empty] | 4038 | 13.1 | 14.75 | 13.5 | 11.05 | 16.8 | 14.7 | 16.4 | 11.9 | 16.4 | 0
[12 empty] | 4039 | 14.1 | 15.2 | 13.6 | 12 | 17.45 | 15.65 | 16.8 | 13.85 | 16.8 | 0
[12 empty] | 4040 | 15.55 | 16.2 | 13.75 | 13.45 | 18.55 | 17.05 | 17.55 | 15.8 | 17.55 | 0
[12 empty] | 4041 | 17.15 | 17.5 | 13.85 | 15.65 | 19.65 | 18.75 | 18.3 | 17.65 | 18.3 | 0
[12 empty] | 4042 | 18.65 | 18.75 | 13.95 | 18.05 | 20.35 | 20.35 | 18.75 | 19.5 | 18.75 | 0
[12 empty] | 4043 | 20.15 | 19.7 | 14.2 | 20.25 | 20.65 | 21.8 | 18.95 | 21.2 | 18.95 | 0
[12 empty] | 4044 | 21.45 | 20.5 | 14.75 | 22.25 | 20.8 | 23.15 | 19 | 22.7 | 19 | 0
[12 empty] | 4045 | 22.5 | 21.35 | 15.25 | 24.05 | 20.85 | 24.3 | 19 | 23.9 | 19 | 0
[12 empty] | 4046 | 23.35 | 22.25 | 15.6 | 25.45 | 20.45 | 25.15 | 19.05 | 24.8 | 19.05 | 0
[12 empty] | 4047 | 23.85 | 23 | 15.85 | 26.35 | 20.1 | 25.6 | 19.1 | 25.5 | 19.1 | 0
[12 empty] | 4048 | 24.05 | 22.95 | 15.9 | 26.85 | 20.2 | 25.7 | 19.15 | 25.9 | 19.15 | 0
[12 empty] | 4049 | 23.9 | 22.45 | 15.9 | 26.9 | 20.25 | 25.6 | 19.1 | 25.85 | 19.1 | 0
[12 empty] | 4050 | 23.35 | 22.1 | 15.9 | 26.35 | 20.1 | 25.2 | 19 | 25.35 | 19 | 0
[12 empty] | 4051 | 22.45 | 21.55 | 15.85 | 25.2 | 19.75 | 24.4 | 18.95 | 24.35 | 18.95 | 0
[12 empty] | 4052 | 21.3 | 20.8 | 15.7 | 23.75 | 19.35 | 23.3 | 18.75 | 22.95 | 18.75 | 0
[12 empty] | 4053 | 20.4 | 20.05 | 15.5 | 22.2 | 19 | 22.35 | 18.45 | 21.65 | 18.45 | 0
[12 empty] | 4054 | 19.8 | 19.8 | 15.7 | 21.05 | 18.65 | 21.7 | 18.3 | 20.55 | 18.3 | 0
[12 empty] | 4055 | 19.25 | 20.05 | 16.25 | 20.4 | 18.3 | 21.1 | 18.35 | 19.45 | 18.35 | 0
[12 empty] | 4056 | 18.7 | 20.35 | 16.8 | 19.8 | 17.95 | 20.45 | 18.4 | 18.35 | 18.4 | 0
[12 empty] | 4057 | 18.25 | 20.5 | 17.15 | 19.35 | 17.65 | 20.05 | 18.45 | 17.45 | 18.45 | 0
[12 empty] | 4058 | 18 | 20.55 | 17.15 | 19.05 | 17.35 | 19.9 | 18.6 | 16.75 | 18.6 | 0
[12 empty] | 4059 | 17.75 | 20.65 | 17.05 | 18.75 | 17 | 19.7 | 18.75 | 16.05 | 18.75 | 0
[12 empty] | 4060 | 17.5 | 20.75 | 17 | 18.45 | 16.65 | 19.5 | 18.9 | 15.35 | 18.9 | 0
[12 empty] | 4061 | 17.25 | 20.8 | 16.95 | 18.15 | 16.35 | 19.3 | 19.05 | 14.7 | 19.05 | 0
[12 empty] | 4062 | 17.6 | 20.95 | 17.1 | 18.3 | 16.65 | 19.55 | 19.5 | 15.2 | 19.5 | 0
[12 empty] | 4063 | 18.9 | 21.7 | 17.3 | 19 | 18 | 20.25 | 20.4 | 17.05 | 20.4 | 0
[12 empty] | 4064 | 20.3 | 22.75 | 17.7 | 20.15 | 19.8 | 21.25 | 21.5 | 19.15 | 21.5 | 0
[12 empty] | 4065 | 21.3 | 24.05 | 18.7 | 20.9 | 21.6 | 22.65 | 22.65 | 21.15 | 22.65 | 0
[12 empty] | 4066 | 22.3 | 25.8 | 19.85 | 21.7 | 23.3 | 24.25 | 23.85 | 22.85 | 23.85 | 0
[12 empty] | 4067 | 23.5 | 27.35 | 20.85 | 23.45 | 24.85 | 25.9 | 25.1 | 24.4 | 25.1 | 0
[12 empty] | 4068 | 24.65 | 28.25 | 21.9 | 25.3 | 26.3 | 27.4 | 26.35 | 26 | 26.35 | 0
[12 empty] | 4069 | 25.65 | 28.5 | 23 | 26.75 | 27.35 | 28.7 | 27.4 | 27.5 | 27.4 | 0
[12 empty] | 4070 | 26.4 | 28.6 | 23.6 | 27.5 | 27.95 | 29.8 | 27.95 | 28.7 | 27.95 | 0
[12 empty] | 4071 | 26.9 | 28.3 | 23.8 | 27.85 | 28.3 | 30.6 | 28.05 | 29.45 | 28.05 | 0
[12 empty] | 4072 | 27.15 | 27.7 | 24.25 | 27.7 | 28.45 | 31.05 | 28.05 | 29.75 | 28.05 | 0
[12 empty] | 4073 | 27.1 | 27.15 | 24.6 | 27.45 | 28.3 | 31.15 | 28.35 | 29.5 | 28.35 | 0
[12 empty] | 4074 | 26.7 | 26.65 | 24.4 | 27.65 | 27.75 | 30.85 | 28.4 | 28.85 | 28.4 | 0
[12 empty] | 4075 | 25.95 | 26.35 | 23.7 | 27.45 | 26.9 | 30.15 | 27.7 | 27.9 | 27.7 | 0
[12 empty] | 4076 | 25 | 26.05 | 22.85 | 26.7 | 25.8 | 29.1 | 26.8 | 26.55 | 26.8 | 0
[12 empty] | 4077 | 24 | 25.6 | 22.1 | 25.8 | 24.55 | 27.95 | 25.95 | 25.2 | 25.95 | 0
[12 empty] | 4078 | 22.95 | 24.75 | 21.1 | 24.7 | 23.25 | 26.9 | 25 | 23.95 | 25 | 0
[12 empty] | 4079 | 21.9 | 23.65 | 19.9 | 23.5 | 21.95 | 25.85 | 23.95 | 22.65 | 23.95 | 0
[12 empty] | 4080 | 20.85 | 22.55 | 18.75 | 22.3 | 20.65 | 24.75 | 22.9 | 21.4 | 22.9 | 0
[12 empty] | 4081 | 19.9 | 21.4 | 17.95 | 21.2 | 19.5 | 23.75 | 21.9 | 20.3 | 21.9 | 0
[12 empty] | 4082 | 18.95 | 20.15 | 17.5 | 20.15 | 18.45 | 22.8 | 20.9 | 19.25 | 20.9 | 0
[12 empty] | 4083 | 17.9 | 18.85 | 17.05 | 19.1 | 17.35 | 21.8 | 19.85 | 18.15 | 19.85 | 0
[12 empty] | 4084 | 16.9 | 17.55 | 16.6 | 18.1 | 16.25 | 20.75 | 18.8 | 17.1 | 18.8 | 0
[12 empty] | 4085 | 15.85 | 16.2 | 16.15 | 17.05 | 15.2 | 19.7 | 17.75 | 16.05 | 17.75 | 0
[12 empty] | 4086 | 15.8 | 15.7 | 15.95 | 17 | 15.1 | 19.55 | 17.7 | 15.95 | 17.7 | 0
[12 empty] | 4087 | 17.1 | 16.55 | 16.1 | 17.75 | 16.05 | 20.35 | 19.15 | 17.15 | 19.15 | 0
[12 empty] | 4088 | 18.6 | 18.1 | 16.75 | 18.65 | 17.45 | 21.35 | 21 | 18.75 | 21 | 0
[12 empty] | 4089 | 20.2 | 19.95 | 17.95 | 20 | 19.25 | 22.35 | 22.6 | 20.45 | 22.6 | 0
[12 empty] | 4090 | 22 | 21.9 | 19.15 | 21.1 | 21.1 | 23.45 | 23.9 | 22.2 | 23.9 | 0
[12 empty] | 4091 | 23.7 | 23.95 | 19.95 | 22 | 22.85 | 24.8 | 25.15 | 23.8 | 25.15 | 0
[12 empty] | 4092 | 25.15 | 25.85 | 20.45 | 23.05 | 24.55 | 26.2 | 26.05 | 25.15 | 26.05 | 0
[12 empty] | 4093 | 26.3 | 27.35 | 20.5 | 24.3 | 26.1 | 27.45 | 26.55 | 26.35 | 26.55 | 0
[12 empty] | 4094 | 27.15 | 28.55 | 20.4 | 25.85 | 27.35 | 28.4 | 26.85 | 27.3 | 26.85 | 0
[12 empty] | 4095 | 27.7 | 29.55 | 20.45 | 27.25 | 28.25 | 29.05 | 26.6 | 27.9 | 26.6 | 0
[12 empty] | 4096 | 27.95 | 30.25 | 20.4 | 28.1 | 28.8 | 29.4 | 25.9 | 28.1 | 25.9 | 0
[12 empty] | 4097 | 27.85 | 30.45 | 20.45 | 28.25 | 28.95 | 29.45 | 25.6 | 27.85 | 25.6 | 0
[12 empty] | 4098 | 27.25 | 30.2 | 20.55 | 27.85 | 28.55 | 29.25 | 25.5 | 27.25 | 25.5 | 0
[12 empty] | 4099 | 26.15 | 29.45 | 20.6 | 27.25 | 27.7 | 28.65 | 24.9 | 26.3 | 24.9 | 0
[12 empty] | 4100 | 24.7 | 28.15 | 20.5 | 26.45 | 26.5 | 27.65 | 24.1 | 25 | 24.1 | 0
[12 empty] | 4101 | 23.2 | 26.6 | 20.15 | 25.45 | 25.05 | 26.5 | 23.2 | 23.7 | 23.2 | 0
[12 empty] | 4102 | 21.75 | 24.95 | 19.35 | 24.15 | 23.6 | 25.35 | 22.1 | 22.5 | 22.1 | 0
[12 empty] | 4103 | 20.25 | 23.25 | 18.2 | 22.65 | 22.15 | 24.2 | 20.95 | 21.25 | 20.95 | 0
[12 empty] | 4104 | 18.8 | 21.55 | 17.05 | 21.2 | 20.65 | 23 | 19.8 | 20 | 19.8 | 0
[12 empty] | 4105 | 17.8 | 20.15 | 16.05 | 19.8 | 19.3 | 21.9 | 18.8 | 18.95 | 18.8 | 0
[12 empty] | 4106 | 17.15 | 19.05 | 15.1 | 18.35 | 18 | 20.9 | 18 | 18 | 18 | 0
[12 empty] | 4107 | 16.5 | 17.9 | 14.1 | 16.85 | 16.65 | 19.9 | 17.2 | 17 | 17.2 | 0
[12 empty] | 4108 | 15.85 | 16.75 | 13.15 | 15.4 | 15.35 | 18.9 | 16.45 | 16.05 | 16.45 | 0
[12 empty] | 4109 | 15.2 | 15.65 | 12.2 | 13.95 | 14 | 17.85 | 15.7 | 15.1 | 15.7 | 0
[12 empty] | 4110 | 15.35 | 15.25 | 11.85 | 13.45 | 13.85 | 17.7 | 15.6 | 15.2 | 15.6 | 0
[12 empty] | 4111 | 16.5 | 16.15 | 12.5 | 14.7 | 15.05 | 18.8 | 16.2 | 16.65 | 16.2 | 0
[12 empty] | 4112 | 18 | 17.7 | 13.45 | 17 | 16.7 | 20.2 | 17.3 | 18.1 | 17.3 | 0
[12 empty] | 4113 | 19.65 | 19.35 | 14.45 | 19.4 | 18.5 | 21.55 | 18.3 | 19.35 | 18.3 | 0
[12 empty] | 4114 | 21.3 | 21 | 15.6 | 21.55 | 20.2 | 22.8 | 18.9 | 20.85 | 18.9 | 0
[12 empty] | 4115 | 22.8 | 22.6 | 16.85 | 23.5 | 22.05 | 23.95 | 20.05 | 22.75 | 20.05 | 0
[12 empty] | 4116 | 24.15 | 24.15 | 18.05 | 25.1 | 23.75 | 25.15 | 21.75 | 24.65 | 21.75 | 0
[12 empty] | 4117 | 25.3 | 25.55 | 19.1 | 26.25 | 25.15 | 26.25 | 23.35 | 26.1 | 23.35 | 0
[12 empty] | 4118 | 26.15 | 26.65 | 19.95 | 27.1 | 26.3 | 27.15 | 24.75 | 27.15 | 24.75 | 0
[12 empty] | 4119 | 26.7 | 27.55 | 20.55 | 27.7 | 27.1 | 27.8 | 26.15 | 27.85 | 26.15 | 0
[12 empty] | 4120 | 26.95 | 28.35 | 21 | 27.8 | 27.55 | 28.1 | 27.1 | 28.15 | 27.1 | 0
[12 empty] | 4121 | 26.85 | 28.75 | 21.25 | 27.7 | 27.7 | 28.15 | 27.4 | 28.1 | 27.4 | 0
[12 empty] | 4122 | 26.3 | 28.55 | 21.2 | 27.15 | 27.35 | 27.85 | 27.15 | 27.55 | 27.15 | 0
[12 empty] | 4123 | 25.35 | 27.9 | 20.8 | 25.95 | 26.45 | 27.15 | 26.45 | 26.5 | 26.45 | 0
[12 empty] | 4124 | 24.2 | 26.9 | 20.15 | 24.65 | 25.2 | 26.1 | 25.55 | 25.2 | 25.55 | 0
[12 empty] | 4125 | 23 | 25.65 | 19.35 | 23.2 | 23.65 | 25.05 | 24.55 | 23.75 | 24.55 | 0
[12 empty] | 4126 | 21.85 | 24.15 | 18.45 | 21.8 | 22 | 24.15 | 23.35 | 22.3 | 23.35 | 0
[12 empty] | 4127 | 20.7 | 22.5 | 17.5 | 20.65 | 20.4 | 23.2 | 22.05 | 20.85 | 22.05 | 0
[12 empty] | 4128 | 19.55 | 20.85 | 16.55 | 19.5 | 18.8 | 22.25 | 20.75 | 19.4 | 20.75 | 0
[12 empty] | 4129 | 18.55 | 19.35 | 15.8 | 18.6 | 17.4 | 21.5 | 19.45 | 18.1 | 19.45 | 0
[12 empty] | 4130 | 17.6 | 17.95 | 15.2 | 17.95 | 16.15 | 20.9 | 18.1 | 16.85 | 18.1 | 0
[12 empty] | 4131 | 16.65 | 16.5 | 14.55 | 17.3 | 14.9 | 20.3 | 16.7 | 15.55 | 16.7 | 0
[12 empty] | 4132 | 15.7 | 15.05 | 13.9 | 16.7 | 13.65 | 19.7 | 15.3 | 14.25 | 15.3 | 0
[12 empty] | 4133 | 14.75 | 13.6 | 13.25 | 16.1 | 12.35 | 19.1 | 13.9 | 13 | 13.9 | 0
[12 empty] | 4134 | 14.7 | 13.1 | 12.95 | 16.2 | 12.3 | 19.2 | 13.95 | 13.3 | 13.95 | 0
[12 empty] | 4135 | 15.7 | 13.7 | 13.25 | 17.3 | 13.6 | 20.25 | 15.05 | 14.95 | 15.05 | 0
[12 empty] | 4136 | 17 | 15 | 14.05 | 18.9 | 15.1 | 21.1 | 16.35 | 16.7 | 16.35 | 0
[12 empty] | 4137 | 18.5 | 16.95 | 14.9 | 19.7 | 16.95 | 21.85 | 18.5 | 18.75 | 18.5 | 0
[12 empty] | 4138 | 20.15 | 19.1 | 15.65 | 20.05 | 18.95 | 23 | 20.75 | 20.8 | 20.75 | 0
[12 empty] | 4139 | 21.7 | 21.2 | 16.2 | 20.95 | 20.85 | 23.9 | 22.55 | 22.7 | 22.55 | 0
[12 empty] | 4140 | 23 | 23.05 | 16.7 | 22 | 22.65 | 24.65 | 23.55 | 24.4 | 23.55 | 0
[12 empty] | 4141 | 24.1 | 24.7 | 17.4 | 23.05 | 24.1 | 25.2 | 23.8 | 25.75 | 23.8 | 0
[12 empty] | 4142 | 24.95 | 26.1 | 18 | 24 | 25.2 | 25.45 | 24.05 | 26.65 | 24.05 | 0
[12 empty] | 4143 | 25.45 | 27.2 | 18.35 | 24.6 | 26 | 25.55 | 24.5 | 27.25 | 24.5 | 0
[12 empty] | 4144 | 25.65 | 27.95 | 18.3 | 24.75 | 26.4 | 25.55 | 24.7 | 27.55 | 24.7 | 0
[12 empty] | 4145 | 25.6 | 28.25 | 18.2 | 24.75 | 26.4 | 25.25 | 24.65 | 27.35 | 24.65 | 0
[12 empty] | 4146 | 25.1 | 28.1 | 18.25 | 24.2 | 25.95 | 24.65 | 24.55 | 26.7 | 24.55 | 0
[12 empty] | 4147 | 24.2 | 27.45 | 18.3 | 23.25 | 24.95 | 24.05 | 24.3 | 25.65 | 24.3 | 0
[12 empty] | 4148 | 23.05 | 26.3 | 18.15 | 22.35 | 23.5 | 23.35 | 23.5 | 24.25 | 23.5 | 0
[12 empty] | 4149 | 22.05 | 24.8 | 17.75 | 21.5 | 22.1 | 22.8 | 22.2 | 22.85 | 22.2 | 0
[12 empty] | 4150 | 21.35 | 23.5 | 17 | 20.75 | 20.9 | 22.35 | 20.85 | 21.5 | 20.85 | 0
[12 empty] | 4151 | 20.6 | 22.45 | 16 | 20.05 | 19.7 | 21.9 | 19.5 | 20.1 | 19.5 | 0
[12 empty] | 4152 | 19.85 | 21.4 | 15 | 19.35 | 18.5 | 21.45 | 18.1 | 18.7 | 18.1 | 0
[12 empty] | 4153 | 19.3 | 20.6 | 14.1 | 18.75 | 17.55 | 21.1 | 17.1 | 17.6 | 17.1 | 0
[12 empty] | 4154 | 18.9 | 20 | 13.3 | 18.25 | 16.8 | 20.9 | 16.5 | 16.8 | 16.5 | 0
[12 empty] | 4155 | 18.5 | 19.4 | 12.45 | 17.75 | 16 | 20.7 | 15.9 | 15.95 | 15.9 | 0
[12 empty] | 4156 | 18.05 | 18.8 | 11.6 | 17.2 | 15.25 | 20.5 | 15.3 | 15.05 | 15.3 | 0
[12 empty] | 4157 | 17.6 | 18.2 | 10.8 | 16.65 | 14.5 | 20.25 | 14.7 | 14.2 | 14.7 | 0
[12 empty] | 4158 | 17.95 | 17.95 | 10.45 | 16.95 | 14.3 | 20.2 | 14.9 | 14.65 | 14.9 | 0
[12 empty] | 4159 | 19.1 | 18.5 | 10.95 | 18.2 | 15 | 20.8 | 15.3 | 16.3 | 15.3 | 0
[12 empty] | 4160 | 20.5 | 19.55 | 12.1 | 19.4 | 16.05 | 21.55 | 15.45 | 17.9 | 15.45 | 0
[12 empty] | 4161 | 21.7 | 20.5 | 13.5 | 20.65 | 17.3 | 22.2 | 16.4 | 19.1 | 16.4 | 0
[12 empty] | 4162 | 22.35 | 20.85 | 14.85 | 21.05 | 19 | 23.2 | 17.6 | 20.35 | 17.6 | 0
[12 empty] | 4163 | 22.55 | 21.5 | 16 | 21.1 | 21.15 | 24.5 | 19.1 | 21.7 | 19.1 | 0
[12 empty] | 4164 | 22.3 | 22.8 | 16.95 | 22.4 | 22.95 | 25.55 | 20.8 | 22.75 | 20.8 | 0
[12 empty] | 4165 | 22.45 | 23.75 | 17.9 | 23.9 | 24.25 | 26.05 | 22.1 | 23.7 | 22.1 | 0
[12 empty] | 4166 | 23.05 | 23.8 | 18.75 | 24.85 | 25.3 | 26.6 | 23.5 | 24.4 | 23.5 | 0
[12 empty] | 4167 | 23.65 | 23.1 | 19.3 | 25.25 | 25.9 | 27.15 | 24.6 | 25.1 | 24.6 | 0
[12 empty] | 4168 | 24.05 | 22.6 | 19.65 | 25.3 | 26.2 | 27.3 | 24.95 | 25.75 | 24.95 | 0
[12 empty] | 4169 | 24.05 | 22.4 | 19.8 | 25 | 26.3 | 27.15 | 25.05 | 25.95 | 25.05 | 0
[12 empty] | 4170 | 23.95 | 22.3 | 19.7 | 24.15 | 26.1 | 26.9 | 24.75 | 25.45 | 24.75 | 0
[12 empty] | 4171 | 23.65 | 22.15 | 19.4 | 23.25 | 25.45 | 26.55 | 24.05 | 24.4 | 24.05 | 0
[12 empty] | 4172 | 23 | 21.8 | 18.8 | 22.55 | 24.4 | 26 | 23.2 | 23.2 | 23.2 | 0
[12 empty] | 4173 | 22.15 | 21.35 | 17.9 | 21.8 | 23.1 | 25.2 | 22.25 | 22 | 22.25 | 0
[12 empty] | 4174 | 21.3 | 20.65 | 16.85 | 21.05 | 21.7 | 24.25 | 21.05 | 20.85 | 21.05 | 0
[12 empty] | 4175 | 20.45 | 19.7 | 15.75 | 20.3 | 20.25 | 23.3 | 19.55 | 19.7 | 19.55 | 0
[12 empty] | 4176 | 19.55 | 18.75 | 14.65 | 19.55 | 18.8 | 22.3 | 18.05 | 18.55 | 18.05 | 0
[12 empty] | 4177 | 18.75 | 17.65 | 13.7 | 18.9 | 17.5 | 21.35 | 16.55 | 17.6 | 16.55 | 0
[12 empty] | 4178 | 18.1 | 16.35 | 12.9 | 18.3 | 16.25 | 20.4 | 15 | 16.75 | 15 | 0
[12 empty] | 4179 | 17.45 | 15.05 | 12.05 | 17.7 | 14.9 | 19.4 | 13.4 | 15.9 | 13.4 | 0
[12 empty] | 4180 | 16.8 | 13.7 | 11.2 | 17.1 | 13.55 | 18.4 | 11.8 | 15.1 | 11.8 | 0
[12 empty] | 4181 | 16.15 | 12.35 | 10.4 | 16.5 | 12.25 | 17.45 | 10.15 | 14.3 | 10.15 | 0
[12 empty] | 4182 | 16.1 | 11.85 | 10.15 | 16.4 | 12 | 17.25 | 9.85 | 14.3 | 9.85 | 0
[12 empty] | 4183 | 17.15 | 12.65 | 10.55 | 16.55 | 12.95 | 17.85 | 11.45 | 15.1 | 11.45 | 0
[12 empty] | 4184 | 18.45 | 14.25 | 11.25 | 16.5 | 14.3 | 18.7 | 13.6 | 15.8 | 13.6 | 0
[12 empty] | 4185 | 19.5 | 16.25 | 12.2 | 17.15 | 16.25 | 20 | 15.85 | 17.1 | 15.85 | 0
[12 empty] | 4186 | 20.65 | 18.35 | 13.25 | 18.3 | 18.45 | 21.8 | 18.15 | 18.9 | 18.15 | 0
[12 empty] | 4187 | 21.95 | 20.45 | 14.5 | 19.65 | 20.4 | 23.65 | 20.35 | 20.7 | 20.35 | 0
[12 empty] | 4188 | 23.15 | 22.45 | 15.85 | 21.2 | 22.1 | 25.15 | 22.35 | 22.1 | 22.35 | 0
[12 empty] | 4189 | 24.15 | 24.15 | 17.1 | 22.4 | 23.45 | 26.3 | 24.05 | 23.05 | 24.05 | 0
[12 empty] | 4190 | 24.9 | 25.45 | 18.2 | 23.2 | 24.45 | 27.2 | 25.4 | 24.15 | 25.4 | 0
[12 empty] | 4191 | 25.35 | 26.35 | 19 | 23.75 | 25.1 | 27.8 | 26.35 | 25.05 | 26.35 | 0
[12 empty] | 4192 | 25.45 | 26.85 | 19.5 | 24.25 | 25.4 | 28.1 | 26.85 | 25.5 | 26.85 | 0
[12 empty] | 4193 | 25.15 | 27 | 19.75 | 24.15 | 25.4 | 28.1 | 26.9 | 25.2 | 26.9 | 0
[12 empty] | 4194 | 24.6 | 26.8 | 19.75 | 23.45 | 25 | 27.7 | 26.4 | 24.25 | 26.4 | 0
[12 empty] | 4195 | 23.9 | 26 | 19.5 | 22.7 | 24.15 | 26.95 | 25.3 | 23.2 | 25.3 | 0
[12 empty] | 4196 | 23 | 24.65 | 18.9 | 22 | 22.9 | 25.95 | 23.7 | 22.2 | 23.7 | 0
[12 empty] | 4197 | 22.15 | 23.15 | 18 | 21.4 | 21.6 | 24.95 | 21.9 | 21.3 | 21.9 | 0
[12 empty] | 4198 | 21.45 | 22.05 | 17.05 | 20.6 | 20.4 | 24 | 20.2 | 20.5 | 20.2 | 0
[12 empty] | 4199 | 20.8 | 21.35 | 16.15 | 19.65 | 19.25 | 23.05 | 18.65 | 19.7 | 18.65 | 0
[12 empty] | 4200 | 20.15 | 20.65 | 15.25 | 18.75 | 18.1 | 22.1 | 17.1 | 18.85 | 17.1 | 0
[12 empty] | 4201 | 19.55 | 20.2 | 14.45 | 17.7 | 17.2 | 21.25 | 15.8 | 18.05 | 15.8 | 0
[12 empty] | 4202 | 19.1 | 20.05 | 13.75 | 16.55 | 16.55 | 20.55 | 14.8 | 17.3 | 14.8 | 0
[12 empty] | 4203 | 18.65 | 19.9 | 13.05 | 15.4 | 15.85 | 19.8 | 13.8 | 16.45 | 13.8 | 0
[12 empty] | 4204 | 18.15 | 19.7 | 12.35 | 14.2 | 15.15 | 19.05 | 12.75 | 15.6 | 12.75 | 0
[12 empty] | 4205 | 17.7 | 19.5 | 11.65 | 13 | 14.45 | 18.35 | 11.7 | 14.8 | 11.7 | 0
[12 empty] | 4206 | 17.75 | 19.5 | 11.4 | 12.9 | 14.4 | 18.3 | 11.75 | 14.95 | 11.75 | 0
[12 empty] | 4207 | 18.75 | 19.8 | 11.7 | 14.35 | 15.4 | 19.25 | 13.15 | 15.95 | 13.15 | 0
[12 empty] | 4208 | 20.25 | 20.2 | 12.4 | 16.3 | 17.15 | 20.75 | 15.1 | 17.35 | 15.1 | 0
[12 empty] | 4209 | 21.3 | 20.55 | 13.5 | 18.4 | 19.15 | 22.3 | 17.35 | 19.5 | 17.35 | 0
[12 empty] | 4210 | 22.15 | 20.95 | 14.85 | 20.65 | 21.1 | 23.75 | 19.7 | 21.85 | 19.7 | 0
[12 empty] | 4211 | 23.2 | 21.85 | 16.25 | 22.9 | 23.15 | 25.2 | 22 | 23.85 | 22 | 0
[12 empty] | 4212 | 23.95 | 22.95 | 17.55 | 24.95 | 25 | 26.55 | 24.05 | 25.4 | 24.05 | 0
[12 empty] | 4213 | 24.55 | 23.7 | 18.75 | 26.7 | 26.5 | 27.65 | 25.85 | 26.25 | 25.85 | 0
[12 empty] | 4214 | 24.95 | 24.05 | 19.85 | 28.15 | 27.7 | 28.5 | 27.3 | 26.5 | 27.3 | 0
[12 empty] | 4215 | 25.05 | 24.2 | 20.75 | 29.2 | 28.55 | 29.15 | 28.35 | 26.75 | 28.35 | 0
[12 empty] | 4216 | 24.95 | 24.3 | 21.25 | 29.85 | 29.05 | 29.4 | 28.95 | 26.85 | 28.95 | 0
[12 empty] | 4217 | 24.65 | 24.25 | 21.45 | 30.1 | 29.1 | 29.35 | 29 | 26.8 | 29 | 0
[12 empty] | 4218 | 24.1 | 24.3 | 21.4 | 29.8 | 28.6 | 29.05 | 28.6 | 26.45 | 28.6 | 0
[12 empty] | 4219 | 23.35 | 24.3 | 21 | 28.85 | 27.55 | 28.3 | 27.7 | 25.6 | 27.7 | 0
[12 empty] | 4220 | 22.6 | 24 | 20.25 | 27.35 | 26.25 | 27.25 | 26.3 | 24.45 | 26.3 | 0
[12 empty] | 4221 | 21.85 | 23.6 | 19.35 | 25.6 | 24.65 | 26.05 | 24.6 | 23.05 | 24.6 | 0
[12 empty] | 4222 | 21.1 | 22.7 | 18.2 | 23.7 | 22.8 | 24.75 | 22.6 | 21.6 | 22.6 | 0
[12 empty] | 4223 | 20.35 | 21.35 | 16.8 | 21.75 | 20.95 | 23.4 | 20.45 | 20.15 | 20.45 | 0
[12 empty] | 4224 | 19.65 | 20.05 | 15.4 | 19.8 | 19.05 | 22.05 | 18.3 | 18.7 | 18.3 | 0
[12 empty] | 4225 | 19 | 18.55 | 14.05 | 18 | 17.25 | 20.85 | 16.35 | 17.5 | 16.35 | 0
[12 empty] | 4226 | 18.4 | 16.8 | 12.75 | 16.35 | 15.5 | 19.75 | 14.55 | 16.45 | 14.55 | 0
[12 empty] | 4227 | 17.8 | 15 | 11.4 | 14.7 | 13.7 | 18.65 | 12.7 | 15.35 | 12.7 | 0
[12 empty] | 4228 | 17.2 | 13.25 | 10.05 | 13.05 | 11.85 | 17.55 | 10.85 | 14.25 | 10.85 | 0
[12 empty] | 4229 | 16.6 | 11.5 | 8.7 | 11.35 | 10 | 16.45 | 9 | 13.15 | 9 | 0
[12 empty] | 4230 | 16.65 | 10.75 | 8.15 | 10.9 | 9.65 | 16.15 | 8.8 | 13.55 | 8.8 | 0
[12 empty] | 4231 | 17.2 | 11.6 | 8.65 | 12.2 | 11 | 16.8 | 10.2 | 14.9 | 10.2 | 0
[12 empty] | 4232 | 17.95 | 13.1 | 9.65 | 14 | 12.65 | 17.7 | 12.1 | 16.35 | 12.1 | 0
[12 empty] | 4233 | 18.8 | 14.8 | 11 | 15.75 | 14.35 | 18.85 | 14.5 | 18.45 | 14.5 | 0
[12 empty] | 4234 | 19.45 | 16.6 | 12.5 | 17.6 | 16.2 | 20.3 | 16.8 | 20.3 | 16.8 | 0
[12 empty] | 4235 | 20.3 | 18.55 | 14.05 | 19.05 | 18.15 | 21.8 | 18.85 | 21.45 | 18.85 | 0
[12 empty] | 4236 | 21.35 | 20.5 | 15.4 | 20.15 | 19.95 | 23.2 | 20.65 | 21.85 | 20.65 | 0
[12 empty] | 4237 | 22.2 | 22.15 | 16.55 | 21.45 | 21.45 | 24.45 | 22.2 | 22.1 | 22.2 | 0
[12 empty] | 4238 | 22.55 | 23.45 | 17.5 | 22.5 | 22.55 | 25.3 | 23.4 | 21.95 | 23.4 | 0
[12 empty] | 4239 | 22.8 | 24.35 | 18.2 | 23.25 | 23.25 | 25.9 | 24.2 | 21.55 | 24.2 | 0
[12 empty] | 4240 | 23.05 | 24.8 | 18.65 | 23.7 | 23.5 | 26.3 | 24.6 | 21.1 | 24.6 | 0
[12 empty] | 4241 | 22.9 | 24.9 | 18.85 | 23.8 | 23.4 | 26.4 | 24.7 | 20.55 | 24.7 | 0
[12 empty] | 4242 | 22.45 | 24.6 | 18.8 | 23.7 | 22.9 | 26.2 | 24.3 | 20.2 | 24.3 | 0
[12 empty] | 4243 | 21.95 | 23.8 | 18.4 | 23.2 | 21.9 | 25.55 | 23.35 | 19.75 | 23.35 | 0
[12 empty] | 4244 | 21.35 | 22.65 | 17.65 | 22.15 | 20.55 | 24.55 | 22 | 19.05 | 22 | 0
[12 empty] | 4245 | 20.6 | 21.3 | 16.65 | 20.75 | 19.05 | 23.6 | 20.3 | 18.15 | 20.3 | 0
[12 empty] | 4246 | 19.75 | 19.8 | 15.6 | 19.35 | 17.55 | 22.75 | 18.45 | 17.25 | 18.45 | 0
[12 empty] | 4247 | 18.9 | 18.25 | 14.65 | 18.05 | 16.1 | 21.9 | 16.5 | 16.35 | 16.5 | 0
[12 empty] | 4248 | 18.05 | 16.7 | 13.7 | 16.75 | 14.65 | 21.05 | 14.55 | 15.45 | 14.55 | 0
[12 empty] | 4249 | 17.25 | 15.35 | 12.9 | 15.75 | 13.4 | 20.35 | 12.95 | 14.8 | 12.95 | 0
[12 empty] | 4250 | 16.5 | 14.25 | 12.35 | 15.05 | 12.45 | 19.85 | 11.6 | 14.35 | 11.6 | 0
[12 empty] | 4251 | 15.7 | 13.15 | 11.8 | 14.35 | 11.5 | 19.35 | 10.2 | 13.9 | 10.2 | 0
[12 empty] | 4252 | 14.9 | 12 | 11.2 | 13.6 | 10.5 | 18.8 | 8.8 | 13.45 | 8.8 | 0
[12 empty] | 4253 | 14.1 | 10.85 | 10.6 | 12.85 | 9.5 | 18.25 | 7.4 | 12.95 | 7.4 | 0
[12 empty] | 4254 | 14.2 | 10.5 | 10.4 | 12.95 | 9.1 | 18.25 | 7.15 | 13.3 | 7.15 | 0
[12 empty] | 4255 | 15.25 | 11.15 | 10.65 | 14.1 | 9.65 | 18.8 | 8.65 | 14 | 8.65 | 0
[12 empty] | 4256 | 16.3 | 12.3 | 10.75 | 15.4 | 10.95 | 19.15 | 10.8 | 14.6 | 10.8 | 0
[12 empty] | 4257 | 17.35 | 13.95 | 10.75 | 16.25 | 12.85 | 19.5 | 13.05 | 16.2 | 13.05 | 0
[12 empty] | 4258 | 18.65 | 16 | 11.1 | 16.85 | 15.1 | 19.95 | 15.35 | 17.8 | 15.35 | 0
[12 empty] | 4259 | 20.25 | 18 | 11.55 | 18.5 | 17.35 | 20.35 | 17.6 | 18.7 | 17.6 | 0
[12 empty] | 4260 | 21.75 | 19.8 | 12.15 | 20.1 | 19.25 | 21.05 | 19.6 | 18.95 | 19.6 | 0
[12 empty] | 4261 | 22.85 | 21.45 | 13.25 | 20.7 | 20.75 | 22.4 | 21.15 | 19.45 | 21.15 | 0
[12 empty] | 4262 | 23.65 | 22.75 | 14.25 | 20.95 | 21.95 | 23.8 | 22.3 | 20.6 | 22.3 | 0
[12 empty] | 4263 | 24.2 | 23.75 | 14.8 | 20.8 | 22.8 | 24.6 | 23.05 | 21.3 | 23.05 | 0
[12 empty] | 4264 | 24.4 | 24.45 | 15.1 | 20.95 | 23.25 | 24.75 | 23.4 | 21.3 | 23.4 | 0
[12 empty] | 4265 | 24.3 | 24.7 | 15.3 | 21.5 | 23.3 | 24.55 | 23.35 | 21.3 | 23.35 | 0
[12 empty] | 4266 | 23.8 | 24.45 | 15.5 | 21.65 | 22.8 | 24.25 | 22.75 | 21.55 | 22.75 | 0
[12 empty] | 4267 | 22.9 | 23.8 | 15.65 | 21.25 | 21.85 | 23.65 | 21.5 | 21.3 | 21.5 | 0
[12 empty] | 4268 | 21.85 | 22.8 | 15.6 | 20.55 | 20.6 | 23 | 19.9 | 20.45 | 19.9 | 0
[12 empty] | 4269 | 20.8 | 21.5 | 15.25 | 19.6 | 19.4 | 22.4 | 18.25 | 19.35 | 18.25 | 0
[12 empty] | 4270 | 19.8 | 19.95 | 14.75 | 18.55 | 18.45 | 21.75 | 16.55 | 18.2 | 16.55 | 0
[12 empty] | 4271 | 18.8 | 18.25 | 14.25 | 17.5 | 17.5 | 21.1 | 14.9 | 17.05 | 14.9 | 0
[12 empty] | 4272 | 17.8 | 16.55 | 13.75 | 16.5 | 16.55 | 20.5 | 13.25 | 15.9 | 13.25 | 0
[12 empty] | 4273 | 16.9 | 15 | 13.25 | 15.65 | 15.75 | 19.8 | 11.85 | 14.85 | 11.85 | 0
[12 empty] | 4274 | 16.05 | 13.55 | 12.75 | 14.9 | 15.1 | 19.05 | 10.65 | 13.85 | 10.65 | 0
[12 empty] | 4275 | 15.2 | 12.05 | 12.3 | 14.15 | 14.45 | 18.3 | 9.35 | 12.8 | 9.35 | 0
[12 empty] | 4276 | 14.4 | 10.55 | 11.85 | 13.4 | 13.75 | 17.55 | 8.1 | 11.8 | 8.1 | 0
[12 empty] | 4277 | 13.55 | 9.05 | 11.35 | 12.65 | 13.1 | 16.8 | 6.85 | 10.8 | 6.85 | 0
[12 empty] | 4278 | 13.55 | 8.45 | 11.1 | 12.55 | 13.1 | 16.55 | 6.9 | 11.2 | 6.9 | 0
[12 empty] | 4279 | 14.55 | 9.1 | 11.2 | 12.75 | 13.75 | 17.15 | 8.55 | 12.85 | 8.55 | 0
[12 empty] | 4280 | 15.8 | 10.55 | 11.5 | 13.45 | 14.75 | 18.4 | 10.5 | 14.15 | 10.5 | 0
[12 empty] | 4281 | 17.3 | 12.45 | 12 | 15.25 | 16 | 19.55 | 12.6 | 15.1 | 12.6 | 0
[12 empty] | 4282 | 18.7 | 14.55 | 12.45 | 16.6 | 17.05 | 20.05 | 14.7 | 15.95 | 14.7 | 0
[12 empty] | 4283 | 19.85 | 16.75 | 12.8 | 17.4 | 17.85 | 20.25 | 16.75 | 16.9 | 16.75 | 0
[12 empty] | 4284 | 20.9 | 18.75 | 13.35 | 18.05 | 18.55 | 20.5 | 18.75 | 17.95 | 18.75 | 0
[12 empty] | 4285 | 21.85 | 20.5 | 14 | 18.25 | 18.95 | 21.05 | 20.4 | 19.05 | 20.4 | 0
[12 empty] | 4286 | 22.55 | 21.9 | 14.6 | 18.7 | 19 | 21.75 | 21.6 | 20.05 | 21.6 | 0
[12 empty] | 4287 | 23 | 22.95 | 15.1 | 19.45 | 19 | 22.45 | 22.45 | 20.75 | 22.45 | 0
[12 empty] | 4288 | 23.25 | 23.65 | 15.25 | 19.9 | 18.85 | 23.3 | 22.95 | 21.4 | 22.95 | 0
[12 empty] | 4289 | 23.1 | 23.95 | 15.35 | 20 | 18.5 | 24 | 23.1 | 21.9 | 23.1 | 0
[12 empty] | 4290 | 22.6 | 23.8 | 15.5 | 19.8 | 17.95 | 24.1 | 22.75 | 21.95 | 22.75 | 0
[12 empty] | 4291 | 21.85 | 23.1 | 15.4 | 19.5 | 17.35 | 23.7 | 21.75 | 21.35 | 21.75 | 0
[12 empty] | 4292 | 20.85 | 21.85 | 15.2 | 18.95 | 16.8 | 23.05 | 20.3 | 20.2 | 20.3 | 0
[12 empty] | 4293 | 19.75 | 20.3 | 14.9 | 18.1 | 16.15 | 22.15 | 18.6 | 19.1 | 18.6 | 0
[12 empty] | 4294 | 18.7 | 18.8 | 14.35 | 17.35 | 15.45 | 21.1 | 16.85 | 18.1 | 16.85 | 0
[12 empty] | 4295 | 17.65 | 17.35 | 13.6 | 16.6 | 14.7 | 20.05 | 15.15 | 17.05 | 15.15 | 0
[12 empty] | 4296 | 16.55 | 15.85 | 12.85 | 15.8 | 13.95 | 18.95 | 13.4 | 16 | 13.4 | 0
[12 empty] | 4297 | 15.55 | 14.6 | 12.15 | 15.15 | 13.3 | 17.9 | 11.9 | 15.2 | 11.9 | 0
[12 empty] | 4298 | 14.65 | 13.5 | 11.45 | 14.65 | 12.75 | 16.8 | 10.65 | 14.6 | 10.65 | 0
[12 empty] | 4299 | 13.75 | 12.35 | 10.8 | 14.1 | 12.2 | 15.65 | 9.3 | 13.95 | 9.3 | 0
[12 empty] | 4300 | 12.85 | 11.2 | 10.15 | 13.55 | 11.6 | 14.55 | 7.95 | 13.25 | 7.95 | 0
[12 empty] | 4301 | 11.95 | 10 | 9.45 | 13 | 11 | 13.4 | 6.6 | 12.55 | 6.6 | 0
[12 empty] | 4302 | 11.9 | 9.5 | 9.15 | 12.85 | 11.05 | 13 | 6.5 | 12.6 | 6.5 | 0
[12 empty] | 4303 | 12.75 | 10 | 9.35 | 13.3 | 12.2 | 13.65 | 7.9 | 13.75 | 7.9 | 0
[12 empty] | 4304 | 13.85 | 11.4 | 9.5 | 14.5 | 13.4 | 15.05 | 9.7 | 14.8 | 9.7 | 0
[12 empty] | 4305 | 15.3 | 13.25 | 9.85 | 15.9 | 14.15 | 16.9 | 11.75 | 15.3 | 11.75 | 0
[12 empty] | 4306 | 16.95 | 14.9 | 10.85 | 16.85 | 15.25 | 18.65 | 13.8 | 15.7 | 13.8 | 0
[12 empty] | 4307 | 18.55 | 16.5 | 11.95 | 17.15 | 16.95 | 20.25 | 15.7 | 16.15 | 15.7 | 0
[12 empty] | 4308 | 19.95 | 18.05 | 12.75 | 16.85 | 18.7 | 21.65 | 17.4 | 16.7 | 17.4 | 0
[12 empty] | 4309 | 21.15 | 19.45 | 13.5 | 16.65 | 19.75 | 22.8 | 18.9 | 17.45 | 18.9 | 0
[12 empty] | 4310 | 22.05 | 20.75 | 14.35 | 16.8 | 20.2 | 23.7 | 20.1 | 17.85 | 20.1 | 0
[12 empty] | 4311 | 22.65 | 21.65 | 15.2 | 17.3 | 20.3 | 24.35 | 20.95 | 17.4 | 20.95 | 0
[12 empty] | 4312 | 22.95 | 21.95 | 15.9 | 17.9 | 20 | 24.65 | 21.35 | 16.9 | 21.35 | 0
[12 empty] | 4313 | 22.9 | 22 | 16.4 | 18.2 | 19.3 | 24.65 | 21.25 | 16.95 | 21.25 | 0
[12 empty] | 4314 | 22.5 | 21.95 | 16.65 | 18.1 | 18.45 | 24.3 | 20.7 | 17.15 | 20.7 | 0
[12 empty] | 4315 | 21.65 | 21.6 | 16.55 | 17.95 | 17.65 | 23.5 | 19.75 | 16.9 | 19.75 | 0
[12 empty] | 4316 | 20.5 | 20.65 | 16.15 | 17.6 | 16.85 | 22.35 | 18.4 | 16.3 | 18.4 | 0
[12 empty] | 4317 | 19.5 | 19.35 | 15.6 | 17 | 16.25 | 21.3 | 16.75 | 15.85 | 16.75 | 0
[12 empty] | 4318 | 18.75 | 18 | 14.85 | 16.35 | 15.75 | 20.5 | 15.1 | 15.5 | 15.1 | 0
[12 empty] | 4319 | 18 | 16.6 | 13.95 | 15.65 | 15.2 | 19.7 | 13.45 | 15.15 | 13.45 | 0
[12 empty] | 4320 | 17.25 | 15.2 | 13.05 | 14.95 | 14.65 | 18.9 | 11.75 | 14.85 | 11.75 | 0
[12 empty] | 4321 | 16.65 | 14 | 12.2 | 14.4 | 14.2 | 18.3 | 10.45 | 14.7 | 10.45 | 0
[12 empty] | 4322 | 16.2 | 12.95 | 11.3 | 14 | 13.75 | 17.85 | 9.5 | 14.65 | 9.5 | 0
[12 empty] | 4323 | 15.75 | 11.9 | 10.35 | 13.6 | 13.3 | 17.4 | 8.55 | 14.6 | 8.55 | 0
[12 empty] | 4324 | 15.3 | 10.85 | 9.45 | 13.15 | 12.9 | 17 | 7.6 | 14.55 | 7.6 | 0
[12 empty] | 4325 | 14.85 | 9.75 | 8.5 | 12.7 | 12.45 | 16.55 | 6.6 | 14.5 | 6.6 | 0
[12 empty] | 4326 | 14.9 | 9.3 | 8.1 | 13 | 12.5 | 16.7 | 6.75 | 14.55 | 6.75 | 0
[12 empty] | 4327 | 16.05 | 9.7 | 8.55 | 14 | 13.3 | 17.55 | 8.35 | 15.05 | 8.35 | 0
[12 empty] | 4328 | 17.55 | 11 | 9.55 | 14.8 | 14.2 | 18.55 | 10.35 | 15.85 | 10.35 | 0
[12 empty] | 4329 | 18.9 | 13.1 | 10.95 | 15.3 | 15.2 | 19.85 | 12.45 | 16.7 | 12.45 | 0
[12 empty] | 4330 | 20.25 | 15.35 | 12.4 | 15.65 | 17 | 21.3 | 14.55 | 17.6 | 14.55 | 0
[12 empty] | 4331 | 21.55 | 17.6 | 13.75 | 16.4 | 18.7 | 22.75 | 16.6 | 18.3 | 16.6 | 0
[12 empty] | 4332 | 22.7 | 19.65 | 15.05 | 17.3 | 19.5 | 24.2 | 18.5 | 18.7 | 18.5 | 0
[12 empty] | 4333 | 23.6 | 21.35 | 16.25 | 18 | 20.2 | 25.4 | 20.1 | 18.85 | 20.1 | 0
[12 empty] | 4334 | 24.25 | 22.7 | 17.3 | 19.05 | 20.95 | 26.3 | 21.25 | 18.9 | 21.25 | 0
[12 empty] | 4335 | 24.75 | 23.7 | 18.05 | 20.2 | 21.7 | 26.95 | 22.05 | 19.05 | 22.05 | 0
[12 empty] | 4336 | 25.1 | 24.35 | 18.45 | 20.95 | 22.5 | 27.35 | 22.55 | 19 | 22.55 | 0
[12 empty] | 4337 | 25.1 | 24.6 | 18.6 | 21.45 | 23 | 27.45 | 22.6 | 18.65 | 22.6 | 0
[12 empty] | 4338 | 24.65 | 24.35 | 18.45 | 21.7 | 22.9 | 27.2 | 22.1 | 18.25 | 22.1 | 0
[12 empty] | 4339 | 23.8 | 23.55 | 17.95 | 21.4 | 22.25 | 26.55 | 21.15 | 17.85 | 21.15 | 0
[12 empty] | 4340 | 22.75 | 22.35 | 17.2 | 20.6 | 21.35 | 25.6 | 19.8 | 17.5 | 19.8 | 0
[12 empty] | 4341 | 21.7 | 20.95 | 16.3 | 19.7 | 20.3 | 24.45 | 18.15 | 17.2 | 18.15 | 0
[12 empty] | 4342 | 20.7 | 19.5 | 15.3 | 18.8 | 19.1 | 23.2 | 16.85 | 17 | 16.85 | 0
[12 empty] | 4343 | 19.7 | 18.2 | 14.25 | 17.85 | 17.85 | 22 | 16 | 16.8 | 16 | 0
[12 empty] | 4344 | 18.7 | 16.95 | 13.2 | 16.95 | 16.6 | 20.8 | 15.15 | 16.55 | 15.15 | 0
[12 empty] | 4345 | 17.85 | 15.7 | 12.3 | 16.05 | 15.4 | 19.6 | 14.6 | 16.35 | 14.6 | 0
[12 empty] | 4346 | 17.05 | 14.5 | 11.5 | 15.1 | 14.2 | 18.4 | 14.35 | 16.2 | 14.35 | 0
[12 empty] | 4347 | 16.2 | 13.25 | 10.7 | 14.1 | 12.95 | 17.25 | 14.1 | 16 | 14.1 | 0
[12 empty] | 4348 | 15.35 | 12.05 | 9.9 | 13.1 | 11.7 | 16.1 | 13.85 | 15.8 | 13.85 | 0
[12 empty] | 4349 | 14.5 | 10.9 | 9.1 | 12.15 | 10.45 | 14.9 | 13.6 | 15.6 | 13.6 | 0
[12 empty] | 4350 | 14.5 | 10.4 | 8.65 | 12.05 | 10.25 | 14.35 | 13.65 | 15.95 | 13.65 | 0
[12 empty] | 4351 | 15.55 | 11.15 | 9.15 | 12.95 | 11.4 | 15.15 | 14.45 | 16.6 | 14.45 | 0
[12 empty] | 4352 | 17.05 | 12.6 | 10.4 | 14.6 | 13.05 | 16.7 | 15.6 | 17.25 | 15.6 | 0
[12 empty] | 4353 | 18.65 | 14.15 | 11.7 | 16.6 | 15 | 18.35 | 16.45 | 17.85 | 16.45 | 0
[12 empty] | 4354 | 20 | 15.8 | 13 | 18.4 | 17 | 19.95 | 16.75 | 18 | 16.75 | 0
[12 empty] | 4355 | 21.25 | 17.6 | 14.25 | 19.7 | 18.85 | 21.5 | 17.3 | 18.35 | 17.3 | 0
[12 empty] | 4356 | 22.4 | 19.45 | 15.45 | 20.75 | 20.5 | 23 | 18.5 | 19.15 | 18.5 | 0
[12 empty] | 4357 | 23.25 | 21.15 | 16.6 | 21.4 | 21.9 | 24.25 | 19.4 | 19.85 | 19.4 | 0
[12 empty] | 4358 | 23.9 | 22.45 | 17.5 | 21.5 | 22.95 | 25.15 | 19.35 | 20.35 | 19.35 | 0
[12 empty] | 4359 | 24.3 | 23.35 | 18.25 | 21.75 | 23.65 | 25.75 | 18.6 | 20.6 | 18.6 | 0
[12 empty] | 4360 | 24.4 | 23.9 | 18.85 | 22.1 | 24 | 26.05 | 18.05 | 20.75 | 18.05 | 0
[12 empty] | 4361 | 24.25 | 24.1 | 19.2 | 22.3 | 23.95 | 26.05 | 17.85 | 20.95 | 17.85 | 0
[12 empty] | 4362 | 23.85 | 23.85 | 19.2 | 22.05 | 23.45 | 25.7 | 17.75 | 21 | 17.75 | 0
[12 empty] | 4363 | 23.15 | 23.05 | 18.8 | 21.4 | 22.5 | 24.95 | 17.6 | 20.7 | 17.6 | 0
[12 empty] | 4364 | 22.1 | 21.9 | 18.05 | 20.4 | 21.2 | 23.85 | 17.25 | 20.15 | 17.25 | 0
[12 empty] | 4365 | 21.05 | 20.6 | 17.1 | 19.25 | 19.9 | 22.7 | 16.8 | 19.75 | 16.8 | 0
[12 empty] | 4366 | 20.15 | 19.3 | 16.15 | 18.1 | 18.7 | 21.7 | 16.35 | 19.45 | 16.35 | 0
[12 empty] | 4367 | 19.2 | 18.05 | 15.3 | 16.9 | 17.55 | 20.7 | 15.9 | 19.2 | 15.9 | 0
[12 empty] | 4368 | 18.25 | 16.75 | 14.45 | 15.7 | 16.4 | 19.7 | 15.45 | 18.95 | 15.45 | 0
[12 empty] | 4369 | 17.5 | 15.6 | 13.7 | 14.75 | 15.45 | 18.9 | 14.95 | 18.75 | 14.95 | 0
[12 empty] | 4370 | 16.95 | 14.55 | 13.05 | 13.95 | 14.7 | 18.3 | 14.4 | 18.65 | 14.4 | 0
[12 empty] | 4371 | 16.4 | 13.45 | 12.4 | 13.1 | 13.9 | 17.65 | 13.8 | 18.55 | 13.8 | 0
[12 empty] | 4372 | 15.8 | 12.4 | 11.75 | 12.3 | 13.15 | 17 | 13.25 | 18.45 | 13.25 | 0
[12 empty] | 4373 | 15.2 | 11.35 | 11.1 | 11.5 | 12.4 | 16.35 | 12.7 | 18.3 | 12.7 | 0
[12 empty] | 4374 | 15.3 | 10.75 | 10.75 | 11.55 | 12.4 | 16.35 | 12.6 | 18.45 | 12.6 | 0
[12 empty] | 4375 | 16.15 | 11.25 | 11.1 | 12.7 | 13.25 | 17.35 | 13.25 | 18.85 | 13.25 | 0
[12 empty] | 4376 | 17.3 | 12.8 | 11.75 | 14.4 | 14.6 | 18.75 | 14.35 | 19.3 | 14.35 | 0
[12 empty] | 4377 | 18.75 | 14.85 | 12.3 | 16.5 | 16.35 | 20.25 | 15.6 | 20.15 | 15.6 | 0
[12 empty] | 4378 | 20.25 | 17 | 13.4 | 18.7 | 17.95 | 21.85 | 16.75 | 20.7 | 16.75 | 0
[12 empty] | 4379 | 21.7 | 19.15 | 15 | 20.75 | 19.5 | 23.45 | 18.05 | 20.7 | 18.05 | 0
[12 empty] | 4380 | 23.15 | 21.05 | 16.35 | 22.55 | 21 | 24.8 | 19.65 | 21 | 19.65 | 0
[12 empty] | 4381 | 24.4 | 22.55 | 17.4 | 24.1 | 22.25 | 25.9 | 20.95 | 21.5 | 20.95 | 0
[12 empty] | 4382 | 25.25 | 23.7 | 18.1 | 25.35 | 23.25 | 26.8 | 21.7 | 21.6 | 21.7 | 0
[12 empty] | 4383 | 25.8 | 24.5 | 18.35 | 26.25 | 23.95 | 27.4 | 21.75 | 21.4 | 21.75 | 0
[12 empty] | 4384 | 26.05 | 24.9 | 18.4 | 26.75 | 24.2 | 27.7 | 21.05 | 21.25 | 21.05 | 0
[12 empty] | 4385 | 25.9 | 24.95 | 18.4 | 26.85 | 24.05 | 27.7 | 20.5 | 21.15 | 20.5 | 0
[12 empty] | 4386 | 25.3 | 24.65 | 18.3 | 26.5 | 23.5 | 27.25 | 20.3 | 21 | 20.3 | 0
[12 empty] | 4387 | 24.45 | 23.95 | 18 | 25.65 | 22.6 | 26.35 | 19.8 | 20.75 | 19.8 | 0
[12 empty] | 4388 | 23.4 | 22.85 | 17.5 | 24.35 | 21.5 | 25.25 | 19 | 20.45 | 19 | 0
[12 empty] | 4389 | 22.3 | 21.5 | 16.85 | 22.8 | 20.5 | 24.2 | 18.2 | 20.05 | 18.2 | 0
[12 empty] | 4390 | 21.35 | 20.1 | 16.05 | 21.35 | 19.65 | 23.15 | 17.55 | 19.55 | 17.55 | 0
[12 empty] | 4391 | 20.4 | 18.75 | 15.2 | 20.05 | 18.75 | 22.1 | 17.05 | 19.05 | 17.05 | 0
[12 empty] | 4392 | 19.4 | 17.4 | 14.35 | 18.75 | 17.85 | 21.05 | 16.55 | 18.55 | 16.55 | 0
[12 empty] | 4393 | 18.5 | 16.2 | 13.6 | 17.65 | 17.15 | 20.15 | 16.1 | 17.85 | 16.1 | 0
[12 empty] | 4394 | 17.7 | 15.2 | 12.95 | 16.75 | 16.6 | 19.35 | 15.7 | 16.95 | 15.7 | 0
[12 empty] | 4395 | 16.9 | 14.15 | 12.25 | 15.85 | 16 | 18.5 | 15.25 | 16 | 15.25 | 0
[12 empty] | 4396 | 16.1 | 13.1 | 11.6 | 14.95 | 15.4 | 17.7 | 14.8 | 15.05 | 14.8 | 0
[12 empty] | 4397 | 15.25 | 12.1 | 10.95 | 14.05 | 14.8 | 16.9 | 14.35 | 14.1 | 14.35 | 0
[12 empty] | 4398 | 15.15 | 11.55 | 10.6 | 13.95 | 14.7 | 16.85 | 14.55 | 14.45 | 14.55 | 0
[12 empty] | 4399 | 15.95 | 12.05 | 10.9 | 14.9 | 15.3 | 17.75 | 15.25 | 16.3 | 15.25 | 0
[12 empty] | 4400 | 17.15 | 13.35 | 11.55 | 16 | 16.45 | 18.9 | 15.7 | 18.15 | 15.7 | 0
[12 empty] | 4401 | 18.75 | 14.9 | 12.5 | 17.55 | 17.75 | 20.15 | 16.1 | 19.7 | 16.1 | 0
[12 empty] | 4402 | 20.45 | 16.65 | 13.55 | 19.55 | 19.25 | 21.65 | 16.5 | 21.15 | 16.5 | 0
[12 empty] | 4403 | 22.05 | 18.6 | 14.45 | 21.25 | 20.85 | 23.3 | 17.55 | 22.6 | 17.55 | 0
[12 empty] | 4404 | 23.5 | 20.45 | 15.55 | 22.55 | 22.1 | 24.85 | 18.95 | 24.05 | 18.95 | 0
[12 empty] | 4405 | 24.7 | 22.05 | 16.85 | 23.5 | 23.35 | 26.2 | 19.8 | 25.35 | 19.8 | 0
[12 empty] | 4406 | 25.5 | 23.55 | 17.95 | 24.35 | 24.35 | 27.25 | 20.15 | 26.3 | 20.15 | 0
[12 empty] | 4407 | 26.05 | 24.7 | 18.75 | 25.25 | 24.9 | 28 | 20.25 | 26.75 | 20.25 | 0
[12 empty] | 4408 | 26.35 | 25.35 | 19.2 | 25.75 | 25.2 | 28.45 | 20.25 | 26.9 | 20.25 | 0
[12 empty] | 4409 | 26.25 | 25.7 | 19.35 | 25.85 | 25.3 | 28.6 | 20.1 | 26.65 | 20.1 | 0
[12 empty] | 4410 | 25.75 | 25.6 | 19.15 | 25.55 | 25.1 | 28.25 | 20.1 | 25.85 | 20.1 | 0
[12 empty] | 4411 | 24.9 | 25.05 | 18.7 | 24.8 | 24.55 | 27.4 | 20.05 | 24.85 | 20.05 | 0
[12 empty] | 4412 | 23.75 | 24.1 | 18.15 | 23.85 | 23.7 | 26.3 | 19.65 | 23.65 | 19.65 | 0
[12 empty] | 4413 | 22.55 | 22.8 | 17.45 | 22.65 | 22.4 | 25 | 19.05 | 22.1 | 19.05 | 0
[12 empty] | 4414 | 21.4 | 21.3 | 16.55 | 21.15 | 20.8 | 23.6 | 18.2 | 20.3 | 18.2 | 0
[12 empty] | 4415 | 20.2 | 19.65 | 15.5 | 19.45 | 19.15 | 22.2 | 17.2 | 18.5 | 17.2 | 0
[12 empty] | 4416 | 19 | 17.95 | 14.45 | 17.7 | 17.5 | 20.75 | 16.2 | 16.65 | 16.2 | 0
[12 empty] | 4417 | 17.9 | 16.4 | 13.4 | 16.1 | 15.9 | 19.4 | 15.3 | 14.95 | 15.3 | 0
[12 empty] | 4418 | 16.9 | 14.9 | 12.4 | 14.6 | 14.3 | 18.1 | 14.45 | 13.35 | 14.45 | 0
[12 empty] | 4419 | 15.85 | 13.3 | 11.35 | 13.05 | 12.65 | 16.75 | 13.6 | 11.7 | 13.6 | 0
[12 empty] | 4420 | 14.8 | 11.75 | 10.3 | 11.5 | 11 | 15.4 | 12.8 | 10.05 | 12.8 | 0
[12 empty] | 4421 | 13.75 | 10.2 | 9.25 | 9.95 | 9.35 | 14.05 | 12 | 8.35 | 12 | 0
[12 empty] | 4422 | 13.65 | 9.4 | 8.7 | 9.65 | 9 | 13.7 | 11.85 | 8.4 | 11.85 | 0
[12 empty] | 4423 | 14.8 | 10 | 9 | 10.8 | 10.2 | 14.6 | 12.55 | 10.2 | 12.55 | 0
[12 empty] | 4424 | 16.2 | 11.2 | 9.85 | 11.8 | 11.7 | 15.9 | 13.25 | 12.05 | 13.25 | 0
[12 empty] | 4425 | 17.55 | 12.45 | 11 | 12.75 | 13.5 | 17.35 | 13.7 | 14.1 | 13.7 | 0
[12 empty] | 4426 | 18.95 | 14 | 12.25 | 14.3 | 15.3 | 18.9 | 14.1 | 16.25 | 14.1 | 0
[12 empty] | 4427 | 20.25 | 15.8 | 13.4 | 15.8 | 16.95 | 20.4 | 14.9 | 18.25 | 14.9 | 0
[12 empty] | 4428 | 21.3 | 17.45 | 14.5 | 17.45 | 18.55 | 21.7 | 16.1 | 19.95 | 16.1 | 0
[12 empty] | 4429 | 22.3 | 18.85 | 15.7 | 19.25 | 19.9 | 22.75 | 17.15 | 21.25 | 17.15 | 0
[12 empty] | 4430 | 23.15 | 19.95 | 16.65 | 20.7 | 20.95 | 23.55 | 17.75 | 22.25 | 17.75 | 0
[12 empty] | 4431 | 23.7 | 20.8 | 17.15 | 21.8 | 21.7 | 24.1 | 17.95 | 22.95 | 17.95 | 0
[12 empty] | 4432 | 23.95 | 21.45 | 17.45 | 22.25 | 22.1 | 24.35 | 17.6 | 23.25 | 17.6 | 0
[12 empty] | 4433 | 23.9 | 21.75 | 17.75 | 22.25 | 22.05 | 24.3 | 17.05 | 23.15 | 17.05 | 0
[12 empty] | 4434 | 23.5 | 21.5 | 17.75 | 22.05 | 21.55 | 23.9 | 16.65 | 22.5 | 16.65 | 0
[12 empty] | 4435 | 22.65 | 20.85 | 17.4 | 21.45 | 20.65 | 23.1 | 16.15 | 21.3 | 16.15 | 0
[12 empty] | 4436 | 21.5 | 19.95 | 16.8 | 20.3 | 19.4 | 21.95 | 15.7 | 19.8 | 15.7 | 0
[12 empty] | 4437 | 20.45 | 18.75 | 16 | 18.95 | 18.2 | 20.75 | 15.25 | 18.25 | 15.25 | 0
[12 empty] | 4438 | 19.5 | 17.65 | 15.05 | 17.6 | 17.15 | 19.7 | 14.6 | 16.8 | 14.6 | 0
[12 empty] | 4439 | 18.5 | 16.7 | 13.95 | 16.25 | 16.1 | 18.65 | 13.85 | 15.35 | 13.85 | 0
[12 empty] | 4440 | 17.55 | 15.7 | 12.9 | 14.9 | 15.05 | 17.55 | 13.1 | 13.9 | 13.1 | 0
[12 empty] | 4441 | 16.8 | 14.95 | 12 | 13.75 | 14.3 | 16.7 | 12.3 | 12.75 | 12.3 | 0
[12 empty] | 4442 | 16.15 | 14.4 | 11.15 | 12.8 | 13.85 | 16.1 | 11.5 | 11.9 | 11.5 | 0
[12 empty] | 4443 | 15.5 | 13.8 | 10.25 | 11.75 | 13.4 | 15.45 | 10.7 | 11.05 | 10.7 | 0
[12 empty] | 4444 | 14.85 | 13.2 | 9.4 | 10.7 | 12.95 | 14.8 | 9.9 | 10.15 | 9.9 | 0
[12 empty] | 4445 | 14.2 | 12.6 | 8.55 | 9.7 | 12.5 | 14.2 | 9.1 | 9.3 | 9.1 | 0
[12 empty] | 4446 | 14.15 | 12.3 | 8.05 | 9.55 | 12.5 | 14.05 | 9 | 9.5 | 9 | 0
[12 empty] | 4447 | 14.95 | 12.9 | 8.5 | 10.75 | 12.85 | 14.65 | 9.8 | 11 | 9.8 | 0
[12 empty] | 4448 | 16.35 | 14.1 | 9.6 | 12.35 | 13.4 | 16.05 | 10.75 | 12.65 | 10.75 | 0
[12 empty] | 4449 | 18.05 | 15.2 | 10.9 | 13.9 | 14.5 | 17.95 | 12.05 | 14.35 | 12.05 | 0
[12 empty] | 4450 | 19.6 | 16.3 | 12.3 | 15.4 | 15.95 | 19.75 | 13.9 | 16.2 | 13.9 | 0
[12 empty] | 4451 | 20.95 | 17.4 | 13.65 | 16.95 | 17.55 | 21.4 | 15.75 | 18 | 15.75 | 0
[12 empty] | 4452 | 22.1 | 18.75 | 15 | 18.55 | 18.65 | 22.9 | 17.35 | 19.75 | 17.35 | 0
[12 empty] | 4453 | 23.05 | 20.15 | 16.25 | 20.05 | 19.4 | 24.15 | 18.85 | 21.3 | 18.85 | 0
[12 empty] | 4454 | 23.8 | 21.1 | 17.25 | 21.35 | 20.35 | 25.05 | 19.95 | 22.5 | 19.95 | 0
[12 empty] | 4455 | 24.3 | 21.55 | 18.05 | 22.3 | 20.85 | 25.65 | 20.65 | 23.4 | 20.65 | 0
[12 empty] | 4456 | 24.5 | 21.8 | 18.6 | 22.85 | 21.05 | 26.05 | 21 | 23.95 | 21 | 0
[12 empty] | 4457 | 24.35 | 21.75 | 18.95 | 23.05 | 21.2 | 26.05 | 21.05 | 24 | 21.05 | 0
[12 empty] | 4458 | 23.85 | 21.2 | 19 | 22.85 | 21.15 | 25.65 | 20.85 | 23.5 | 20.85 | 0
[12 empty] | 4459 | 23.05 | 20.55 | 18.6 | 22.15 | 20.7 | 24.85 | 20.25 | 22.5 | 20.25 | 0
[12 empty] | 4460 | 22.05 | 19.8 | 17.85 | 21.1 | 19.85 | 23.7 | 19.3 | 21.2 | 19.3 | 0
[12 empty] | 4461 | 20.95 | 18.95 | 16.85 | 19.8 | 18.8 | 22.5 | 18.1 | 19.7 | 18.1 | 0
[12 empty] | 4462 | 19.85 | 17.95 | 15.75 | 18.2 | 17.6 | 21.35 | 16.85 | 18.1 | 16.85 | 0
[12 empty] | 4463 | 18.7 | 16.85 | 14.6 | 16.4 | 16.4 | 20.2 | 15.55 | 16.55 | 15.55 | 0
[12 empty] | 4464 | 17.55 | 15.7 | 13.4 | 14.6 | 15.2 | 19 | 14.25 | 15 | 14.25 | 0
[12 empty] | 4465 | 16.55 | 14.6 | 12.3 | 12.95 | 14.05 | 17.95 | 13.05 | 13.6 | 13.05 | 0
[12 empty] | 4466 | 15.6 | 13.5 | 11.3 | 11.4 | 12.85 | 17 | 12 | 12.3 | 12 | 0
[12 empty] | 4467 | 14.6 | 12.35 | 10.25 | 9.85 | 11.55 | 15.95 | 10.95 | 10.95 | 10.95 | 0
[12 empty] | 4468 | 13.6 | 11.2 | 9.2 | 8.35 | 10.3 | 14.9 | 9.85 | 9.6 | 9.85 | 0
[12 empty] | 4469 | 12.6 | 10.05 | 8.2 | 6.8 | 9.05 | 13.85 | 8.75 | 8.25 | 8.75 | 0
[12 empty] | 4470 | 12.4 | 9.5 | 7.65 | 6.3 | 8.45 | 13.45 | 8.65 | 8.4 | 8.65 | 0
[12 empty] | 4471 | 13.3 | 9.8 | 7.8 | 7.25 | 9 | 14.15 | 9.3 | 10.05 | 9.3 | 0
[12 empty] | 4472 | 14.45 | 10.8 | 8.3 | 8.95 | 10.05 | 15.3 | 9.6 | 11.85 | 9.6 | 0
[12 empty] | 4473 | 15.7 | 12.4 | 9.4 | 11.2 | 11.45 | 16.55 | 9.85 | 13.85 | 9.85 | 0
[12 empty] | 4474 | 17.15 | 14.35 | 10.95 | 13.55 | 13 | 17.85 | 10.8 | 15.7 | 10.8 | 0
[12 empty] | 4475 | 18.6 | 16.15 | 12.35 | 15.85 | 14.4 | 19.1 | 12.45 | 17.3 | 12.45 | 0
[12 empty] | 4476 | 19.85 | 17.45 | 13.55 | 18 | 15.65 | 20.2 | 14.1 | 18.85 | 14.1 | 0
[12 empty] | 4477 | 20.85 | 18.4 | 14.6 | 19.8 | 16.7 | 21.1 | 15.75 | 20.2 | 15.75 | 0
[12 empty] | 4478 | 21.6 | 19.1 | 15.55 | 21.2 | 17.5 | 21.85 | 17.15 | 21.2 | 17.15 | 0
[12 empty] | 4479 | 22.15 | 19.65 | 16.25 | 22.25 | 18 | 22.45 | 17.9 | 21.85 | 17.9 | 0
[12 empty] | 4480 | 22.5 | 19.8 | 16.65 | 22.95 | 18.3 | 22.75 | 18.25 | 22.15 | 18.25 | 0
[12 empty] | 4481 | 22.35 | 19.4 | 16.9 | 23.25 | 18.35 | 22.75 | 18.35 | 22.15 | 18.35 | 0
[12 empty] | 4482 | 21.85 | 18.9 | 16.9 | 23 | 18.1 | 22.45 | 18.35 | 21.7 | 18.35 | 0
[12 empty] | 4483 | 21.1 | 18.25 | 16.55 | 22.05 | 17.4 | 21.75 | 18.15 | 20.6 | 18.15 | 0
[12 empty] | 4484 | 20.05 | 17.35 | 16 | 20.65 | 16.25 | 20.75 | 17.45 | 19.15 | 17.45 | 0
[12 empty] | 4485 | 19.2 | 16.4 | 15.3 | 19.05 | 15.1 | 19.95 | 16.5 | 17.8 | 16.5 | 0
[12 empty] | 4486 | 18.65 | 15.55 | 14.55 | 17.6 | 14.15 | 19.45 | 15.45 | 16.6 | 15.45 | 0
[12 empty] | 4487 | 18.1 | 14.8 | 13.85 | 16.45 | 13.2 | 18.95 | 14.35 | 15.35 | 14.35 | 0
[12 empty] | 4488 | 17.5 | 14 | 13.2 | 15.3 | 12.2 | 18.45 | 13.25 | 14.1 | 13.25 | 0
[12 empty] | 4489 | 17.05 | 13.35 | 12.75 | 14.15 | 11.65 | 18.15 | 12.25 | 13.2 | 12.25 | 0
[12 empty] | 4490 | 16.75 | 12.85 | 12.4 | 13.05 | 11.5 | 18.1 | 11.35 | 12.55 | 11.35 | 0
[12 empty] | 4491 | 16.4 | 12.3 | 12.05 | 11.95 | 11.3 | 18.05 | 10.4 | 11.85 | 10.4 | 0
[12 empty] | 4492 | 16.05 | 11.75 | 11.75 | 10.85 | 11.1 | 17.95 | 9.45 | 11.15 | 9.45 | 0
[12 empty] | 4493 | 15.75 | 11.2 | 11.4 | 9.7 | 10.9 | 17.9 | 8.5 | 10.45 | 8.5 | 0
[12 empty] | 4494 | 15.9 | 10.9 | 11.05 | 9.55 | 11.2 | 18.15 | 8.4 | 11 | 8.4 | 0
[12 empty] | 4495 | 16.55 | 11.5 | 11.1 | 10.6 | 12.25 | 19.15 | 9.25 | 12.55 | 9.25 | 0
[12 empty] | 4496 | 17.6 | 13.1 | 11.9 | 11.8 | 13.6 | 20.15 | 10.55 | 14.25 | 10.55 | 0
[12 empty] | 4497 | 19.05 | 15.1 | 12.75 | 13.35 | 15.15 | 21.2 | 12.65 | 16.2 | 12.65 | 0
[12 empty] | 4498 | 20.5 | 17.2 | 13.35 | 15.35 | 16.85 | 22.4 | 15.1 | 18 | 15.1 | 0
[12 empty] | 4499 | 21.9 | 19.05 | 14.3 | 17.4 | 18.45 | 23.05 | 17.3 | 19.8 | 17.3 | 0
[12 empty] | 4500 | 23.1 | 20.55 | 15.5 | 19.3 | 19.85 | 23.65 | 19.25 | 21.35 | 19.25 | 0
[12 empty] | 4501 | 23.8 | 21.9 | 16.55 | 20.95 | 21.05 | 24.4 | 21 | 22.55 | 21 | 0
[12 empty] | 4502 | 24.15 | 23 | 17.2 | 22.2 | 22.1 | 24.95 | 22.4 | 23.5 | 22.4 | 0
[12 empty] | 4503 | 24.3 | 23.75 | 17.65 | 23.15 | 22.9 | 25.25 | 23.35 | 24.1 | 23.35 | 0
[12 empty] | 4504 | 24.35 | 24.2 | 17.95 | 23.75 | 23.3 | 25.5 | 23.85 | 24.3 | 23.85 | 0
[12 empty] | 4505 | 24.35 | 24.45 | 18.15 | 23.95 | 23.25 | 25.7 | 24 | 24 | 24 | 0
[12 empty] | 4506 | 24.1 | 24.3 | 18.2 | 23.7 | 22.75 | 25.65 | 23.7 | 23.2 | 23.7 | 0
[12 empty] | 4507 | 23.45 | 23.6 | 17.85 | 22.85 | 21.95 | 25.15 | 22.9 | 22.1 | 22.9 | 0
[12 empty] | 4508 | 22.55 | 22.5 | 17.3 | 21.55 | 20.9 | 24.4 | 21.7 | 20.75 | 21.7 | 0
[12 empty] | 4509 | 21.7 | 21.25 | 16.7 | 20.05 | 19.9 | 23.65 | 20.2 | 19.7 | 20.2 | 0
[12 empty] | 4510 | 20.85 | 20.15 | 16.15 | 18.85 | 19.1 | 22.95 | 18.75 | 19.05 | 18.75 | 0
[12 empty] | 4511 | 19.95 | 19.25 | 15.7 | 18 | 18.3 | 22.2 | 17.5 | 18.4 | 17.5 | 0
[12 empty] | 4512 | 19.1 | 18.4 | 15.25 | 17.15 | 17.5 | 21.45 | 16.3 | 17.8 | 16.3 | 0
[12 empty] | 4513 | 18.4 | 17.75 | 14.85 | 16.5 | 16.8 | 20.8 | 15.3 | 17.4 | 15.3 | 0
[12 empty] | 4514 | 17.75 | 17.25 | 14.5 | 16.05 | 16.15 | 20.2 | 14.45 | 17.2 | 14.45 | 0
[12 empty] | 4515 | 17.05 | 16.75 | 14.1 | 15.55 | 15.5 | 19.6 | 13.6 | 17.05 | 13.6 | 0
[12 empty] | 4516 | 16.35 | 16.25 | 13.75 | 15.05 | 14.85 | 19 | 12.75 | 16.9 | 12.75 | 0
[12 empty] | 4517 | 15.7 | 15.7 | 13.4 | 14.6 | 14.2 | 18.4 | 11.9 | 16.7 | 11.9 | 0
[12 empty] | 4518 | 15.75 | 15.15 | 13.05 | 14.5 | 14 | 18.25 | 11.7 | 16.6 | 11.7 | 0
[12 empty] | 4519 | 16.8 | 15.25 | 13.2 | 14.85 | 14.6 | 18.45 | 12.6 | 16.7 | 12.6 | 0
[12 empty] | 4520 | 18.05 | 15.95 | 13.55 | 15.65 | 15.9 | 18.95 | 14.25 | 17.75 | 14.25 | 0
[12 empty] | 4521 | 19.4 | 16.8 | 13.95 | 16.95 | 17.6 | 19.85 | 16.4 | 19.65 | 16.4 | 0
[12 empty] | 4522 | 20.9 | 18.2 | 14.8 | 18.05 | 19.3 | 21.25 | 18.4 | 21.1 | 18.4 | 0
[12 empty] | 4523 | 22.25 | 19.9 | 15.65 | 18.95 | 20.95 | 23.05 | 19.8 | 22.2 | 19.8 | 0
[12 empty] | 4524 | 23.55 | 21.5 | 16.6 | 20.2 | 22.35 | 24.55 | 20.9 | 23 | 20.9 | 0
[12 empty] | 4525 | 24.6 | 22.8 | 17.45 | 21.4 | 23.6 | 25.75 | 21.75 | 23 | 21.75 | 0
[12 empty] | 4526 | 25.25 | 23.8 | 17.95 | 22.65 | 24.7 | 26.7 | 22.45 | 22.8 | 22.45 | 0
[12 empty] | 4527 | 25.65 | 24.5 | 18.25 | 24 | 25.45 | 27.3 | 22.75 | 22.85 | 22.75 | 0
[12 empty] | 4528 | 25.85 | 24.85 | 18.05 | 24.95 | 25.9 | 27.65 | 22.45 | 22.9 | 22.45 | 0
[12 empty] | 4529 | 25.85 | 25.05 | 17.6 | 25.4 | 25.9 | 27.65 | 22.05 | 22.8 | 22.05 | 0
[12 empty] | 4530 | 25.45 | 24.85 | 17.25 | 25.4 | 25.4 | 27.2 | 21.55 | 22.55 | 21.55 | 0
[12 empty] | 4531 | 24.6 | 24.3 | 16.95 | 25 | 24.65 | 26.45 | 20.8 | 22.1 | 20.8 | 0
[12 empty] | 4532 | 23.5 | 23.5 | 16.65 | 24.2 | 23.75 | 25.5 | 19.85 | 21.45 | 19.85 | 0
[12 empty] | 4533 | 22.5 | 22.5 | 16.3 | 23.15 | 22.8 | 24.8 | 18.75 | 20.95 | 18.75 | 0
[12 empty] | 4534 | 21.7 | 21.75 | 16.05 | 22.15 | 22.05 | 24.35 | 18.05 | 20.6 | 18.05 | 0
[12 empty] | 4535 | 20.95 | 21.25 | 15.95 | 21.2 | 21.3 | 23.85 | 17.75 | 20.2 | 17.75 | 0
[12 empty] | 4536 | 20.2 | 20.75 | 15.85 | 20.2 | 20.5 | 23.35 | 17.5 | 19.85 | 17.5 | 0
[12 empty] | 4537 | 19.55 | 20.3 | 15.75 | 19.2 | 19.85 | 22.85 | 17.5 | 19.65 | 17.5 | 0
[12 empty] | 4538 | 19.05 | 19.95 | 15.7 | 18.15 | 19.35 | 22.4 | 17.7 | 19.55 | 17.7 | 0
[12 empty] | 4539 | 18.55 | 19.6 | 15.65 | 17.1 | 18.85 | 22 | 17.9 | 19.45 | 17.9 | 0
[12 empty] | 4540 | 18.05 | 19.25 | 15.6 | 16.05 | 18.35 | 21.55 | 18.15 | 19.35 | 18.15 | 0
[12 empty] | 4541 | 17.55 | 18.9 | 15.55 | 15 | 17.85 | 21.1 | 18.4 | 19.25 | 18.4 | 0
[12 empty] | 4542 | 17.45 | 18.55 | 15.5 | 14.9 | 17.9 | 21.15 | 18.75 | 19.65 | 18.75 | 0
[12 empty] | 4543 | 18.3 | 19 | 15.65 | 16.1 | 18.4 | 21.85 | 18.95 | 20.45 | 18.95 | 0
[12 empty] | 4544 | 19.85 | 19.55 | 16.45 | 17.65 | 19.3 | 22.85 | 19.7 | 21.3 | 19.7 | 0
[12 empty] | 4545 | 21.55 | 19.95 | 17.6 | 19.3 | 20.8 | 23.85 | 21 | 22.05 | 21 | 0
[12 empty] | 4546 | 23.25 | 21.3 | 18.5 | 21.3 | 22.5 | 24.9 | 22.05 | 22.3 | 22.05 | 0
[12 empty] | 4547 | 24.8 | 22.75 | 19.15 | 23.55 | 24.25 | 26.05 | 23.2 | 23.1 | 23.2 | 0
[12 empty] | 4548 | 26.05 | 23.6 | 19.9 | 25.65 | 25.8 | 27.25 | 24.25 | 24.25 | 24.25 | 0
[12 empty] | 4549 | 27.1 | 24.4 | 20.4 | 27.3 | 27.1 | 28.5 | 25.3 | 24.75 | 25.3 | 0
[12 empty] | 4550 | 27.95 | 25.45 | 20.7 | 28.55 | 28.15 | 29.25 | 26.4 | 25.4 | 26.4 | 0
[12 empty] | 4551 | 28.5 | 26.4 | 21.25 | 29.4 | 28.8 | 29.4 | 26.85 | 26.1 | 26.85 | 0
[12 empty] | 4552 | 28.75 | 27.15 | 21.55 | 29.75 | 29.05 | 29.5 | 26.35 | 26.7 | 26.35 | 0
[12 empty] | 4553 | 28.65 | 27.7 | 21.4 | 29.8 | 29 | 29.45 | 25.6 | 27.15 | 25.6 | 0
[12 empty] | 4554 | 28.2 | 27.85 | 21 | 29.45 | 28.65 | 29 | 25.2 | 27 | 25.2 | 0
[12 empty] | 4555 | 27.4 | 27.5 | 20.5 | 28.5 | 28.05 | 28.3 | 24.8 | 26.7 | 24.8 | 0
[12 empty] | 4556 | 26.3 | 26.8 | 20 | 27.25 | 27.15 | 27.5 | 24.3 | 26.2 | 24.3 | 0
[12 empty] | 4557 | 25.15 | 25.95 | 19.55 | 25.8 | 25.9 | 26.7 | 23.8 | 25.2 | 23.8 | 0
[12 empty] | 4558 | 24 | 24.95 | 18.9 | 24.2 | 24.5 | 25.9 | 23.05 | 23.95 | 23.05 | 0
[12 empty] | 4559 | 22.85 | 23.85 | 18.1 | 22.6 | 23.05 | 25.1 | 22.1 | 22.65 | 22.1 | 0
[12 empty] | 4560 | 21.7 | 22.7 | 17.3 | 21 | 21.6 | 24.3 | 21.1 | 21.35 | 21.1 | 0
[12 empty] | 4561 | 20.6 | 21.5 | 16.45 | 19.6 | 20.25 | 23.55 | 20 | 20.05 | 20 | 0
[12 empty] | 4562 | 19.6 | 20.3 | 15.5 | 18.35 | 18.9 | 22.85 | 18.7 | 18.7 | 18.7 | 0
[12 empty] | 4563 | 18.6 | 19.1 | 14.55 | 17.05 | 17.5 | 22.15 | 17.3 | 17.3 | 17.3 | 0
[12 empty] | 4564 | 17.6 | 17.9 | 13.65 | 15.75 | 16.1 | 21.45 | 15.95 | 15.9 | 15.95 | 0
[12 empty] | 4565 | 16.6 | 16.7 | 12.7 | 14.5 | 14.7 | 20.75 | 14.6 | 14.45 | 14.6 | 0
[12 empty] | 4566 | 16.5 | 15.5 | 11.75 | 14.05 | 14.3 | 20.6 | 14.25 | 14.4 | 14.25 | 0
[12 empty] | 4567 | 17.35 | 15.6 | 12.1 | 14.85 | 14.85 | 21.15 | 15.3 | 15.9 | 15.3 | 0
[12 empty] | 4568 | 18.65 | 16.8 | 13.35 | 16.4 | 15.9 | 21.7 | 16.9 | 17.8 | 16.9 | 0
[12 empty] | 4569 | 20.4 | 18.1 | 14.2 | 18.35 | 17.65 | 22.8 | 18.75 | 19.65 | 18.75 | 0
[12 empty] | 4570 | 22.1 | 19.35 | 15.25 | 20.4 | 19.65 | 24.2 | 20.75 | 21.05 | 20.75 | 0
[12 empty] | 4571 | 23.65 | 20.3 | 16.4 | 21.95 | 21.6 | 25 | 22.6 | 22.1 | 22.6 | 0
[12 empty] | 4572 | 25 | 21.7 | 17.4 | 22.85 | 23.25 | 25.5 | 23.6 | 22.95 | 23.6 | 0
[12 empty] | 4573 | 26.1 | 23.35 | 18.4 | 23.65 | 24.7 | 26.1 | 24 | 24.05 | 24 | 0
[12 empty] | 4574 | 26.95 | 24.55 | 19.4 | 24.7 | 25.85 | 26.9 | 24 | 25.15 | 24 | 0
[12 empty] | 4575 | 27.45 | 25.35 | 20.1 | 25.75 | 26.6 | 27.65 | 23.8 | 25.95 | 23.8 | 0
[12 empty] | 4576 | 27.65 | 25.75 | 20.4 | 26.3 | 27.1 | 28.3 | 23.9 | 26.4 | 23.9 | 0
[12 empty] | 4577 | 27.55 | 25.6 | 20.6 | 26.3 | 27.3 | 28.6 | 23.85 | 26.5 | 23.85 | 0
[12 empty] | 4578 | 27 | 25.1 | 20.6 | 25.65 | 26.95 | 28.3 | 23.3 | 26.1 | 23.3 | 0
[12 empty] | 4579 | 26.1 | 24.35 | 20.2 | 24.55 | 26.05 | 27.65 | 22.55 | 25.2 | 22.55 | 0
[12 empty] | 4580 | 24.95 | 23.4 | 19.45 | 23.4 | 24.85 | 26.95 | 21.75 | 24 | 21.75 | 0
[12 empty] | 4581 | 23.75 | 22.35 | 18.5 | 22.15 | 23.65 | 26.1 | 20.75 | 22.7 | 20.75 | 0
[12 empty] | 4582 | 22.65 | 21.2 | 17.6 | 21 | 22.55 | 25.15 | 19.5 | 21.5 | 19.5 | 0
[12 empty] | 4583 | 21.55 | 20.05 | 16.75 | 20 | 21.45 | 24.25 | 18.15 | 20.3 | 18.15 | 0
[12 empty] | 4584 | 20.45 | 18.9 | 15.85 | 19 | 20.35 | 23.35 | 16.8 | 19.1 | 16.8 | 0
[12 empty] | 4585 | 19.5 | 17.85 | 15.15 | 18.15 | 19.4 | 22.45 | 15.7 | 18.15 | 15.7 | 0
[12 empty] | 4586 | 18.65 | 16.9 | 14.6 | 17.4 | 18.65 | 21.55 | 14.9 | 17.45 | 14.9 | 0
[12 empty] | 4587 | 17.8 | 15.9 | 14 | 16.65 | 17.9 | 20.65 | 14.05 | 16.75 | 14.05 | 0
[12 empty] | 4588 | 16.95 | 14.9 | 13.4 | 15.9 | 17.1 | 19.75 | 13.2 | 16.05 | 13.2 | 0
[12 empty] | 4589 | 16.1 | 13.9 | 12.8 | 15.15 | 16.35 | 18.85 | 12.35 | 15.35 | 12.35 | 0
[12 empty] | 4590 | 16 | 12.95 | 12.2 | 15.1 | 16.05 | 18.65 | 12.2 | 15.05 | 12.2 | 0
[12 empty] | 4591 | 16.75 | 13.55 | 12.45 | 15.8 | 16.35 | 19.15 | 12.9 | 15.75 | 12.9 | 0
[12 empty] | 4592 | 17.95 | 15.4 | 13.25 | 16.7 | 16.95 | 20 | 14.1 | 16.55 | 14.1 | 0
[12 empty] | 4593 | 19.25 | 16.95 | 14 | 17.55 | 18.35 | 21.4 | 15.35 | 17.05 | 15.35 | 0
[12 empty] | 4594 | 20.55 | 18.45 | 15.05 | 18.75 | 19.95 | 22.9 | 16.4 | 18.15 | 16.4 | 0
[12 empty] | 4595 | 21.95 | 20.1 | 16.3 | 20.4 | 20.95 | 23.9 | 18.05 | 19.7 | 18.05 | 0
[12 empty] | 4596 | 23.2 | 21.65 | 17.4 | 21.55 | 21.55 | 24.7 | 20.15 | 21.05 | 20.15 | 0
[12 empty] | 4597 | 24.3 | 22.85 | 17.95 | 22.25 | 21.7 | 25.55 | 21.85 | 21.9 | 21.85 | 0
[12 empty] | 4598 | 25.15 | 23.95 | 18.3 | 22.75 | 21.95 | 26.25 | 23 | 22.5 | 23 | 0
[12 empty] | 4599 | 25.75 | 24.85 | 18.55 | 23 | 22.15 | 26.85 | 23.75 | 22.9 | 23.75 | 0
[12 empty] | 4600 | 26.1 | 25.4 | 18.7 | 23.3 | 21.95 | 27.15 | 23.9 | 23.25 | 23.9 | 0
[12 empty] | 4601 | 26.15 | 25.6 | 18.65 | 23.3 | 21.6 | 27.25 | 23.7 | 23.45 | 23.7 | 0
[12 empty] | 4602 | 25.85 | 25.25 | 18.4 | 22.8 | 21.25 | 27.1 | 23.35 | 23.15 | 23.35 | 0
[12 empty] | 4603 | 25.15 | 24.4 | 18.15 | 22.2 | 20.75 | 26.5 | 22.65 | 22.6 | 22.65 | 0
[12 empty] | 4604 | 24.1 | 23.15 | 17.65 | 21.55 | 20.1 | 25.7 | 21.7 | 21.95 | 21.7 | 0
[12 empty] | 4605 | 23 | 21.7 | 16.95 | 20.75 | 19.35 | 24.85 | 20.6 | 21 | 20.6 | 0
[12 empty] | 4606 | 22 | 20.65 | 16.25 | 19.8 | 18.45 | 23.95 | 19.65 | 19.8 | 19.65 | 0
[12 empty] | 4607 | 21 | 19.9 | 15.55 | 18.75 | 17.55 | 23.05 | 19 | 18.6 | 19 | 0
[12 empty] | 4608 | 20 | 19.15 | 14.85 | 17.7 | 16.6 | 22.15 | 18.35 | 17.4 | 18.35 | 0
[12 empty] | 4609 | 19.1 | 18.6 | 14.25 | 16.75 | 15.7 | 21.4 | 17.75 | 16.25 | 17.75 | 0
[12 empty] | 4610 | 18.3 | 18.2 | 13.8 | 15.8 | 14.85 | 20.8 | 17.3 | 15.1 | 17.3 | 0
[12 empty] | 4611 | 17.5 | 17.8 | 13.35 | 14.85 | 13.95 | 20.2 | 16.95 | 13.85 | 16.95 | 0
[12 empty] | 4612 | 16.7 | 17.4 | 12.85 | 13.95 | 13 | 19.55 | 16.6 | 12.6 | 16.6 | 0
[12 empty] | 4613 | 15.9 | 17 | 12.4 | 13 | 12.05 | 18.9 | 16.2 | 11.4 | 16.2 | 0
[12 empty] | 4614 | 15.8 | 16.55 | 11.95 | 12.75 | 12 | 18.7 | 16.15 | 11.35 | 16.15 | 0
[12 empty] | 4615 | 16.8 | 16.75 | 11.9 | 13.65 | 13 | 19.15 | 16.4 | 12.75 | 16.4 | 0
[12 empty] | 4616 | 18.25 | 17.15 | 12.6 | 15.2 | 14.55 | 20.15 | 16.55 | 14.35 | 16.55 | 0
[12 empty] | 4617 | 19.8 | 17.75 | 13.55 | 16.95 | 16.55 | 21.55 | 17.1 | 16.1 | 17.1 | 0
[12 empty] | 4618 | 21.35 | 18.55 | 14.6 | 19 | 18.55 | 22.85 | 17.7 | 18.05 | 17.7 | 0
[12 empty] | 4619 | 22.85 | 19 | 16.05 | 21 | 20.3 | 23.95 | 17.85 | 20 | 17.85 | 0
[12 empty] | 4620 | 24.2 | 19.95 | 17.55 | 22.5 | 21.75 | 24.95 | 18.45 | 21.8 | 18.45 | 0
[12 empty] | 4621 | 25.3 | 21.25 | 18.8 | 23.45 | 23 | 25.85 | 19.75 | 23.2 | 19.75 | 0
[12 empty] | 4622 | 26.1 | 22.3 | 19.6 | 23.85 | 23.95 | 26.7 | 21 | 24.2 | 21 | 0
[12 empty] | 4623 | 26.6 | 22.85 | 19.9 | 24.1 | 24.55 | 27.4 | 21.9 | 24.9 | 21.9 | 0
[12 empty] | 4624 | 26.9 | 23.15 | 19.85 | 24.25 | 24.85 | 27.8 | 22.15 | 25.35 | 22.15 | 0
[12 empty] | 4625 | 26.8 | 23.3 | 19.5 | 23.95 | 24.7 | 27.85 | 22.05 | 25.25 | 22.05 | 0
[12 empty] | 4626 | 26.2 | 23.35 | 19.1 | 23.05 | 24.15 | 27.65 | 22.05 | 24.65 | 22.05 | 0
[12 empty] | 4627 | 25.25 | 23.15 | 18.6 | 22.05 | 23.3 | 27.15 | 21.8 | 23.65 | 21.8 | 0
[12 empty] | 4628 | 24.1 | 22.6 | 18 | 21.15 | 22.15 | 26.35 | 21.4 | 22.25 | 21.4 | 0
[12 empty] | 4629 | 23.1 | 21.9 | 17.35 | 20.1 | 20.95 | 25.45 | 20.95 | 20.85 | 20.95 | 0
[12 empty] | 4630 | 22.3 | 21.25 | 16.65 | 18.95 | 19.85 | 24.55 | 20.1 | 19.6 | 20.1 | 0
[12 empty] | 4631 | 21.5 | 20.7 | 15.95 | 17.85 | 18.75 | 23.65 | 18.9 | 18.35 | 18.9 | 0
[12 empty] | 4632 | 20.75 | 20.1 | 15.25 | 16.75 | 17.65 | 22.75 | 17.7 | 17.05 | 17.7 | 0
[12 empty] | 4633 | 20.15 | 19.55 | 14.55 | 15.75 | 16.7 | 21.95 | 16.45 | 15.95 | 16.45 | 0
[12 empty] | 4634 | 19.65 | 19.05 | 13.85 | 14.85 | 15.95 | 21.25 | 15.1 | 15.05 | 15.1 | 0
[12 empty] | 4635 | 19.15 | 18.55 | 13.15 | 14 | 15.2 | 20.5 | 13.7 | 14.15 | 13.7 | 0
[12 empty] | 4636 | 18.6 | 18.05 | 12.45 | 13.15 | 14.45 | 19.75 | 12.3 | 13.2 | 12.3 | 0
[12 empty] | 4637 | 18.05 | 17.55 | 11.75 | 12.25 | 13.7 | 19 | 10.9 | 12.25 | 10.9 | 0
[12 empty] | 4638 | 18.1 | 17.05 | 11.05 | 12 | 13.75 | 18.65 | 10.5 | 12.4 | 10.5 | 0
[12 empty] | 4639 | 18.95 | 17.25 | 11.55 | 12.8 | 14.65 | 19 | 11.6 | 13.5 | 11.6 | 0
[12 empty] | 4640 | 20.25 | 18.05 | 13.05 | 14.2 | 15.6 | 20 | 13.5 | 14.9 | 13.5 | 0
[12 empty] | 4641 | 21.7 | 18.55 | 14.3 | 15.95 | 17 | 21.45 | 15.75 | 16.85 | 15.75 | 0
[12 empty] | 4642 | 22.8 | 19.2 | 15.4 | 17.75 | 18.7 | 22.9 | 18 | 18.85 | 18 | 0
[12 empty] | 4643 | 23.45 | 20.35 | 16.6 | 19.5 | 20.2 | 24.35 | 20.25 | 20.8 | 20.25 | 0
[12 empty] | 4644 | 24.2 | 21.5 | 17.7 | 21.2 | 21.65 | 25.7 | 22.4 | 22.5 | 22.4 | 0
[12 empty] | 4645 | 24.9 | 22.7 | 18.55 | 22.65 | 22.85 | 26.75 | 24.2 | 23.75 | 24.2 | 0
[12 empty] | 4646 | 25.15 | 23.7 | 19.4 | 23.9 | 23.75 | 27.55 | 25.6 | 24.65 | 25.6 | 0
[12 empty] | 4647 | 25.45 | 24.2 | 20 | 24.9 | 24.5 | 28.2 | 26.6 | 25.1 | 26.6 | 0
[12 empty] | 4648 | 25.8 | 24.45 | 20.25 | 25.5 | 25 | 28.7 | 27.25 | 25.2 | 27.25 | 0
[12 empty] | 4649 | 25.8 | 24.15 | 20.25 | 25.75 | 25.25 | 28.95 | 27.5 | 25 | 27.5 | 0
[12 empty] | 4650 | 25.4 | 23.5 | 20 | 25.65 | 24.95 | 28.8 | 27.15 | 24.45 | 27.15 | 0
[12 empty] | 4651 | 24.65 | 22.85 | 19.55 | 25.1 | 24.05 | 28.25 | 26.2 | 23.6 | 26.2 | 0
[12 empty] | 4652 | 23.8 | 22.2 | 18.9 | 24.05 | 22.95 | 27.4 | 24.8 | 22.4 | 24.8 | 0
[12 empty] | 4653 | 22.9 | 21.6 | 17.95 | 22.7 | 21.65 | 26.3 | 23.15 | 20.95 | 23.15 | 0
[12 empty] | 4654 | 21.9 | 20.9 | 16.95 | 21.05 | 20.1 | 25.05 | 21.3 | 19.45 | 21.3 | 0
[12 empty] | 4655 | 20.9 | 20.1 | 16.05 | 19.15 | 18.55 | 23.8 | 19.3 | 17.9 | 19.3 | 0
[12 empty] | 4656 | 19.9 | 19.3 | 15.15 | 17.25 | 17 | 22.6 | 17.3 | 16.35 | 17.3 | 0
[12 empty] | 4657 | 18.95 | 18.5 | 14.4 | 15.5 | 15.5 | 21.4 | 15.5 | 15 | 15.5 | 0
[12 empty] | 4658 | 18.05 | 17.65 | 13.75 | 13.8 | 14 | 20.25 | 13.85 | 13.8 | 13.85 | 0
[12 empty] | 4659 | 17.15 | 16.8 | 13.1 | 12.05 | 12.45 | 19.1 | 12.15 | 12.6 | 12.15 | 0
[12 empty] | 4660 | 16.25 | 15.95 | 12.5 | 10.3 | 10.95 | 17.9 | 10.45 | 11.4 | 10.45 | 0
[12 empty] | 4661 | 15.35 | 15.1 | 11.85 | 8.55 | 9.45 | 16.7 | 8.75 | 10.2 | 8.75 | 0
[12 empty] | 4662 | 15.2 | 14.3 | 11.2 | 7.85 | 9 | 16.25 | 8.2 | 9.75 | 8.2 | 0
[12 empty] | 4663 | 16.1 | 14.5 | 11.3 | 8.8 | 9.9 | 17 | 9.2 | 10.8 | 9.2 | 0
[12 empty] | 4664 | 17.4 | 14.9 | 11.8 | 10.05 | 11.2 | 18.2 | 10.75 | 12.4 | 10.75 | 0
[12 empty] | 4665 | 18.9 | 14.9 | 12.4 | 11.3 | 12.5 | 19.65 | 12.4 | 13.8 | 12.4 | 0
[12 empty] | 4666 | 20.35 | 15.25 | 13.55 | 12.95 | 13.8 | 21.3 | 14.3 | 14.9 | 14.3 | 0
[12 empty] | 4667 | 21.55 | 16.05 | 14.6 | 14.7 | 15.35 | 22.8 | 16.3 | 16.15 | 16.3 | 0
[12 empty] | 4668 | 22.55 | 17.5 | 15.25 | 16.1 | 16.9 | 24 | 18 | 17.1 | 18 | 0
[12 empty] | 4669 | 23.45 | 18.7 | 15.6 | 17.3 | 18.2 | 24.85 | 19.55 | 17.65 | 19.55 | 0
[12 empty] | 4670 | 24.2 | 19.2 | 15.95 | 18.25 | 19.2 | 25.55 | 20.8 | 18.5 | 20.8 | 0
[12 empty] | 4671 | 24.6 | 18.95 | 16.4 | 18.65 | 19.85 | 26.2 | 21.7 | 19 | 21.7 | 0
[12 empty] | 4672 | 24.7 | 18.25 | 16.65 | 18.9 | 20.2 | 26.55 | 22.25 | 18.85 | 22.25 | 0
[12 empty] | 4673 | 24.55 | 18.1 | 16.65 | 18.9 | 20.15 | 26.45 | 22.35 | 18.3 | 22.35 | 0
[12 empty] | 4674 | 24 | 18.2 | 16.4 | 18.45 | 19.7 | 26.05 | 22.1 | 17.55 | 22.1 | 0
[12 empty] | 4675 | 23.15 | 18 | 16 | 17.7 | 18.9 | 25.35 | 21.3 | 16.7 | 21.3 | 0
[12 empty] | 4676 | 22.2 | 17.75 | 15.65 | 16.65 | 17.8 | 24.35 | 20 | 15.9 | 20 | 0
[12 empty] | 4677 | 21.15 | 17.35 | 15.25 | 15.45 | 16.65 | 23.25 | 18.45 | 15.15 | 18.45 | 0
[12 empty] | 4678 | 20 | 16.65 | 14.6 | 14.3 | 15.5 | 22.15 | 16.85 | 14.45 | 16.85 | 0
[12 empty] | 4679 | 18.85 | 15.8 | 13.75 | 13.15 | 14.35 | 21.1 | 15.3 | 13.75 | 15.3 | 0
[12 empty] | 4680 | 17.7 | 14.95 | 12.9 | 12 | 13.2 | 20.05 | 13.7 | 13.1 | 13.7 | 0
[12 empty] | 4681 | 16.65 | 14.1 | 12.2 | 11.05 | 12.25 | 19.1 | 12.45 | 12.6 | 12.45 | 0
[12 empty] | 4682 | 15.75 | 13.25 | 11.55 | 10.35 | 11.45 | 18.3 | 11.45 | 12.15 | 11.45 | 0
[12 empty] | 4683 | 14.8 | 12.3 | 10.85 | 9.65 | 10.5 | 17.45 | 10.4 | 11.7 | 10.4 | 0
[12 empty] | 4684 | 13.8 | 11.35 | 10.15 | 8.95 | 9.55 | 16.6 | 9.35 | 11.3 | 9.35 | 0
[12 empty] | 4685 | 12.85 | 10.45 | 9.5 | 8.2 | 8.65 | 15.8 | 8.25 | 10.85 | 8.25 | 0
[12 empty] | 4686 | 12.55 | 9.55 | 8.85 | 8.05 | 8.35 | 15.65 | 7.8 | 10.9 | 7.8 | 0
[12 empty] | 4687 | 13.3 | 9.8 | 9.3 | 8.6 | 8.9 | 16.25 | 8.35 | 11.4 | 8.35 | 0
[12 empty] | 4688 | 14.7 | 11.15 | 10.45 | 9.45 | 9.75 | 17 | 9.55 | 11.95 | 9.55 | 0
[12 empty] | 4689 | 16.4 | 12.65 | 11.3 | 10.75 | 10.9 | 18.2 | 11.15 | 12.5 | 11.15 | 0
[12 empty] | 4690 | 18.05 | 14.4 | 12.15 | 12 | 12.25 | 19.85 | 12.9 | 13.05 | 12.9 | 0
[12 empty] | 4691 | 19.55 | 16.1 | 13.05 | 12.95 | 13.45 | 21.45 | 14.7 | 13.5 | 14.7 | 0
[12 empty] | 4692 | 20.9 | 17.7 | 13.9 | 13.9 | 14.55 | 22.95 | 16.35 | 13.7 | 16.35 | 0
[12 empty] | 4693 | 22 | 19.15 | 14.7 | 14.85 | 15.5 | 24.3 | 17.75 | 14.1 | 17.75 | 0
[12 empty] | 4694 | 22.8 | 20.15 | 15.6 | 15.8 | 16.2 | 25.3 | 18.9 | 14.5 | 18.9 | 0
[12 empty] | 4695 | 23.3 | 20.7 | 16.4 | 16.8 | 16.7 | 26.05 | 19.7 | 14.55 | 19.7 | 0
[12 empty] | 4696 | 23.55 | 20.95 | 17 | 17.35 | 16.9 | 26.5 | 20.1 | 14.55 | 20.1 | 0
[12 empty] | 4697 | 23.5 | 20.9 | 17.1 | 17.55 | 16.8 | 26.6 | 20.25 | 14.55 | 20.25 | 0
[12 empty] | 4698 | 23 | 20.6 | 16.8 | 17.5 | 16.4 | 26.4 | 20.05 | 14.55 | 20.05 | 0
[12 empty] | 4699 | 22.05 | 19.9 | 16.2 | 17 | 15.6 | 25.75 | 19.3 | 14.5 | 19.3 | 0
[12 empty] | 4700 | 20.9 | 18.7 | 15.4 | 16.2 | 14.5 | 24.7 | 18.15 | 14.15 | 18.15 | 0
[12 empty] | 4701 | 19.95 | 17.3 | 14.55 | 15.2 | 13.35 | 23.65 | 16.75 | 13.65 | 16.75 | 0
[12 empty] | 4702 | 19.25 | 16.2 | 13.95 | 14.25 | 12.25 | 22.7 | 15.25 | 13.15 | 15.25 | 0
[12 empty] | 4703 | 18.5 | 15.35 | 13.7 | 13.3 | 11.15 | 21.7 | 13.8 | 12.65 | 13.8 | 0
[12 empty] | 4704 | 17.75 | 14.45 | 13.45 | 12.3 | 10.1 | 20.75 | 12.35 | 12.15 | 12.35 | 0
[12 empty] | 4705 | 17.2 | 13.9 | 13.25 | 11.4 | 9.6 | 19.9 | 11.3 | 11.75 | 11.3 | 0
[12 empty] | 4706 | 16.8 | 13.65 | 13.2 | 10.55 | 9.6 | 19.1 | 10.7 | 11.4 | 10.7 | 0
[12 empty] | 4707 | 16.4 | 13.35 | 13.15 | 9.65 | 9.6 | 18.3 | 10.05 | 11.05 | 10.05 | 0
[12 empty] | 4708 | 15.95 | 13 | 13.05 | 8.75 | 9.6 | 17.5 | 9.4 | 10.7 | 9.4 | 0
[12 empty] | 4709 | 15.5 | 12.65 | 13 | 7.85 | 9.6 | 16.7 | 8.75 | 10.35 | 8.75 | 0
[12 empty] | 4710 | 15.6 | 12.35 | 12.95 | 7.7 | 9.9 | 16.5 | 8.7 | 10.6 | 8.7 | 0
[12 empty] | 4711 | 16.5 | 12.95 | 12.95 | 8.45 | 10.75 | 17.25 | 9.15 | 11.1 | 9.15 | 0
[12 empty] | 4712 | 17.75 | 14.4 | 13.2 | 9.9 | 12.2 | 18.6 | 10.1 | 11.95 | 10.1 | 0
[12 empty] | 4713 | 19.25 | 15.7 | 13.65 | 11.7 | 13.8 | 20.15 | 12.2 | 13.85 | 12.2 | 0
[12 empty] | 4714 | 20.95 | 17.05 | 13.95 | 13.45 | 15.2 | 21.65 | 14.75 | 15.7 | 14.75 | 0
[12 empty] | 4715 | 22.4 | 18.6 | 14.1 | 15.35 | 16.75 | 23.2 | 17.2 | 16.5 | 17.2 | 0
[12 empty] | 4716 | 23.45 | 20.25 | 14.45 | 17.15 | 18.15 | 24.65 | 19.45 | 16.8 | 19.45 | 0
[12 empty] | 4717 | 24.15 | 21.55 | 14.8 | 18.75 | 19.2 | 25.8 | 21.35 | 17.5 | 21.35 | 0
[12 empty] | 4718 | 24.6 | 22.25 | 15.25 | 20.1 | 20.05 | 26.65 | 22.8 | 18.2 | 22.8 | 0
[12 empty] | 4719 | 24.9 | 22.7 | 15.85 | 20.95 | 20.7 | 27.3 | 23.85 | 18.55 | 23.85 | 0
[12 empty] | 4720 | 25 | 22.95 | 16.35 | 21.55 | 21.05 | 27.75 | 24.5 | 18.9 | 24.5 | 0
[12 empty] | 4721 | 24.9 | 22.95 | 16.65 | 22 | 21 | 27.85 | 24.7 | 19.3 | 24.7 | 0
[12 empty] | 4722 | 24.45 | 22.6 | 16.65 | 21.75 | 20.5 | 27.55 | 24.55 | 19.4 | 24.55 | 0
[12 empty] | 4723 | 23.6 | 21.9 | 16.55 | 20.9 | 19.65 | 26.85 | 23.9 | 19.05 | 23.9 | 0
[12 empty] | 4724 | 22.55 | 21.05 | 16.45 | 19.75 | 18.7 | 25.75 | 22.7 | 18.3 | 22.7 | 0
[12 empty] | 4725 | 21.65 | 20.05 | 16.25 | 18.45 | 17.9 | 24.65 | 21.2 | 17.5 | 21.2 | 0
[12 empty] | 4726 | 20.9 | 19 | 15.85 | 17.2 | 17.3 | 23.75 | 19.65 | 16.85 | 19.65 | 0
[12 empty] | 4727 | 20.1 | 18.05 | 15.3 | 16 | 16.75 | 22.85 | 18.15 | 16.2 | 18.15 | 0
[12 empty] | 4728 | 19.3 | 17.15 | 14.75 | 14.8 | 16.2 | 21.95 | 16.65 | 15.55 | 16.65 | 0
[12 empty] | 4729 | 18.6 | 16.3 | 14.2 | 13.7 | 15.75 | 21.2 | 15.3 | 15.05 | 15.3 | 0
[12 empty] | 4730 | 18.05 | 15.5 | 13.55 | 12.7 | 15.4 | 20.55 | 14 | 14.7 | 14 | 0
[12 empty] | 4731 | 17.5 | 14.7 | 12.9 | 11.7 | 15.05 | 19.9 | 12.6 | 14.3 | 12.6 | 0
[12 empty] | 4732 | 16.9 | 13.9 | 12.3 | 10.7 | 14.7 | 19.25 | 11.25 | 13.9 | 11.25 | 0
[12 empty] | 4733 | 16.3 | 13.1 | 11.65 | 9.65 | 14.3 | 18.6 | 9.9 | 13.5 | 9.9 | 0
[12 empty] | 4734 | 16.3 | 12.25 | 11 | 9.3 | 14.25 | 18.45 | 9.5 | 13.75 | 9.5 | 0
[12 empty] | 4735 | 17.1 | 12.35 | 10.95 | 10.3 | 14.95 | 19.15 | 10.5 | 14.9 | 10.5 | 0
[12 empty] | 4736 | 18.3 | 13.75 | 11.6 | 11.95 | 15.9 | 20.4 | 12.3 | 16.05 | 12.3 | 0
[12 empty] | 4737 | 19.85 | 15.4 | 12.9 | 14 | 16.3 | 21.75 | 14.55 | 17 | 14.55 | 0
[12 empty] | 4738 | 21.45 | 17.2 | 14.2 | 16.4 | 17.35 | 23.1 | 16.95 | 18.15 | 16.95 | 0
[12 empty] | 4739 | 22.9 | 19.15 | 15.1 | 18.65 | 18.6 | 24.45 | 19.35 | 18.9 | 19.35 | 0
[12 empty] | 4740 | 24.2 | 21 | 15.95 | 20.5 | 19.5 | 25.7 | 21.45 | 19.1 | 21.45 | 0
[12 empty] | 4741 | 25.3 | 22.7 | 16.6 | 22 | 20.5 | 26.8 | 23.15 | 19.65 | 23.15 | 0
[12 empty] | 4742 | 26.15 | 24.05 | 17.25 | 23.2 | 21.1 | 27.65 | 24.5 | 20.7 | 24.5 | 0
[12 empty] | 4743 | 26.7 | 25 | 17.95 | 24 | 21.45 | 28.15 | 25.5 | 21.25 | 25.5 | 0
[12 empty] | 4744 | 27 | 25.55 | 18.5 | 24.4 | 21.75 | 28.4 | 26.1 | 20.95 | 26.1 | 0
[12 empty] | 4745 | 27 | 25.7 | 18.85 | 24.4 | 22.1 | 28.45 | 26.25 | 20.55 | 26.25 | 0
[12 empty] | 4746 | 26.55 | 25.35 | 19 | 23.95 | 22 | 28.25 | 25.9 | 20.15 | 25.9 | 0
[12 empty] | 4747 | 25.7 | 24.45 | 18.7 | 22.9 | 21.5 | 27.65 | 25.05 | 19.6 | 25.05 | 0
[12 empty] | 4748 | 24.6 | 23.2 | 18.05 | 21.45 | 20.8 | 26.65 | 23.65 | 18.9 | 23.65 | 0
[12 empty] | 4749 | 23.6 | 21.8 | 17.25 | 20.15 | 20.05 | 25.6 | 21.9 | 18.25 | 21.9 | 0
[12 empty] | 4750 | 22.75 | 20.7 | 16.5 | 19.05 | 19.35 | 24.6 | 20.5 | 17.7 | 20.5 | 0
[12 empty] | 4751 | 21.85 | 19.85 | 15.85 | 17.95 | 18.7 | 23.6 | 19.45 | 17.1 | 19.45 | 0
[12 empty] | 4752 | 20.95 | 18.95 | 15.2 | 16.85 | 18.05 | 22.65 | 18.4 | 16.5 | 18.4 | 0
[12 empty] | 4753 | 20.15 | 18.2 | 14.65 | 15.95 | 17.4 | 21.8 | 17.6 | 15.95 | 17.6 | 0
[12 empty] | 4754 | 19.5 | 17.55 | 14.15 | 15.25 | 16.8 | 21 | 17.05 | 15.45 | 17.05 | 0
[12 empty] | 4755 | 18.85 | 16.85 | 13.65 | 14.55 | 16.2 | 20.2 | 16.5 | 14.95 | 16.5 | 0
[12 empty] | 4756 | 18.15 | 16.15 | 13.15 | 13.85 | 15.6 | 19.4 | 15.9 | 14.45 | 15.9 | 0
[12 empty] | 4757 | 17.45 | 15.4 | 12.6 | 13.15 | 15 | 18.6 | 15.3 | 13.95 | 15.3 | 0
[12 empty] | 4758 | 17.35 | 14.65 | 12.05 | 12.9 | 14.95 | 18.3 | 15.25 | 14.3 | 15.25 | 0
[12 empty] | 4759 | 17.9 | 15.35 | 12.5 | 13.3 | 15.65 | 19.05 | 16.15 | 15.8 | 16.15 | 0
[12 empty] | 4760 | 18.85 | 17.35 | 13.65 | 14.5 | 16.85 | 20.55 | 17.55 | 17.75 | 17.55 | 0
[12 empty] | 4761 | 20.35 | 19.35 | 14.5 | 16.5 | 18.6 | 22.3 | 18.75 | 19.85 | 18.75 | 0
[12 empty] | 4762 | 22.05 | 21.4 | 15.5 | 18.85 | 20.55 | 24.05 | 20.1 | 21.7 | 20.1 | 0
[12 empty] | 4763 | 23.65 | 23.25 | 16.75 | 21.35 | 22.4 | 25.75 | 22 | 23.45 | 22 | 0
[12 empty] | 4764 | 25 | 24.75 | 18 | 23.65 | 24.15 | 27.3 | 23.85 | 25.1 | 23.85 | 0
[12 empty] | 4765 | 26.1 | 26.05 | 19.15 | 25.55 | 25.65 | 28.6 | 24.9 | 26.45 | 24.9 | 0
[12 empty] | 4766 | 26.95 | 27.1 | 20.1 | 27 | 26.8 | 29.6 | 25.3 | 27.6 | 25.3 | 0
[12 empty] | 4767 | 27.55 | 27.75 | 20.85 | 28 | 27.65 | 30.25 | 25.6 | 28.35 | 25.6 | 0
[12 empty] | 4768 | 27.9 | 28.15 | 21.45 | 28.6 | 28.15 | 30.6 | 25.75 | 28.7 | 25.75 | 0
[12 empty] | 4769 | 27.9 | 28.25 | 21.7 | 28.85 | 28.3 | 30.6 | 25.8 | 28.7 | 25.8 | 0
[12 empty] | 4770 | 27.5 | 27.8 | 21.5 | 28.6 | 27.9 | 30.2 | 25.65 | 28.2 | 25.65 | 0
[12 empty] | 4771 | 26.7 | 26.85 | 21 | 27.75 | 26.95 | 29.4 | 25.05 | 27.2 | 25.05 | 0
[12 empty] | 4772 | 25.6 | 25.6 | 20.3 | 26.45 | 25.7 | 28.25 | 24 | 25.85 | 24 | 0
[12 empty] | 4773 | 24.5 | 24.2 | 19.4 | 24.9 | 24.55 | 27.1 | 22.85 | 24.45 | 22.85 | 0
[12 empty] | 4774 | 23.55 | 22.95 | 18.65 | 23.35 | 23.6 | 26.15 | 21.7 | 23.15 | 21.7 | 0
[12 empty] | 4775 | 22.6 | 21.85 | 18.1 | 21.85 | 22.65 | 25.2 | 20.45 | 21.9 | 20.45 | 0
[12 empty] | 4776 | 21.6 | 20.75 | 17.55 | 20.35 | 21.7 | 24.25 | 19.2 | 20.65 | 19.2 | 0
[12 empty] | 4777 | 20.7 | 19.8 | 17.1 | 18.9 | 20.85 | 23.45 | 18.1 | 19.55 | 18.1 | 0
[12 empty] | 4778 | 19.85 | 19 | 16.75 | 17.45 | 20.1 | 22.75 | 17.1 | 18.65 | 17.1 | 0
[12 empty] | 4779 | 19 | 18.2 | 16.4 | 16 | 19.3 | 22.05 | 16.1 | 17.75 | 16.1 | 0
[12 empty] | 4780 | 18.15 | 17.4 | 16 | 14.6 | 18.5 | 21.4 | 15.05 | 16.85 | 15.05 | 0
[12 empty] | 4781 | 17.3 | 16.55 | 15.6 | 13.15 | 17.7 | 20.75 | 14 | 15.95 | 14 | 0
[12 empty] | 4782 | 17 | 15.7 | 15.25 | 12.6 | 17.55 | 20.55 | 13.8 | 16.1 | 13.8 | 0
[12 empty] | 4783 | 17.85 | 16.35 | 15.25 | 13.6 | 18.3 | 21 | 15.05 | 17.1 | 15.05 | 0
[12 empty] | 4784 | 19.35 | 17.95 | 15.75 | 15.45 | 19.65 | 21.85 | 16.85 | 18.6 | 16.85 | 0
[12 empty] | 4785 | 20.95 | 19.35 | 16.15 | 17.65 | 21.4 | 23.3 | 18.75 | 20.05 | 18.75 | 0
[12 empty] | 4786 | 22.65 | 20.95 | 16.35 | 19.85 | 23.1 | 25.05 | 20.8 | 20.6 | 20.8 | 0
[12 empty] | 4787 | 24.25 | 22.55 | 16.95 | 21.95 | 24.4 | 26.6 | 22.75 | 21.65 | 22.75 | 0
[12 empty] | 4788 | 25.65 | 24.2 | 17.6 | 24 | 25.25 | 27.7 | 24.55 | 23.15 | 24.55 | 0
[12 empty] | 4789 | 26.8 | 25.65 | 17.85 | 25.8 | 25.9 | 28.35 | 26 | 24.55 | 26 | 0
[12 empty] | 4790 | 27.65 | 26.75 | 18.1 | 27.2 | 26.25 | 28.85 | 27.05 | 25.75 | 27.05 | 0
[12 empty] | 4791 | 28.25 | 27.45 | 18.4 | 28.25 | 26.15 | 29.3 | 27.75 | 26.3 | 27.75 | 0
[12 empty] | 4792 | 28.5 | 27.85 | 18.8 | 28.9 | 25.95 | 29.55 | 28.1 | 26.4 | 28.1 | 0
[12 empty] | 4793 | 28.35 | 28 | 19.25 | 29.05 | 25.7 | 29.45 | 28.1 | 26.35 | 28.1 | 0
[12 empty] | 4794 | 27.85 | 27.7 | 19.35 | 28.65 | 25.3 | 29 | 27.75 | 26.15 | 27.75 | 0
[12 empty] | 4795 | 26.95 | 26.9 | 19.25 | 27.7 | 24.75 | 28.35 | 27.1 | 25.5 | 27.1 | 0
[12 empty] | 4796 | 25.8 | 25.75 | 19 | 26.3 | 24 | 27.55 | 26.05 | 24.45 | 26.05 | 0
[12 empty] | 4797 | 24.65 | 24.45 | 18.6 | 24.55 | 22.95 | 26.6 | 24.65 | 23.05 | 24.65 | 0
[12 empty] | 4798 | 23.55 | 23.2 | 18.1 | 22.7 | 21.65 | 25.6 | 23.05 | 21.35 | 23.05 | 0
[12 empty] | 4799 | 22.5 | 22.05 | 17.55 | 20.85 | 20.35 | 24.65 | 21.3 | 19.65 | 21.3 | 0
[12 empty] | 4800 | 21.45 | 20.9 | 17 | 19 | 19.05 | 23.7 | 19.55 | 17.95 | 19.55 | 0
[12 empty] | 4801 | 20.45 | 19.9 | 16.4 | 17.35 | 17.9 | 22.8 | 18.05 | 16.35 | 18.05 | 0
[12 empty] | 4802 | 19.55 | 19 | 15.85 | 15.85 | 16.8 | 22 | 16.75 | 14.8 | 16.75 | 0
[12 empty] | 4803 | 18.7 | 18.05 | 15.35 | 14.3 | 15.65 | 21.15 | 15.4 | 13.2 | 15.4 | 0
[12 empty] | 4804 | 17.85 | 17.15 | 14.8 | 12.7 | 14.5 | 20.3 | 14.05 | 11.6 | 14.05 | 0
[12 empty] | 4805 | 16.95 | 16.2 | 14.25 | 11.15 | 13.35 | 19.45 | 12.7 | 10 | 12.7 | 0
[12 empty] | 4806 | 16.7 | 15.25 | 13.75 | 10.55 | 13.05 | 19.15 | 12.35 | 9.85 | 12.35 | 0
[12 empty] | 4807 | 17.45 | 15.4 | 13.75 | 11.15 | 13.45 | 19.95 | 13.15 | 11.35 | 13.15 | 0
[12 empty] | 4808 | 18.8 | 16.4 | 14 | 12.4 | 13.95 | 21.15 | 14.7 | 13.1 | 14.7 | 0
[12 empty] | 4809 | 20.25 | 17.15 | 14.15 | 13.65 | 14.7 | 22.35 | 16.65 | 14.75 | 16.65 | 0
[12 empty] | 4810 | 21.5 | 18.15 | 14.4 | 15 | 15.6 | 23.75 | 18.25 | 16.35 | 18.25 | 0
[12 empty] | 4811 | 22.75 | 19.65 | 14.6 | 16.85 | 17 | 25.2 | 19.65 | 18.1 | 19.65 | 0
[12 empty] | 4812 | 24.05 | 21.15 | 15.15 | 18.45 | 18.35 | 26.45 | 20.95 | 19.6 | 20.95 | 0
[12 empty] | 4813 | 25.25 | 21.95 | 15.95 | 19.75 | 19.35 | 27.4 | 22.1 | 20.55 | 22.1 | 0
[12 empty] | 4814 | 26.1 | 22.35 | 16.55 | 20.85 | 20.35 | 28.1 | 23.1 | 21.2 | 23.1 | 0
[12 empty] | 4815 | 26.65 | 22.85 | 16.95 | 21.5 | 21.15 | 28.6 | 24 | 21.75 | 24 | 0
[12 empty] | 4816 | 26.95 | 22.85 | 16.85 | 21.75 | 21.55 | 28.85 | 24.6 | 21.95 | 24.6 | 0
[12 empty] | 4817 | 26.85 | 22.35 | 16.45 | 21.7 | 21.7 | 28.75 | 24.75 | 21.75 | 24.75 | 0
[12 empty] | 4818 | 26.3 | 21.8 | 16.15 | 21.3 | 21.55 | 28.35 | 24.4 | 21.15 | 24.4 | 0
[12 empty] | 4819 | 25.4 | 21.1 | 15.85 | 20.4 | 20.85 | 27.65 | 23.6 | 20 | 23.6 | 0
[12 empty] | 4820 | 24.35 | 20.3 | 15.5 | 19.2 | 19.95 | 26.7 | 22.4 | 18.5 | 22.4 | 0
[12 empty] | 4821 | 23.55 | 19.5 | 15.15 | 18.5 | 19.7 | 25.85 | 21.05 | 17.5 | 21.05 | 0
[12 empty] | 4822 | 23.05 | 19.45 | 15.25 | 18.25 | 20.15 | 25.1 | 20.2 | 17.1 | 20.2 | 0
[12 empty] | 4823 | 22.55 | 20.1 | 15.75 | 17.95 | 20.65 | 24.35 | 19.8 | 16.7 | 19.8 | 0
[12 empty] | 4824 | 22.05 | 20.75 | 16.25 | 17.65 | 21.15 | 23.65 | 19.45 | 16.3 | 19.45 | 0
[12 empty] | 4825 | 21.75 | 21.25 | 16.5 | 17.65 | 21.55 | 23.05 | 19.35 | 16.25 | 19.35 | 0
[12 empty] | 4826 | 21.55 | 21.45 | 16.5 | 17.9 | 21.85 | 22.55 | 19.4 | 16.55 | 19.4 | 0
[12 empty] | 4827 | 21.3 | 21.55 | 16.5 | 18.05 | 22.2 | 22.05 | 19.4 | 16.85 | 19.4 | 0
[12 empty] | 4828 | 21.1 | 21.65 | 16.5 | 18.2 | 22.55 | 21.55 | 19.4 | 17.1 | 19.4 | 0
[12 empty] | 4829 | 20.9 | 21.7 | 16.5 | 18.4 | 22.9 | 21.1 | 19.45 | 17.35 | 19.45 | 0
[12 empty] | 4830 | 21.05 | 21.75 | 16.5 | 18.7 | 23.2 | 21.05 | 19.7 | 18 | 19.7 | 0
[12 empty] | 4831 | 21.85 | 22.65 | 16.95 | 19.7 | 23.7 | 21.8 | 20.75 | 19.45 | 20.75 | 0
[12 empty] | 4832 | 22.9 | 23.5 | 18.2 | 21.3 | 24.55 | 23 | 22.15 | 21.2 | 22.15 | 0
[12 empty] | 4833 | 24 | 24 | 19.65 | 23.25 | 25.6 | 24.4 | 23.5 | 22.85 | 23.5 | 0
[12 empty] | 4834 | 25.35 | 26 | 21 | 25.25 | 26.5 | 26.15 | 24.75 | 24.45 | 24.75 | 0
[12 empty] | 4835 | 26.85 | 27.9 | 22.45 | 27 | 27.15 | 27.9 | 25.75 | 26 | 25.75 | 0
[12 empty] | 4836 | 28 | 28.95 | 23.75 | 28.55 | 27.95 | 29.35 | 26.8 | 27.7 | 26.8 | 0
[12 empty] | 4837 | 28.9 | 29.7 | 24.65 | 30 | 28.6 | 30.5 | 28.15 | 29.3 | 28.15 | 0
[12 empty] | 4838 | 29.65 | 29.85 | 25.3 | 31.4 | 28.9 | 31.4 | 29.65 | 30.45 | 29.65 | 0
[12 empty] | 4839 | 30 | 30.3 | 25.8 | 32.3 | 29.1 | 32.05 | 30.5 | 31.3 | 30.5 | 0
[12 empty] | 4840 | 30.15 | 31.1 | 26.2 | 32.55 | 29.3 | 32.4 | 30.6 | 31.9 | 30.6 | 0
[12 empty] | 4841 | 30.1 | 31.7 | 26.35 | 32.4 | 29.45 | 32.45 | 30.6 | 31.95 | 30.6 | 0
[12 empty] | 4842 | 29.65 | 32 | 26.1 | 31.95 | 29.55 | 32.15 | 30.55 | 31.55 | 30.55 | 0
[12 empty] | 4843 | 28.9 | 31.75 | 25.6 | 31.05 | 29.35 | 31.4 | 29.8 | 30.75 | 29.8 | 0
[12 empty] | 4844 | 28.05 | 30.8 | 24.85 | 29.7 | 28.85 | 30.3 | 28.65 | 29.55 | 28.65 | 0
[12 empty] | 4845 | 27.1 | 29.55 | 23.9 | 28.5 | 28.05 | 29.15 | 27.5 | 28.25 | 27.5 | 0
[12 empty] | 4846 | 26.15 | 28.2 | 22.8 | 27.65 | 27 | 28 | 26.2 | 26.95 | 26.2 | 0
[12 empty] | 4847 | 25.2 | 26.8 | 21.55 | 26.75 | 26 | 26.8 | 24.8 | 25.65 | 24.8 | 0
[12 empty] | 4848 | 24.25 | 25.45 | 20.3 | 25.9 | 25 | 25.65 | 23.45 | 24.35 | 23.45 | 0
[12 empty] | 4849 | 23.35 | 24.45 | 19.2 | 25.2 | 23.95 | 24.6 | 22.35 | 23 | 22.35 | 0
[12 empty] | 4850 | 22.45 | 23.7 | 18.15 | 24.6 | 22.8 | 23.55 | 21.5 | 21.55 | 21.5 | 0
[12 empty] | 4851 | 21.55 | 22.95 | 17.05 | 24.05 | 21.65 | 22.5 | 20.65 | 20.05 | 20.65 | 0
[12 empty] | 4852 | 20.65 | 22.25 | 15.95 | 23.5 | 20.55 | 21.45 | 19.8 | 18.55 | 19.8 | 0
[12 empty] | 4853 | 19.75 | 21.55 | 14.85 | 22.95 | 19.4 | 20.4 | 18.95 | 17.05 | 18.95 | 0
[12 empty] | 4854 | 19.5 | 20.85 | 13.75 | 22.75 | 19 | 20.05 | 18.7 | 16.8 | 18.7 | 0
[12 empty] | 4855 | 20.1 | 21.3 | 13.85 | 22.9 | 19.75 | 20.75 | 19.25 | 18.2 | 19.25 | 0
[12 empty] | 4856 | 21.1 | 22.45 | 14.9 | 23 | 20.95 | 22.1 | 19.95 | 19.85 | 19.95 | 0
[12 empty] | 4857 | 22.5 | 22.8 | 15.95 | 23.15 | 22.5 | 23.7 | 20.9 | 21.75 | 20.9 | 0
[12 empty] | 4858 | 24.1 | 23.15 | 17.25 | 23.45 | 24.05 | 25.35 | 22.4 | 23.9 | 22.4 | 0
[12 empty] | 4859 | 25.55 | 23.65 | 18.6 | 23.65 | 25.6 | 27 | 24 | 25.7 | 24 | 0
[12 empty] | 4860 | 26.8 | 24.4 | 19.85 | 23.85 | 27.05 | 28.55 | 25.65 | 27.2 | 25.65 | 0
[12 empty] | 4861 | 27.8 | 25.85 | 20.9 | 24.25 | 28.15 | 29.85 | 27.1 | 28.45 | 27.1 | 0
[12 empty] | 4862 | 28.55 | 27.35 | 21.8 | 24.85 | 29.15 | 30.85 | 28 | 29.35 | 28 | 0
[12 empty] | 4863 | 29.1 | 28.6 | 22.45 | 25.4 | 29.9 | 31.55 | 28.55 | 29.9 | 28.55 | 0
[12 empty] | 4864 | 29.3 | 29.35 | 22.9 | 25.75 | 30.4 | 31.95 | 28.45 | 30.1 | 28.45 | 0
[12 empty] | 4865 | 29.1 | 29.6 | 23.1 | 25.95 | 30.6 | 32.05 | 28 | 29.95 | 28 | 0
[12 empty] | 4866 | 28.6 | 29.6 | 22.95 | 26 | 30.2 | 31.7 | 27.55 | 29.45 | 27.55 | 0
[12 empty] | 4867 | 27.8 | 29.25 | 22.55 | 25.85 | 29.3 | 30.9 | 26.95 | 28.55 | 26.95 | 0
[12 empty] | 4868 | 26.8 | 28.55 | 21.8 | 25.6 | 28.2 | 29.75 | 26.2 | 27.2 | 26.2 | 0
[12 empty] | 4869 | 25.8 | 27.65 | 20.75 | 25.15 | 26.95 | 28.55 | 25.35 | 25.6 | 25.35 | 0
[12 empty] | 4870 | 24.8 | 26.75 | 19.8 | 24.5 | 25.7 | 27.4 | 24.55 | 24.05 | 24.55 | 0
[12 empty] | 4871 | 23.8 | 25.9 | 19 | 23.85 | 24.5 | 26.2 | 23.85 | 22.5 | 23.85 | 0
[12 empty] | 4872 | 22.8 | 25.1 | 18.15 | 23.2 | 23.3 | 25.05 | 23.15 | 20.9 | 23.15 | 0
[12 empty] | 4873 | 21.9 | 24.35 | 17.5 | 22.1 | 22.35 | 24.05 | 22.55 | 19.55 | 22.55 | 0
[12 empty] | 4874 | 21.05 | 23.6 | 17.05 | 20.45 | 21.6 | 23.15 | 22 | 18.4 | 22 | 0
[12 empty] | 4875 | 20.2 | 22.8 | 16.55 | 18.8 | 20.8 | 22.25 | 21.4 | 17.2 | 21.4 | 0
[12 empty] | 4876 | 19.35 | 22.05 | 16.05 | 17.15 | 20 | 21.3 | 20.8 | 16 | 20.8 | 0
[12 empty] | 4877 | 18.45 | 21.3 | 15.55 | 15.5 | 19.2 | 20.35 | 20.2 | 14.8 | 20.2 | 0
[12 empty] | 4878 | 18.2 | 20.5 | 15.05 | 14.8 | 18.95 | 20.05 | 20 | 14.7 | 20 | 0
[12 empty] | 4879 | 18.7 | 20.85 | 15.05 | 15.45 | 19.45 | 20.75 | 20.55 | 15.85 | 20.55 | 0
[12 empty] | 4880 | 19.65 | 22.15 | 15.55 | 16.7 | 20.15 | 22.05 | 21.35 | 17.45 | 21.35 | 0
[12 empty] | 4881 | 21.1 | 23.1 | 15.95 | 18.35 | 20.95 | 23.7 | 22 | 19.55 | 22 | 0
[12 empty] | 4882 | 22.8 | 23.95 | 16.25 | 20.4 | 21.95 | 25.45 | 22.6 | 21.65 | 22.6 | 0
[12 empty] | 4883 | 24.5 | 24.65 | 17.05 | 22.6 | 22.7 | 27 | 23.25 | 23.45 | 23.25 | 0
[12 empty] | 4884 | 26.05 | 25.25 | 18.05 | 24.5 | 23.3 | 28.35 | 23.75 | 25.05 | 23.75 | 0
[12 empty] | 4885 | 27.3 | 25.65 | 18.75 | 25.85 | 24.35 | 29.55 | 24.2 | 26.5 | 24.2 | 0
[12 empty] | 4886 | 28.2 | 25.7 | 19.15 | 26.75 | 25.5 | 30.5 | 24.75 | 27.65 | 24.75 | 0
[12 empty] | 4887 | 28.85 | 25.9 | 19.25 | 27.35 | 26.25 | 31.1 | 25.35 | 28.4 | 25.35 | 0
[12 empty] | 4888 | 29.15 | 26.1 | 19.5 | 27.8 | 26.85 | 31.4 | 25.8 | 28.8 | 25.8 | 0
[12 empty] | 4889 | 29 | 25.85 | 19.8 | 27.9 | 27.15 | 31.4 | 25.75 | 28.8 | 25.75 | 0
[12 empty] | 4890 | 28.5 | 25.45 | 19.8 | 27.45 | 27 | 31 | 25.45 | 28.3 | 25.45 | 0
[12 empty] | 4891 | 27.7 | 25.05 | 19.5 | 26.55 | 26.55 | 30.15 | 25.05 | 27.3 | 25.05 | 0
[12 empty] | 4892 | 26.65 | 24.55 | 19.05 | 25.35 | 25.8 | 29.05 | 24.55 | 25.95 | 24.55 | 0
[12 empty] | 4893 | 25.55 | 23.95 | 18.55 | 24.05 | 25 | 27.95 | 24 | 24.55 | 24 | 0
[12 empty] | 4894 | 24.5 | 23.2 | 17.95 | 22.75 | 24.2 | 26.85 | 23.35 | 23.25 | 23.35 | 0
[12 empty] | 4895 | 23.5 | 22.35 | 17.3 | 21.45 | 23.4 | 25.75 | 22.65 | 22 | 22.65 | 0
[12 empty] | 4896 | 22.5 | 21.45 | 16.65 | 20.15 | 22.6 | 24.65 | 21.95 | 20.75 | 21.95 | 0
[12 empty] | 4897 | 21.55 | 20.65 | 16.05 | 19 | 21.85 | 23.7 | 21.3 | 19.65 | 21.3 | 0
[12 empty] | 4898 | 20.65 | 20 | 15.5 | 18.05 | 21.1 | 22.85 | 20.65 | 18.8 | 20.65 | 0
[12 empty] | 4899 | 19.7 | 19.35 | 14.85 | 17.1 | 20.35 | 21.95 | 20 | 17.95 | 20 | 0
[12 empty] | 4900 | 18.75 | 18.7 | 14.2 | 16.15 | 19.6 | 21.1 | 19.4 | 17.05 | 19.4 | 0
[12 empty] | 4901 | 17.85 | 18.05 | 13.6 | 15.25 | 18.85 | 20.25 | 18.8 | 16.2 | 18.8 | 0
[12 empty] | 4902 | 17.55 | 17.4 | 13 | 14.8 | 18.65 | 19.95 | 18.7 | 16 | 18.7 | 0
[12 empty] | 4903 | 18.3 | 17.4 | 13 | 15.25 | 19.2 | 20.45 | 19.45 | 16.45 | 19.45 | 0
[12 empty] | 4904 | 19.65 | 18 | 13.8 | 16.2 | 20.05 | 21.4 | 20.2 | 17.75 | 20.2 | 0
[12 empty] | 4905 | 21.2 | 18.65 | 14.7 | 17.6 | 21.1 | 22.75 | 20.25 | 19.4 | 20.25 | 0
[12 empty] | 4906 | 22.7 | 19.75 | 15.6 | 19 | 22.15 | 24.35 | 20.35 | 20.75 | 20.35 | 0
[12 empty] | 4907 | 24.15 | 21.05 | 16.8 | 20.1 | 23.1 | 26.05 | 20.45 | 21.75 | 20.45 | 0
[12 empty] | 4908 | 25.5 | 22.55 | 18.2 | 21.5 | 24.05 | 27.6 | 20.65 | 22.3 | 20.65 | 0
[12 empty] | 4909 | 26.65 | 24 | 19.2 | 23.1 | 25 | 28.85 | 21.4 | 23.2 | 21.4 | 0
[12 empty] | 4910 | 27.55 | 25.25 | 19.7 | 24.45 | 25.7 | 29.85 | 22.2 | 24.2 | 22.2 | 0
[12 empty] | 4911 | 28.1 | 26.45 | 19.95 | 25.55 | 25.95 | 30.6 | 23.4 | 24.7 | 23.4 | 0
[12 empty] | 4912 | 28.3 | 27.2 | 20 | 26.45 | 25.85 | 31.05 | 24.65 | 24.65 | 24.65 | 0
[12 empty] | 4913 | 28.2 | 27.6 | 20.1 | 26.9 | 25.55 | 31.2 | 25.5 | 24.3 | 25.5 | 0
[12 empty] | 4914 | 27.7 | 27.7 | 19.95 | 26.8 | 25.5 | 30.9 | 25.85 | 23.75 | 25.85 | 0
[12 empty] | 4915 | 26.8 | 27.5 | 19.45 | 26.15 | 25.3 | 30.2 | 25.6 | 22.9 | 25.6 | 0
[12 empty] | 4916 | 25.7 | 26.8 | 18.9 | 25.1 | 24.6 | 29.2 | 25.1 | 22 | 25.1 | 0
[12 empty] | 4917 | 24.55 | 25.7 | 18.2 | 23.8 | 23.6 | 28.05 | 24.5 | 21.15 | 24.5 | 0
[12 empty] | 4918 | 23.5 | 24.6 | 17.4 | 22.4 | 22.45 | 26.9 | 23.7 | 20.25 | 23.7 | 0
[12 empty] | 4919 | 22.45 | 23.6 | 16.6 | 20.95 | 21.35 | 25.7 | 22.65 | 19.35 | 22.65 | 0
[12 empty] | 4920 | 21.4 | 22.6 | 15.75 | 19.5 | 20.25 | 24.55 | 21.6 | 18.45 | 21.6 | 0
[12 empty] | 4921 | 20.45 | 21.6 | 14.95 | 18.1 | 19.2 | 23.5 | 20.5 | 17.65 | 20.5 | 0
[12 empty] | 4922 | 19.6 | 20.65 | 14.25 | 16.65 | 18.2 | 22.45 | 19.3 | 16.9 | 19.3 | 0
[12 empty] | 4923 | 18.75 | 19.7 | 13.55 | 15.1 | 17.2 | 21.4 | 18.05 | 16.15 | 18.05 | 0
[12 empty] | 4924 | 17.85 | 18.75 | 12.85 | 13.55 | 16.2 | 20.35 | 16.8 | 15.4 | 16.8 | 0
[12 empty] | 4925 | 16.95 | 17.85 | 12.15 | 12.05 | 15.2 | 19.3 | 15.6 | 14.65 | 15.6 | 0
[12 empty] | 4926 | 16.7 | 16.9 | 11.45 | 11.25 | 14.9 | 18.85 | 15.15 | 14.55 | 15.15 | 0
[12 empty] | 4927 | 17.4 | 17 | 11.35 | 12.05 | 15.3 | 19.3 | 16 | 14.7 | 16 | 0
[12 empty] | 4928 | 18.75 | 18.5 | 11.95 | 13.75 | 15.8 | 20.4 | 17.1 | 14.65 | 17.1 | 0
[12 empty] | 4929 | 20.4 | 19.65 | 12.85 | 15.75 | 16.75 | 22.05 | 18.1 | 15.05 | 18.1 | 0
[12 empty] | 4930 | 22 | 20.6 | 14 | 17.6 | 18.35 | 23.8 | 19.05 | 16.05 | 19.05 | 0
[12 empty] | 4931 | 23.55 | 22.1 | 15.6 | 19.15 | 20.15 | 25.3 | 20.1 | 17.6 | 20.1 | 0
[12 empty] | 4932 | 24.95 | 23.25 | 17.2 | 20.85 | 21.7 | 26.55 | 21.6 | 19.25 | 21.6 | 0
[12 empty] | 4933 | 26.15 | 24.1 | 18.25 | 22.4 | 22.9 | 27.65 | 22.9 | 20.35 | 22.9 | 0
[12 empty] | 4934 | 27.05 | 25.05 | 18.85 | 23.5 | 23.8 | 28.65 | 23.7 | 21 | 23.7 | 0
[12 empty] | 4935 | 27.6 | 25.65 | 19.15 | 24 | 24.35 | 29.35 | 24.05 | 21.3 | 24.05 | 0
[12 empty] | 4936 | 27.85 | 25.8 | 19.2 | 24 | 24.6 | 29.7 | 24.25 | 21.35 | 24.25 | 0
[12 empty] | 4937 | 27.75 | 25.15 | 19.05 | 23.75 | 24.55 | 29.8 | 24.5 | 21.3 | 24.5 | 0
[12 empty] | 4938 | 27.2 | 23.9 | 18.8 | 23.3 | 24 | 29.5 | 24.35 | 20.95 | 24.35 | 0
[12 empty] | 4939 | 26.2 | 22.8 | 18.3 | 22.45 | 23.1 | 28.75 | 23.75 | 20.55 | 23.75 | 0
[12 empty] | 4940 | 25 | 21.85 | 17.6 | 21.25 | 22.2 | 27.75 | 22.9 | 20.1 | 22.9 | 0
[12 empty] | 4941 | 23.9 | 21 | 16.8 | 20 | 21.2 | 26.7 | 21.9 | 19.15 | 21.9 | 0
[12 empty] | 4942 | 22.85 | 20.15 | 15.95 | 18.75 | 20 | 25.7 | 20.75 | 17.85 | 20.75 | 0
[12 empty] | 4943 | 21.8 | 19.2 | 15.1 | 17.45 | 18.8 | 24.75 | 19.45 | 16.55 | 19.45 | 0
[12 empty] | 4944 | 20.8 | 18.2 | 14.25 | 16.2 | 17.6 | 23.8 | 18.15 | 15.25 | 18.15 | 0
[12 empty] | 4945 | 19.85 | 17.2 | 13.45 | 15.15 | 16.45 | 22.95 | 17 | 13.95 | 17 | 0
[12 empty] | 4946 | 18.95 | 16.2 | 12.75 | 14.25 | 15.3 | 22.2 | 15.95 | 12.6 | 15.95 | 0
[12 empty] | 4947 | 18.05 | 15.15 | 12 | 13.35 | 14.1 | 21.45 | 14.9 | 11.2 | 14.9 | 0
[12 empty] | 4948 | 17.15 | 14.1 | 11.25 | 12.45 | 12.9 | 20.75 | 13.85 | 9.8 | 13.85 | 0
[12 empty] | 4949 | 16.25 | 13.05 | 10.5 | 11.55 | 11.7 | 20 | 12.75 | 8.4 | 12.75 | 0
[12 empty] | 4950 | 15.95 | 12 | 9.75 | 11.1 | 11.25 | 19.6 | 12.35 | 8.2 | 12.35 | 0
[12 empty] | 4951 | 16.75 | 12.1 | 9.8 | 11.3 | 12 | 19.95 | 12.6 | 9.15 | 12.6 | 0
[12 empty] | 4952 | 18 | 13.5 | 10.7 | 11.8 | 13.35 | 20.9 | 13.35 | 9.85 | 13.35 | 0
[12 empty] | 4953 | 19.35 | 15.35 | 11.85 | 12.8 | 14.65 | 22.15 | 14.65 | 10.5 | 14.65 | 0
[12 empty] | 4954 | 20.95 | 17.4 | 13.05 | 14.5 | 16 | 23.5 | 15.95 | 12.15 | 15.95 | 0
[12 empty] | 4955 | 22.4 | 19.25 | 14.1 | 16.6 | 17.45 | 24.8 | 17.5 | 14.2 | 17.5 | 0
[12 empty] | 4956 | 23.5 | 20.8 | 15.1 | 18.4 | 18.7 | 25.9 | 19.3 | 15.8 | 19.3 | 0
[12 empty] | 4957 | 24.5 | 22.15 | 16.15 | 19.7 | 19.75 | 26.8 | 20.95 | 17.05 | 20.95 | 0
[12 empty] | 4958 | 25.4 | 23.25 | 17.1 | 20.05 | 20.6 | 27.45 | 22.05 | 17.9 | 22.05 | 0
[12 empty] | 4959 | 26 | 24 | 17.8 | 19.65 | 21.35 | 27.95 | 22.7 | 18.45 | 22.7 | 0
[12 empty] | 4960 | 26.2 | 24.45 | 18.25 | 19.55 | 21.9 | 28.25 | 23.25 | 18.7 | 23.25 | 0
[12 empty] | 4961 | 26.1 | 24.55 | 18.5 | 19.35 | 22.1 | 28.25 | 23.3 | 18.6 | 23.3 | 0
[12 empty] | 4962 | 25.65 | 24.1 | 18.55 | 19.05 | 21.75 | 27.9 | 22.8 | 18.1 | 22.8 | 0
[12 empty] | 4963 | 24.8 | 23.2 | 18.3 | 18.65 | 20.85 | 27.25 | 22.1 | 17.35 | 22.1 | 0
[12 empty] | 4964 | 23.75 | 22.05 | 17.7 | 17.9 | 19.7 | 26.5 | 21.2 | 16.3 | 21.2 | 0
[12 empty] | 4965 | 22.9 | 20.7 | 16.8 | 17.3 | 18.8 | 25.7 | 20.15 | 15.35 | 20.15 | 0
[12 empty] | 4966 | 22.25 | 19.55 | 16 | 16.9 | 18.15 | 24.95 | 19.3 | 14.6 | 19.3 | 0
[12 empty] | 4967 | 21.6 | 18.7 | 15.4 | 16.5 | 17.5 | 24.2 | 18.65 | 13.8 | 18.65 | 0
[12 empty] | 4968 | 21 | 17.9 | 14.8 | 16.1 | 16.85 | 23.4 | 18 | 13.05 | 18 | 0
[12 empty] | 4969 | 20.55 | 17.25 | 14.3 | 15.8 | 16.35 | 22.7 | 17.45 | 12.5 | 17.45 | 0
[12 empty] | 4970 | 20.25 | 16.75 | 13.95 | 15.6 | 16.05 | 22.1 | 16.9 | 12.1 | 16.9 | 0
[12 empty] | 4971 | 19.9 | 16.25 | 13.6 | 15.4 | 15.75 | 21.5 | 16.35 | 11.75 | 16.35 | 0
[12 empty] | 4972 | 19.55 | 15.75 | 13.2 | 15.2 | 15.4 | 20.9 | 15.85 | 11.4 | 15.85 | 0
[12 empty] | 4973 | 19.25 | 15.25 | 12.8 | 15 | 15.05 | 20.25 | 15.35 | 11 | 15.35 | 0
[12 empty] | 4974 | 19.15 | 14.75 | 12.45 | 14.9 | 15 | 19.9 | 15.25 | 11.2 | 15.25 | 0
[12 empty] | 4975 | 19.3 | 14.9 | 12.55 | 15.2 | 15.55 | 20.45 | 15.95 | 12.2 | 15.95 | 0
[12 empty] | 4976 | 19.45 | 15.95 | 13.25 | 16.15 | 16.7 | 21.5 | 17.45 | 13.55 | 17.45 | 0
[12 empty] | 4977 | 20.1 | 17.4 | 14.2 | 17.6 | 18.3 | 22.65 | 18.95 | 15.55 | 18.95 | 0
[12 empty] | 4978 | 21.4 | 19.2 | 15.1 | 19.25 | 20 | 24.1 | 19.7 | 17.7 | 19.7 | 0
[12 empty] | 4979 | 22.85 | 21.25 | 15.7 | 20.65 | 21.5 | 25.55 | 20.3 | 19.55 | 20.3 | 0
[12 empty] | 4980 | 24.45 | 23.2 | 16.25 | 21.45 | 22.95 | 26.7 | 20.9 | 21.35 | 20.9 | 0
[12 empty] | 4981 | 25.6 | 24.8 | 17.05 | 21.95 | 24.2 | 27.7 | 21.65 | 22.8 | 21.65 | 0
[12 empty] | 4982 | 25.95 | 26 | 18 | 22.1 | 25.1 | 28.6 | 22.9 | 23.85 | 22.9 | 0
[12 empty] | 4983 | 26.05 | 26.9 | 18.9 | 22.2 | 25.8 | 29.25 | 24.1 | 24.6 | 24.1 | 0
[12 empty] | 4984 | 26.1 | 27.5 | 19.65 | 22.25 | 26.3 | 29.65 | 25.05 | 25 | 25.05 | 0
[12 empty] | 4985 | 25.95 | 27.7 | 20 | 21.8 | 26.5 | 29.75 | 25.55 | 24.95 | 25.55 | 0
[12 empty] | 4986 | 25.65 | 27.45 | 19.95 | 21.15 | 26.35 | 29.4 | 25.5 | 24.4 | 25.5 | 0
[12 empty] | 4987 | 25.25 | 26.75 | 19.7 | 20.45 | 25.8 | 28.65 | 25.1 | 23.45 | 25.1 | 0
[12 empty] | 4988 | 24.65 | 25.65 | 19.25 | 19.8 | 24.8 | 27.75 | 24.35 | 22.2 | 24.35 | 0
[12 empty] | 4989 | 24 | 24.3 | 18.6 | 19.15 | 23.7 | 26.9 | 23.35 | 20.9 | 23.35 | 0
[12 empty] | 4990 | 23.4 | 23.25 | 17.95 | 18.45 | 22.65 | 26.15 | 22.45 | 19.75 | 22.45 | 0
[12 empty] | 4991 | 22.75 | 22.55 | 17.4 | 17.8 | 21.6 | 25.4 | 21.7 | 18.6 | 21.7 | 0
[12 empty] | 4992 | 22.1 | 21.85 | 16.8 | 17.15 | 20.6 | 24.65 | 20.9 | 17.45 | 20.9 | 0
[12 empty] | 4993 | 21.55 | 21.2 | 16.3 | 16.5 | 19.65 | 24 | 20.2 | 16.4 | 20.2 | 0
[12 empty] | 4994 | 20.95 | 20.6 | 15.8 | 15.9 | 18.7 | 23.4 | 19.6 | 15.4 | 19.6 | 0
[12 empty] | 4995 | 20.3 | 20.05 | 15.25 | 15.3 | 17.75 | 22.75 | 18.95 | 14.4 | 18.95 | 0
[12 empty] | 4996 | 19.7 | 19.5 | 14.75 | 14.7 | 16.85 | 22.1 | 18.3 | 13.4 | 18.3 | 0
[12 empty] | 4997 | 19.1 | 18.95 | 14.25 | 14.1 | 15.9 | 21.45 | 17.65 | 12.4 | 17.65 | 0
[12 empty] | 4998 | 19 | 18.4 | 13.7 | 13.5 | 15.55 | 21.1 | 17.45 | 12.35 | 17.45 | 0
[12 empty] | 4999 | 19.7 | 18.45 | 13.95 | 14.65 | 16 | 21.65 | 18.25 | 13.25 | 18.25 | 0
[12 empty] | 5000 | 20.5 | 19.15 | 15.05 | 16.85 | 17.15 | 22.75 | 19.5 | 14.65 | 19.5 | 0
[12 empty] | 5001 | 21.5 | 20.15 | 15.6 | 18 | 18.85 | 23.9 | 20.7 | 16.6 | 20.7 | 0
[12 empty] | 5002 | 22.7 | 21.3 | 16.05 | 19 | 20.65 | 25.3 | 21.9 | 18.7 | 21.9 | 0
[12 empty] | 5003 | 23.9 | 22.25 | 16.95 | 20.5 | 22.25 | 26.65 | 22.5 | 20.75 | 22.5 | 0
[12 empty] | 5004 | 25.15 | 23.1 | 17.75 | 22.15 | 23.6 | 27.65 | 22.9 | 22.5 | 22.9 | 0
[12 empty] | 5005 | 26.1 | 23.85 | 18.5 | 23.55 | 24.95 | 28.5 | 23.5 | 23.95 | 23.5 | 0
[12 empty] | 5006 | 26.8 | 24.65 | 19.2 | 24.9 | 26.05 | 29.1 | 24.15 | 25.05 | 24.15 | 0
[12 empty] | 5007 | 27.35 | 25.85 | 19.45 | 26.05 | 26.75 | 29.5 | 25.15 | 25.75 | 25.15 | 0
[12 empty] | 5008 | 27.55 | 26.95 | 19.35 | 26.7 | 26.95 | 29.8 | 26.1 | 26.05 | 26.1 | 0
[12 empty] | 5009 | 27.5 | 27.4 | 19.4 | 26.7 | 26.6 | 29.95 | 26.7 | 25.95 | 26.7 | 0
[12 empty] | 5010 | 27.15 | 27.35 | 19.45 | 26.05 | 26 | 29.85 | 26.95 | 25.35 | 26.95 | 0
[12 empty] | 5011 | 26.4 | 26.8 | 19.3 | 25 | 25.25 | 29.4 | 26.7 | 24.25 | 26.7 | 0
[12 empty] | 5012 | 25.5 | 25.95 | 18.9 | 23.65 | 24.2 | 28.6 | 25.95 | 22.9 | 25.95 | 0
[12 empty] | 5013 | 24.75 | 25.1 | 18.25 | 22.45 | 23.25 | 27.7 | 25.3 | 21.75 | 25.3 | 0
[12 empty] | 5014 | 24.2 | 24.3 | 17.65 | 21.6 | 22.5 | 26.9 | 24.9 | 20.85 | 24.9 | 0
[12 empty] | 5015 | 23.65 | 23.5 | 17.1 | 20.75 | 21.7 | 26.1 | 24.5 | 19.95 | 24.5 | 0
[12 empty] | 5016 | 23.15 | 22.65 | 16.55 | 19.85 | 20.95 | 25.25 | 24.1 | 19.05 | 24.1 | 0
[12 empty] | 5017 | 22.7 | 21.8 | 16.15 | 19.1 | 20.3 | 24.55 | 23.85 | 18.35 | 23.85 | 0
[12 empty] | 5018 | 22.3 | 21 | 15.8 | 18.4 | 19.75 | 24 | 23.7 | 17.8 | 23.7 | 0
[12 empty] | 5019 | 21.9 | 20.2 | 15.45 | 17.6 | 19.2 | 23.45 | 23.55 | 17.25 | 23.55 | 0
[12 empty] | 5020 | 21.5 | 19.35 | 15.15 | 16.85 | 18.65 | 22.9 | 23.45 | 16.75 | 23.45 | 0
[12 empty] | 5021 | 21.1 | 18.5 | 14.8 | 16.1 | 18.1 | 22.3 | 23.3 | 16.2 | 23.3 | 0
[12 empty] | 5022 | 21.1 | 17.7 | 14.45 | 15.35 | 17.95 | 21.7 | 23.35 | 16.05 | 23.35 | 0
[12 empty] | 5023 | 21.6 | 17.55 | 14.6 | 16.4 | 18.6 | 22.5 | 23.7 | 16.85 | 23.7 | 0
[12 empty] | 5024 | 22.8 | 18.25 | 15.7 | 18.7 | 19.8 | 24.3 | 24.55 | 18.55 | 24.55 | 0
[12 empty] | 5025 | 24.55 | 19.8 | 17.3 | 20.55 | 21.35 | 25.75 | 25.8 | 20.4 | 25.8 | 0
[12 empty] | 5026 | 26.15 | 21.9 | 18.85 | 22.4 | 23.1 | 27.35 | 26.85 | 22.15 | 26.85 | 0
[12 empty] | 5027 | 27.7 | 23.9 | 20.4 | 24.05 | 24.9 | 28.95 | 27.7 | 23.95 | 27.7 | 0
[12 empty] | 5028 | 29.25 | 25.75 | 21.9 | 25.4 | 26.25 | 30.3 | 28.3 | 25.5 | 28.3 | 0
[12 empty] | 5029 | 30.55 | 27.2 | 23.15 | 26.4 | 27.15 | 31.35 | 28.85 | 26.75 | 28.85 | 0
[12 empty] | 5030 | 31.55 | 28.25 | 24.15 | 27.2 | 28 | 32.1 | 29.2 | 27.75 | 29.2 | 0
[12 empty] | 5031 | 32.25 | 29.05 | 24.95 | 27.85 | 28.7 | 32.6 | 29.15 | 28.35 | 29.15 | 0
[12 empty] | 5032 | 32.6 | 29.6 | 25.45 | 28.25 | 29.25 | 32.85 | 29.25 | 28.55 | 29.25 | 0
[12 empty] | 5033 | 32.6 | 29.9 | 25.65 | 28.25 | 29.5 | 32.75 | 29.3 | 28.6 | 29.3 | 0
[12 empty] | 5034 | 32.15 | 29.75 | 25.55 | 27.75 | 29.3 | 32.15 | 28.95 | 28.4 | 28.95 | 0
[12 empty] | 5035 | 31.15 | 28.85 | 25.05 | 26.85 | 28.6 | 31.15 | 28.5 | 27.65 | 28.5 | 0
[12 empty] | 5036 | 29.85 | 27.55 | 24.2 | 25.55 | 27.5 | 29.9 | 28.05 | 26.45 | 28.05 | 0
[12 empty] | 5037 | 28.5 | 26.3 | 23.15 | 24.15 | 26.25 | 28.6 | 27.25 | 25.1 | 27.25 | 0
[12 empty] | 5038 | 27.1 | 25.1 | 21.95 | 22.9 | 24.9 | 27.4 | 26.1 | 23.65 | 26.1 | 0
[12 empty] | 5039 | 25.7 | 23.9 | 20.6 | 21.7 | 23.55 | 26.15 | 24.95 | 22.2 | 24.95 | 0
[12 empty] | 5040 | 24.25 | 22.7 | 19.2 | 20.45 | 22.25 | 24.9 | 23.85 | 20.75 | 23.85 | 0
[12 empty] | 5041 | 23 | 21.55 | 17.9 | 19.4 | 21 | 23.95 | 22.7 | 19.4 | 22.7 | 0
[12 empty] | 5042 | 21.95 | 20.4 | 16.6 | 18.5 | 19.75 | 23.15 | 21.4 | 18.15 | 21.4 | 0
[12 empty] | 5043 | 20.85 | 19.25 | 15.25 | 17.5 | 18.45 | 22.3 | 20.05 | 16.9 | 20.05 | 0
[12 empty] | 5044 | 19.75 | 18.1 | 13.9 | 16.55 | 17.2 | 21.5 | 18.75 | 15.65 | 18.75 | 0
[12 empty] | 5045 | 18.65 | 16.9 | 12.5 | 15.6 | 15.95 | 20.7 | 17.4 | 14.35 | 17.4 | 0
[12 empty] | 5046 | 18.2 | 15.75 | 11.15 | 14.6 | 15.4 | 19.9 | 16.7 | 13.95 | 16.7 | 0
[12 empty] | 5047 | 18.7 | 15.95 | 10.75 | 14.65 | 16 | 20.2 | 17.5 | 14.05 | 17.5 | 0
[12 empty] | 5048 | 19.8 | 17.55 | 11.5 | 15.65 | 17.25 | 21.55 | 19 | 14.35 | 19 | 0
[12 empty] | 5049 | 21.15 | 19.25 | 12.65 | 16.7 | 18.3 | 23.05 | 20.2 | 15.35 | 20.2 | 0
[12 empty] | 5050 | 22.5 | 20.8 | 14.05 | 17.95 | 19.05 | 24.75 | 21.35 | 16.3 | 21.35 | 0
[12 empty] | 5051 | 23.8 | 22.25 | 15.55 | 18.9 | 20.15 | 26.4 | 22.35 | 17.25 | 22.35 | 0
[12 empty] | 5052 | 24.85 | 23.75 | 17 | 19.65 | 21.25 | 27.9 | 23.4 | 18.25 | 23.4 | 0
[12 empty] | 5053 | 25.6 | 25 | 18.3 | 20.1 | 22.4 | 29.1 | 24 | 18.65 | 24 | 0
[12 empty] | 5054 | 26.3 | 25.75 | 19.35 | 20.1 | 23.5 | 29.9 | 23.75 | 18.65 | 23.75 | 0
[12 empty] | 5055 | 26.8 | 26.2 | 20.1 | 20.25 | 24.2 | 30.4 | 23.9 | 18.95 | 23.9 | 0
[12 empty] | 5056 | 26.9 | 26.5 | 20.6 | 20.3 | 24.75 | 30.65 | 24.1 | 19.35 | 24.1 | 0
[12 empty] | 5057 | 26.65 | 26.5 | 20.85 | 20.2 | 24.95 | 30.55 | 23.75 | 19.6 | 23.75 | 0
[12 empty] | 5058 | 26.15 | 26.1 | 20.75 | 20.05 | 24.6 | 30 | 23.45 | 19.55 | 23.45 | 0
[12 empty] | 5059 | 25.45 | 25.3 | 20.2 | 19.55 | 23.9 | 29.05 | 23.1 | 19.1 | 23.1 | 0
[12 empty] | 5060 | 24.55 | 24.1 | 19.3 | 18.8 | 23 | 27.85 | 22.45 | 18.45 | 22.45 | 0
[12 empty] | 5061 | 23.75 | 22.95 | 18.25 | 18.25 | 22.25 | 26.8 | 21.8 | 17.95 | 21.8 | 0
[12 empty] | 5062 | 23.05 | 22 | 17.45 | 17.95 | 21.8 | 26.05 | 21.25 | 17.7 | 21.25 | 0
[12 empty] | 5063 | 22.35 | 21.05 | 17 | 17.65 | 21.4 | 25.3 | 20.7 | 17.45 | 20.7 | 0
[12 empty] | 5064 | 21.65 | 20.1 | 16.6 | 17.35 | 21 | 24.55 | 20.1 | 17.15 | 20.1 | 0
[12 empty] | 5065 | 21.1 | 19.35 | 16.35 | 17.25 | 20.75 | 23.9 | 19.8 | 17.05 | 19.8 | 0
[12 empty] | 5066 | 20.7 | 18.8 | 16.3 | 17.35 | 20.65 | 23.35 | 19.8 | 17.15 | 19.8 | 0
[12 empty] | 5067 | 20.25 | 18.2 | 16.25 | 17.5 | 20.55 | 22.85 | 19.75 | 17.2 | 19.75 | 0
[12 empty] | 5068 | 19.8 | 17.6 | 16.2 | 17.7 | 20.45 | 22.3 | 19.7 | 17.25 | 19.7 | 0
[12 empty] | 5069 | 19.35 | 17 | 16.15 | 17.85 | 20.35 | 21.75 | 19.7 | 17.3 | 19.7 | 0
[12 empty] | 5070 | 19.25 | 16.45 | 16.1 | 18 | 20.3 | 21.2 | 19.75 | 17.45 | 19.75 | 0
[12 empty] | 5071 | 20 | 16.45 | 16.4 | 18.9 | 20.55 | 21.6 | 20.35 | 17.95 | 20.35 | 0
[12 empty] | 5072 | 21.15 | 17.7 | 17.2 | 20.4 | 21.15 | 23.1 | 21.35 | 19.15 | 21.35 | 0
[12 empty] | 5073 | 22.45 | 19.7 | 17.85 | 21.7 | 21.5 | 24.85 | 22 | 21.15 | 22 | 0
[12 empty] | 5074 | 24 | 21.8 | 18.05 | 22.95 | 21.75 | 26.45 | 22.45 | 22.85 | 22.45 | 0
[12 empty] | 5075 | 25.55 | 23.85 | 18.25 | 24.25 | 22.4 | 27.65 | 23.3 | 23.95 | 23.3 | 0
[12 empty] | 5076 | 26.8 | 25.6 | 18.75 | 25.45 | 23.4 | 28.8 | 24.45 | 24.7 | 24.45 | 0
[12 empty] | 5077 | 27.8 | 27.05 | 19.45 | 26.15 | 24.3 | 29.8 | 25.9 | 25.35 | 25.9 | 0
[12 empty] | 5078 | 28.6 | 28.25 | 19.8 | 26 | 24.95 | 30.4 | 27.4 | 25.3 | 27.4 | 0
[12 empty] | 5079 | 28.95 | 29.2 | 19.85 | 25.2 | 25.4 | 30.75 | 27.8 | 25.1 | 27.8 | 0
[12 empty] | 5080 | 29 | 29.8 | 19.6 | 24.45 | 25.55 | 30.95 | 27.5 | 25.25 | 27.5 | 0
[12 empty] | 5081 | 28.95 | 30 | 19.25 | 23.75 | 25.5 | 30.8 | 27.25 | 25.05 | 27.25 | 0
[12 empty] | 5082 | 28.6 | 29.8 | 19.25 | 23.1 | 25.45 | 30.3 | 26.75 | 24.75 | 26.75 | 0
[12 empty] | 5083 | 27.85 | 29.05 | 19.2 | 22.7 | 25.4 | 29.55 | 26.2 | 24 | 26.2 | 0
[12 empty] | 5084 | 26.9 | 27.8 | 19 | 22.3 | 25.05 | 28.55 | 25.7 | 23.15 | 25.7 | 0
[12 empty] | 5085 | 25.75 | 26.4 | 18.75 | 21.75 | 24.3 | 27.4 | 24.9 | 22.45 | 24.9 | 0
[12 empty] | 5086 | 24.45 | 24.95 | 18.25 | 21.1 | 23.3 | 26.25 | 23.9 | 21.8 | 23.9 | 0
[12 empty] | 5087 | 23.15 | 23.5 | 17.6 | 20.15 | 21.95 | 25.15 | 22.8 | 21.15 | 22.8 | 0
[12 empty] | 5088 | 21.85 | 22.1 | 16.95 | 18.9 | 20.3 | 24.1 | 21.65 | 20.45 | 21.65 | 0
[12 empty] | 5089 | 20.6 | 20.7 | 16.25 | 17.65 | 18.7 | 23.05 | 20.5 | 19.75 | 20.5 | 0
[12 empty] | 5090 | 19.35 | 19.25 | 15.55 | 16.4 | 17.1 | 22 | 19.35 | 19.1 | 19.35 | 0
[12 empty] | 5091 | 18.05 | 17.8 | 14.85 | 15.15 | 15.5 | 20.95 | 18.2 | 18.5 | 18.2 | 0
[12 empty] | 5092 | 16.8 | 16.4 | 14.1 | 13.7 | 13.65 | 19.9 | 16.95 | 17.85 | 16.95 | 0
[12 empty] | 5093 | 15.55 | 15 | 13.35 | 12.05 | 11.6 | 18.9 | 15.7 | 17.2 | 15.7 | 0
[12 empty] | 5094 | 15.05 | 13.6 | 12.65 | 10.4 | 10.55 | 17.85 | 15.1 | 17 | 15.1 | 0
[12 empty] | 5095 | 15.75 | 13.5 | 12.5 | 9.9 | 11.1 | 18.3 | 15.8 | 17.1 | 15.8 | 0
[12 empty] | 5096 | 17.15 | 14.8 | 12.95 | 11.15 | 12.7 | 20.05 | 16.35 | 17.3 | 16.35 | 0
[12 empty] | 5097 | 18.95 | 16.4 | 13.7 | 13.25 | 14.7 | 21.7 | 16.7 | 17.55 | 16.7 | 0
[12 empty] | 5098 | 20.9 | 18.1 | 14.95 | 15.5 | 16.75 | 23.4 | 17.6 | 17.9 | 17.6 | 0
[12 empty] | 5099 | 22.75 | 19.5 | 15.7 | 17.6 | 18.8 | 25 | 18.65 | 18.2 | 18.65 | 0
[12 empty] | 5100 | 24.3 | 20.55 | 15.85 | 19.55 | 20.65 | 26.5 | 19.95 | 18.5 | 19.95 | 0
[12 empty] | 5101 | 25.55 | 21.3 | 16.4 | 21.2 | 22.35 | 27.8 | 21.7 | 19 | 21.7 | 0
[12 empty] | 5102 | 26.5 | 22.3 | 16.95 | 22.3 | 23.8 | 28.8 | 23.5 | 19.7 | 23.5 | 0
[12 empty] | 5103 | 27.15 | 23.3 | 17.25 | 23 | 24.85 | 29.5 | 24.85 | 20.6 | 24.85 | 0
[12 empty] | 5104 | 27.35 | 23.8 | 17.4 | 23.55 | 25.5 | 29.9 | 25.75 | 21.3 | 25.75 | 0
[12 empty] | 5105 | 27.05 | 23.75 | 17.45 | 23.65 | 25.7 | 29.85 | 26.2 | 21.8 | 26.2 | 0
[12 empty] | 5106 | 26.4 | 23.15 | 17.5 | 23.05 | 25.2 | 29.35 | 26.15 | 21.95 | 26.15 | 0
[12 empty] | 5107 | 25.4 | 22.45 | 17.4 | 21.85 | 24 | 28.3 | 25.55 | 21.7 | 25.55 | 0
[12 empty] | 5108 | 24.1 | 21.55 | 17.1 | 20.35 | 22.55 | 26.9 | 24.7 | 21.3 | 24.7 | 0
[12 empty] | 5109 | 22.85 | 20.55 | 16.6 | 19.2 | 21 | 25.6 | 23.35 | 20.75 | 23.35 | 0
[12 empty] | 5110 | 21.75 | 19.6 | 15.95 | 18.35 | 19.4 | 24.35 | 21.7 | 20.1 | 21.7 | 0
[12 empty] | 5111 | 20.65 | 18.65 | 15.2 | 17.5 | 17.8 | 23.1 | 20.1 | 19.45 | 20.1 | 0
[12 empty] | 5112 | 19.55 | 17.7 | 14.45 | 16.65 | 16.25 | 21.9 | 18.45 | 18.75 | 18.45 | 0
[12 empty] | 5113 | 18.6 | 16.95 | 13.85 | 16 | 14.85 | 20.85 | 16.85 | 18 | 16.85 | 0
[12 empty] | 5114 | 17.75 | 16.35 | 13.35 | 15.6 | 13.55 | 19.85 | 15.3 | 17.15 | 15.3 | 0
[12 empty] | 5115 | 16.9 | 15.7 | 12.85 | 15.2 | 12.25 | 18.8 | 13.7 | 16.3 | 13.7 | 0
[12 empty] | 5116 | 16.05 | 15.1 | 12.35 | 14.8 | 10.95 | 17.8 | 12.15 | 15.5 | 12.15 | 0
[12 empty] | 5117 | 15.15 | 14.5 | 11.85 | 14.4 | 9.65 | 16.8 | 10.6 | 14.7 | 10.6 | 0
[12 empty] | 5118 | 14.9 | 13.9 | 11.35 | 13.95 | 9 | 15.8 | 9 | 14.3 | 9 | 0
[12 empty] | 5119 | 15.6 | 13.9 | 11.15 | 14.2 | 9.5 | 16.4 | 9.25 | 14.45 | 9.25 | 0
[12 empty] | 5120 | 16.75 | 15.35 | 11.55 | 15.05 | 11.15 | 18.25 | 10.75 | 15.15 | 10.75 | 0
[12 empty] | 5121 | 18.15 | 17.5 | 12.05 | 16.15 | 13.4 | 19.9 | 12.35 | 15.95 | 12.35 | 0
[12 empty] | 5122 | 19.95 | 19.2 | 12.75 | 17.1 | 15.5 | 21.7 | 14.95 | 16.35 | 14.95 | 0
[12 empty] | 5123 | 21.9 | 20.1 | 13.75 | 17.75 | 17.6 | 23.4 | 17.7 | 16.95 | 17.7 | 0
[12 empty] | 5124 | 23.6 | 20.6 | 15.2 | 18.2 | 19.65 | 24.9 | 19.95 | 17.7 | 19.95 | 0
[12 empty] | 5125 | 25 | 21.4 | 16.7 | 18.5 | 21.45 | 26.15 | 21.65 | 18.1 | 21.65 | 0
[12 empty] | 5126 | 26.05 | 22 | 17.5 | 19 | 22.85 | 27.1 | 22.95 | 18.4 | 22.95 | 0
[12 empty] | 5127 | 26.8 | 22.3 | 18.05 | 19.4 | 23.8 | 27.7 | 23.8 | 18.4 | 23.8 | 0
[12 empty] | 5128 | 27.15 | 22.55 | 18.35 | 19.45 | 24.3 | 27.95 | 24.35 | 18.15 | 24.35 | 0
[12 empty] | 5129 | 27.05 | 22.35 | 18.4 | 19.05 | 24.25 | 27.85 | 24.6 | 18.15 | 24.6 | 0
[12 empty] | 5130 | 26.5 | 22.05 | 18.3 | 18.65 | 23.75 | 27.25 | 24.25 | 18.2 | 24.25 | 0
[12 empty] | 5131 | 25.55 | 21.65 | 17.8 | 18.35 | 22.75 | 26.2 | 23.2 | 18.05 | 23.2 | 0
[12 empty] | 5132 | 24.35 | 20.8 | 17.05 | 18 | 21.35 | 24.9 | 21.5 | 17.7 | 21.5 | 0
[12 empty] | 5133 | 23.1 | 19.7 | 16.35 | 17.25 | 19.8 | 23.65 | 19.95 | 17.1 | 19.95 | 0
[12 empty] | 5134 | 21.85 | 18.5 | 15.6 | 16.2 | 18.25 | 22.6 | 18.85 | 16.25 | 18.85 | 0
[12 empty] | 5135 | 20.6 | 17.25 | 14.75 | 15.2 | 16.7 | 21.55 | 17.7 | 15.4 | 17.7 | 0
[12 empty] | 5136 | 19.4 | 16 | 13.9 | 14.2 | 15.15 | 20.5 | 16.55 | 14.6 | 16.55 | 0
[12 empty] | 5137 | 18.25 | 14.9 | 13.1 | 13.15 | 13.85 | 19.65 | 15.7 | 13.85 | 15.7 | 0
[12 empty] | 5138 | 17.1 | 13.85 | 12.25 | 12 | 12.65 | 18.95 | 15.05 | 13.15 | 15.05 | 0
[12 empty] | 5139 | 15.95 | 12.75 | 11.35 | 10.8 | 11.4 | 18.2 | 14.4 | 12.4 | 14.4 | 0
[12 empty] | 5140 | 14.85 | 11.6 | 10.5 | 9.6 | 10.2 | 17.45 | 13.75 | 11.65 | 13.75 | 0
[12 empty] | 5141 | 13.7 | 10.45 | 9.65 | 8.4 | 8.95 | 16.75 | 13.1 | 10.95 | 13.1 | 0
[12 empty] | 5142 | 13.25 | 9.35 | 8.75 | 7.2 | 7.7 | 16.05 | 12.45 | 10.7 | 12.45 | 0
[12 empty] | 5143 | 14.05 | 9.6 | 8.65 | 7.7 | 8.45 | 16.25 | 12.25 | 11.2 | 12.25 | 0
[12 empty] | 5144 | 15.6 | 11.45 | 9.45 | 9.85 | 10.75 | 17.2 | 13.4 | 11.8 | 13.4 | 0
[12 empty] | 5145 | 17.5 | 13.25 | 10.5 | 12.25 | 12.7 | 18.1 | 14.3 | 12.55 | 14.3 | 0
[12 empty] | 5146 | 19.35 | 14.95 | 11.95 | 14.4 | 14.55 | 19 | 13.9 | 14.15 | 13.9 | 0
[12 empty] | 5147 | 21.05 | 16.9 | 13.75 | 15.7 | 16.1 | 20 | 14.3 | 15.5 | 14.3 | 0
[12 empty] | 5148 | 22.6 | 18.75 | 15.25 | 17 | 17.45 | 20.95 | 15.5 | 16.25 | 15.5 | 0
[12 empty] | 5149 | 23.85 | 20.2 | 16.15 | 18.65 | 18.6 | 21.85 | 16.65 | 17 | 16.65 | 0
[12 empty] | 5150 | 24.75 | 21.35 | 16.8 | 20.15 | 19.5 | 22.8 | 17.7 | 17.3 | 17.7 | 0
[12 empty] | 5151 | 25.35 | 22.2 | 17.5 | 21.05 | 20.1 | 23.5 | 18.1 | 17.55 | 18.1 | 0
[12 empty] | 5152 | 25.65 | 22.4 | 17.95 | 21.25 | 20.15 | 24.15 | 18.05 | 17.6 | 18.05 | 0
[12 empty] | 5153 | 25.6 | 22.3 | 18.15 | 20.85 | 19.7 | 24.4 | 18 | 17.1 | 18 | 0
[12 empty] | 5154 | 25.05 | 22.1 | 18.3 | 19.9 | 18.9 | 24.05 | 18.05 | 16.75 | 18.05 | 0
[12 empty] | 5155 | 24 | 21.4 | 17.8 | 18.7 | 17.7 | 23.3 | 18.05 | 16.45 | 18.05 | 0
[12 empty] | 5156 | 22.75 | 20.15 | 16.85 | 17.35 | 16.2 | 22.35 | 17.7 | 15.8 | 17.7 | 0
[12 empty] | 5157 | 21.45 | 18.9 | 15.9 | 15.95 | 14.9 | 21.45 | 16.9 | 15.15 | 16.9 | 0
[12 empty] | 5158 | 20.2 | 17.9 | 14.9 | 14.65 | 13.9 | 20.55 | 15.95 | 14.65 | 15.95 | 0
[12 empty] | 5159 | 19 | 16.85 | 13.95 | 13.35 | 12.9 | 19.7 | 15.05 | 14.1 | 15.05 | 0
[12 empty] | 5160 | 17.8 | 15.8 | 13.05 | 12.05 | 11.85 | 18.85 | 14.15 | 13.55 | 14.15 | 0
[12 empty] | 5161 | 16.7 | 15 | 12.25 | 10.95 | 11.15 | 18 | 13.3 | 13.1 | 13.3 | 0
[12 empty] | 5162 | 15.7 | 14.45 | 11.5 | 9.9 | 10.75 | 17.15 | 12.5 | 12.7 | 12.5 | 0
[12 empty] | 5163 | 14.7 | 13.9 | 10.7 | 8.75 | 10.3 | 16.25 | 11.7 | 12.3 | 11.7 | 0
[12 empty] | 5164 | 13.75 | 13.35 | 9.9 | 7.65 | 9.9 | 15.35 | 10.9 | 11.95 | 10.9 | 0
[12 empty] | 5165 | 12.8 | 12.8 | 9.1 | 6.55 | 9.5 | 14.45 | 10.05 | 11.6 | 10.05 | 0
[12 empty] | 5166 | 12.4 | 12.25 | 8.3 | 5.45 | 9.1 | 13.6 | 9.2 | 11.5 | 9.2 | 0
[12 empty] | 5167 | 12.85 | 12.25 | 8.1 | 6.25 | 10.1 | 13.85 | 9.6 | 11.7 | 9.6 | 0
[12 empty] | 5168 | 13.75 | 12.45 | 9 | 8.7 | 11.4 | 15.25 | 10.95 | 11.9 | 10.95 | 0
[12 empty] | 5169 | 15.1 | 12.45 | 10.6 | 10.85 | 12 | 16.85 | 12.15 | 12.3 | 12.15 | 0
[12 empty] | 5170 | 17.05 | 12.85 | 12.25 | 12.7 | 12.7 | 18.5 | 13.6 | 12.85 | 13.6 | 0
[12 empty] | 5171 | 19.15 | 13.9 | 13.65 | 14.25 | 13.1 | 20.2 | 15.1 | 13.25 | 15.1 | 0
[12 empty] | 5172 | 20.9 | 15.45 | 14.8 | 15.7 | 13.5 | 21.4 | 16.55 | 13.55 | 16.55 | 0
[12 empty] | 5173 | 22.3 | 17.05 | 15.75 | 17.1 | 13.95 | 21.85 | 17.8 | 13.9 | 17.8 | 0
[12 empty] | 5174 | 23.35 | 18.1 | 16.55 | 18.1 | 14.45 | 22.15 | 18.55 | 14.15 | 18.55 | 0
[12 empty] | 5175 | 23.95 | 18.65 | 17.1 | 18.55 | 14.7 | 22.25 | 18.85 | 14.2 | 18.85 | 0
[12 empty] | 5176 | 24.15 | 18.8 | 17.3 | 18.65 | 14.75 | 21.9 | 18.75 | 14.25 | 18.75 | 0
[12 empty] | 5177 | 24.05 | 18.75 | 17.3 | 18.5 | 14.5 | 21.3 | 18.8 | 14.15 | 18.8 | 0
[12 empty] | 5178 | 23.5 | 18.6 | 17.25 | 17.8 | 13.9 | 20.7 | 18.75 | 13.85 | 18.75 | 0
[12 empty] | 5179 | 22.55 | 18.1 | 16.9 | 16.45 | 13.35 | 20 | 18.1 | 13.55 | 18.1 | 0
[12 empty] | 5180 | 21.35 | 17.55 | 16.1 | 14.9 | 12.75 | 19.1 | 17.1 | 13.25 | 17.1 | 0
[12 empty] | 5181 | 20.3 | 16.95 | 15.05 | 13.85 | 12.3 | 18.4 | 16.05 | 12.9 | 16.05 | 0
[12 empty] | 5182 | 19.5 | 16.2 | 14.05 | 13.4 | 12.1 | 17.95 | 15.1 | 12.45 | 15.1 | 0
[12 empty] | 5183 | 18.7 | 15.4 | 13.1 | 12.95 | 11.9 | 17.45 | 14.1 | 12 | 14.1 | 0
[12 empty] | 5184 | 17.9 | 14.6 | 12.15 | 12.45 | 11.7 | 17 | 13.1 | 11.6 | 13.1 | 0
[12 empty] | 5185 | 17.2 | 13.85 | 11.45 | 12.3 | 11.55 | 16.7 | 12.3 | 11.1 | 12.3 | 0
[12 empty] | 5186 | 16.6 | 13.05 | 10.95 | 12.5 | 11.5 | 16.5 | 11.6 | 10.5 | 11.6 | 0
[12 empty] | 5187 | 15.95 | 12.2 | 10.4 | 12.7 | 11.5 | 16.3 | 10.85 | 9.85 | 10.85 | 0
[12 empty] | 5188 | 15.3 | 11.4 | 9.85 | 12.85 | 11.45 | 16.1 | 10.1 | 9.2 | 10.1 | 0
[12 empty] | 5189 | 14.7 | 10.6 | 9.3 | 13 | 11.4 | 15.95 | 9.35 | 8.6 | 9.35 | 0
[12 empty] | 5190 | 14.4 | 9.8 | 8.75 | 13.2 | 11.4 | 15.8 | 8.6 | 8.6 | 8.6 | 0
[12 empty] | 5191 | 15.05 | 9.7 | 8.9 | 13.45 | 12.2 | 16.75 | 9.55 | 9.65 | 9.55 | 0
[12 empty] | 5192 | 16.55 | 10.8 | 9.75 | 14.25 | 14.4 | 18.55 | 12.3 | 11.15 | 12.3 | 0
[12 empty] | 5193 | 18.35 | 12.85 | 11 | 15.45 | 15.75 | 20.15 | 15 | 12.95 | 15 | 0
[12 empty] | 5194 | 20.25 | 15.4 | 12.35 | 16.3 | 16.1 | 22 | 17.3 | 15.05 | 17.3 | 0
[12 empty] | 5195 | 22 | 17.8 | 13.95 | 17 | 17 | 23.7 | 19.25 | 17.05 | 19.25 | 0
[12 empty] | 5196 | 23.45 | 19.8 | 15.8 | 17.5 | 17.95 | 25.05 | 21 | 18.6 | 21 | 0
[12 empty] | 5197 | 24.7 | 21.5 | 17.35 | 17.55 | 18.7 | 26.2 | 22.45 | 19.6 | 22.45 | 0
[12 empty] | 5198 | 25.7 | 23 | 18.6 | 17.65 | 19.35 | 27.15 | 23.55 | 20.45 | 23.55 | 0
[12 empty] | 5199 | 26.4 | 24.15 | 19.4 | 18 | 19.9 | 27.8 | 24.2 | 21.25 | 24.2 | 0
[12 empty] | 5200 | 26.7 | 24.8 | 19.85 | 18.25 | 19.95 | 28 | 24.55 | 21.9 | 24.55 | 0
[12 empty] | 5201 | 26.5 | 24.95 | 20 | 18.35 | 19.6 | 27.85 | 24.55 | 22.3 | 24.55 | 0
[12 empty] | 5202 | 25.85 | 24.6 | 20 | 18.2 | 19.3 | 27.25 | 23.95 | 22 | 23.95 | 0
[12 empty] | 5203 | 24.85 | 23.7 | 19.65 | 17.85 | 18.85 | 26.25 | 22.7 | 20.9 | 22.7 | 0
[12 empty] | 5204 | 23.7 | 22.25 | 18.8 | 17.45 | 18.05 | 25.05 | 21.05 | 19.5 | 21.05 | 0
[12 empty] | 5205 | 22.6 | 20.75 | 17.7 | 16.9 | 17.1 | 23.95 | 19.5 | 18.15 | 19.5 | 0
[12 empty] | 5206 | 21.6 | 19.5 | 16.6 | 16.3 | 16.15 | 23.05 | 18.1 | 16.85 | 18.1 | 0
[12 empty] | 5207 | 20.6 | 18.25 | 15.6 | 15.7 | 15.25 | 22.1 | 16.7 | 15.55 | 16.7 | 0
[12 empty] | 5208 | 19.6 | 16.95 | 14.6 | 15.1 | 14.3 | 21.15 | 15.3 | 14.2 | 15.3 | 0
[12 empty] | 5209 | 18.65 | 15.8 | 13.7 | 14.5 | 13.35 | 20.3 | 14.1 | 12.95 | 14.1 | 0
[12 empty] | 5210 | 17.75 | 14.7 | 12.85 | 13.9 | 12.45 | 19.5 | 13.05 | 11.8 | 13.05 | 0
[12 empty] | 5211 | 16.85 | 13.55 | 12 | 13.35 | 11.55 | 18.7 | 11.95 | 10.6 | 11.95 | 0
[12 empty] | 5212 | 15.95 | 12.4 | 11.15 | 12.8 | 10.6 | 17.9 | 10.85 | 9.45 | 10.85 | 0
[12 empty] | 5213 | 15.05 | 11.25 | 10.25 | 12.2 | 9.65 | 17.1 | 9.75 | 8.3 | 9.75 | 0
[12 empty] | 5214 | 14.55 | 10.15 | 9.4 | 11.6 | 8.7 | 16.3 | 8.65 | 8.1 | 8.65 | 0
[12 empty] | 5215 | 15.25 | 10.05 | 9.35 | 12.1 | 8.75 | 16.35 | 9.55 | 8.85 | 9.55 | 0
[12 empty] | 5216 | 16.85 | 11.7 | 10.05 | 12.9 | 10.65 | 17.45 | 11.8 | 10.05 | 11.8 | 0
[12 empty] | 5217 | 18.75 | 14.1 | 11.25 | 12.95 | 13.15 | 18.95 | 13.3 | 11.35 | 13.3 | 0
[12 empty] | 5218 | 20.55 | 16.25 | 13.1 | 13.65 | 15.25 | 20.4 | 14.85 | 12.7 | 14.85 | 0
[12 empty] | 5219 | 22 | 17.85 | 14.65 | 14.65 | 16.7 | 21.7 | 16.8 | 14.75 | 16.8 | 0
[12 empty] | 5220 | 23.25 | 19.1 | 15.7 | 15.5 | 18.15 | 23.1 | 18.85 | 16.7 | 18.85 | 0
[12 empty] | 5221 | 24.25 | 20.55 | 16.7 | 16.35 | 19.85 | 24.3 | 20.5 | 18.45 | 20.5 | 0
[12 empty] | 5222 | 25 | 21.95 | 17.7 | 17.1 | 21.05 | 25.3 | 21.6 | 20.05 | 21.6 | 0
[12 empty] | 5223 | 25.5 | 22.9 | 18.45 | 18.1 | 21.45 | 26.15 | 22.25 | 21.2 | 22.25 | 0
[12 empty] | 5224 | 25.7 | 23.4 | 18.9 | 19 | 21.15 | 26.55 | 22.6 | 21.85 | 22.6 | 0
[12 empty] | 5225 | 25.4 | 23.5 | 19.1 | 19.6 | 20.65 | 26.5 | 22.5 | 21.9 | 22.5 | 0
[12 empty] | 5226 | 24.75 | 23.15 | 18.75 | 19.6 | 20 | 25.95 | 21.9 | 21.4 | 21.9 | 0
[12 empty] | 5227 | 23.9 | 22.2 | 18 | 18.95 | 19.05 | 25 | 20.85 | 20.3 | 20.85 | 0
[12 empty] | 5228 | 22.8 | 20.85 | 17.15 | 18.2 | 17.8 | 23.95 | 19.35 | 18.9 | 19.35 | 0
[12 empty] | 5229 | 21.65 | 19.45 | 16.2 | 17.25 | 16.55 | 22.9 | 17.85 | 17.5 | 17.85 | 0
[12 empty] | 5230 | 20.6 | 18.2 | 15.4 | 16.2 | 15.45 | 21.85 | 16.55 | 16.1 | 16.55 | 0
[12 empty] | 5231 | 19.55 | 16.95 | 14.85 | 15.15 | 14.35 | 20.8 | 15.25 | 14.75 | 15.25 | 0
[12 empty] | 5232 | 18.45 | 15.65 | 14.35 | 14.1 | 13.25 | 19.8 | 13.95 | 13.4 | 13.95 | 0
[12 empty] | 5233 | 17.45 | 14.5 | 13.9 | 13 | 12.3 | 18.85 | 12.9 | 12.05 | 12.9 | 0
[12 empty] | 5234 | 16.55 | 13.5 | 13.55 | 11.8 | 11.5 | 17.9 | 12.1 | 10.75 | 12.1 | 0
[12 empty] | 5235 | 15.65 | 12.45 | 13.25 | 10.6 | 10.65 | 16.9 | 11.25 | 9.4 | 11.25 | 0
[12 empty] | 5236 | 14.75 | 11.4 | 12.95 | 9.4 | 9.8 | 15.9 | 10.35 | 8.05 | 10.35 | 0
[12 empty] | 5237 | 13.85 | 10.4 | 12.65 | 8.15 | 9 | 14.95 | 9.5 | 6.7 | 9.5 | 0
[12 empty] | 5238 | 13.35 | 9.35 | 12.35 | 6.9 | 8.15 | 14 | 8.65 | 6.15 | 8.65 | 0
[12 empty] | 5239 | 13.8 | 9.35 | 12.25 | 7.45 | 8.25 | 13.95 | 8.8 | 6.85 | 8.8 | 0
[12 empty] | 5240 | 14.9 | 10.95 | 12.3 | 9.4 | 8.8 | 15.5 | 10.65 | 8 | 10.65 | 0
[12 empty] | 5241 | 16.35 | 13.2 | 12.45 | 11.25 | 9.6 | 17.4 | 12.9 | 9.55 | 12.9 | 0
[12 empty] | 5242 | 18.1 | 15.25 | 12.85 | 13.05 | 11 | 18.85 | 14.9 | 11.55 | 14.9 | 0
[12 empty] | 5243 | 19.85 | 16.8 | 13.35 | 14.75 | 12.45 | 20.2 | 16.85 | 13.6 | 16.85 | 0
[12 empty] | 5244 | 21.35 | 18.1 | 13.85 | 16.4 | 14.1 | 21.3 | 18.25 | 15.5 | 18.25 | 0
[12 empty] | 5245 | 22.5 | 19.2 | 14.2 | 17.65 | 15.55 | 22.15 | 19.15 | 17.1 | 19.15 | 0
[12 empty] | 5246 | 23.4 | 20.3 | 14.6 | 18.7 | 16.65 | 22.95 | 20 | 18.45 | 20 | 0
[12 empty] | 5247 | 24.05 | 21.05 | 14.9 | 19.25 | 17.5 | 23.5 | 20.6 | 19.45 | 20.6 | 0
[12 empty] | 5248 | 24.3 | 21.35 | 14.8 | 19.45 | 18.2 | 23.75 | 20.65 | 20 | 20.65 | 0
[12 empty] | 5249 | 24.25 | 21.5 | 14.6 | 19.35 | 18.5 | 23.55 | 20.45 | 20.15 | 20.45 | 0
[12 empty] | 5250 | 23.95 | 21.1 | 14.45 | 18.7 | 18.2 | 22.95 | 19.9 | 19.75 | 19.9 | 0
[12 empty] | 5251 | 23.2 | 20.1 | 14.35 | 17.6 | 17.35 | 22 | 18.6 | 18.7 | 18.6 | 0
[12 empty] | 5252 | 22.05 | 18.75 | 14.2 | 16.1 | 16.15 | 20.85 | 17.15 | 17.2 | 17.15 | 0
[12 empty] | 5253 | 20.95 | 17.65 | 14 | 14.8 | 15.15 | 20 | 15.95 | 16 | 15.95 | 0
[12 empty] | 5254 | 20.1 | 16.95 | 13.6 | 13.8 | 14.45 | 19.4 | 14.9 | 15.2 | 14.9 | 0
[12 empty] | 5255 | 19.25 | 16.25 | 13.05 | 12.75 | 13.7 | 18.8 | 13.9 | 14.4 | 13.9 | 0
[12 empty] | 5256 | 18.35 | 15.5 | 12.55 | 11.7 | 12.95 | 18.2 | 12.9 | 13.6 | 12.9 | 0
[12 empty] | 5257 | 17.6 | 15 | 12 | 10.9 | 12.25 | 17.75 | 12.1 | 13.05 | 12.1 | 0
[12 empty] | 5258 | 17 | 14.75 | 11.4 | 10.25 | 11.55 | 17.4 | 11.4 | 12.75 | 11.4 | 0
[12 empty] | 5259 | 16.4 | 14.45 | 10.75 | 9.55 | 10.85 | 17.05 | 10.65 | 12.5 | 10.65 | 0
[12 empty] | 5260 | 15.8 | 14.2 | 10.1 | 8.85 | 10.15 | 16.75 | 9.9 | 12.25 | 9.9 | 0
[12 empty] | 5261 | 15.25 | 13.95 | 9.45 | 8.1 | 9.45 | 16.4 | 9.15 | 11.95 | 9.15 | 0
[12 empty] | 5262 | 14.7 | 13.65 | 8.8 | 7.35 | 8.7 | 16.05 | 8.4 | 12 | 8.4 | 0
[12 empty] | 5263 | 15.55 | 13.75 | 8.85 | 8.3 | 9.65 | 16.9 | 9.35 | 12.4 | 9.35 | 0
[12 empty] | 5264 | 17.6 | 14.55 | 9.75 | 10.8 | 11.7 | 18.7 | 11.8 | 13 | 11.8 | 0
[12 empty] | 5265 | 19.45 | 15.8 | 11.15 | 13.4 | 13.45 | 20.15 | 14.1 | 13.65 | 14.1 | 0
[12 empty] | 5266 | 21.3 | 17.65 | 12.75 | 16 | 15.55 | 21.55 | 16.3 | 14.35 | 16.3 | 0
[12 empty] | 5267 | 22.9 | 19.85 | 14.3 | 18.3 | 17.45 | 23.05 | 18.15 | 15.65 | 18.15 | 0
[12 empty] | 5268 | 24.25 | 21.15 | 15.75 | 20.3 | 19.05 | 24.3 | 19.75 | 16.8 | 19.75 | 0
[12 empty] | 5269 | 25.35 | 21.75 | 16.9 | 21.7 | 20.45 | 25.15 | 21.25 | 17.75 | 21.25 | 0
[12 empty] | 5270 | 26.1 | 21.8 | 17.8 | 22.6 | 21.55 | 25.95 | 22.6 | 19.05 | 22.6 | 0
[12 empty] | 5271 | 26.55 | 21.65 | 18.6 | 23.25 | 22.3 | 26.65 | 23.55 | 20 | 23.55 | 0
[12 empty] | 5272 | 26.7 | 21.6 | 19.15 | 23.65 | 22.7 | 27 | 24 | 20.4 | 24 | 0
[12 empty] | 5273 | 26.35 | 21.05 | 19.3 | 23.55 | 22.65 | 27.1 | 23.95 | 20.3 | 23.95 | 0
[12 empty] | 5274 | 25.4 | 20.55 | 19.15 | 22.7 | 22.1 | 26.85 | 23.4 | 19.8 | 23.4 | 0
[12 empty] | 5275 | 24.15 | 20.15 | 18.6 | 21.3 | 21.05 | 26.1 | 22.2 | 19.15 | 22.2 | 0
[12 empty] | 5276 | 22.8 | 19.55 | 17.7 | 19.6 | 19.6 | 24.95 | 20.45 | 18.4 | 20.45 | 0
[12 empty] | 5277 | 21.65 | 18.8 | 16.65 | 18.1 | 18.15 | 23.8 | 18.95 | 17.65 | 18.95 | 0
[12 empty] | 5278 | 20.75 | 18 | 15.6 | 16.9 | 16.9 | 22.85 | 17.85 | 17 | 17.85 | 0
[12 empty] | 5279 | 19.8 | 17.2 | 14.6 | 15.7 | 15.7 | 21.9 | 16.7 | 16.35 | 16.7 | 0
[12 empty] | 5280 | 18.85 | 16.4 | 13.6 | 14.5 | 14.5 | 20.9 | 15.55 | 15.7 | 15.55 | 0
[12 empty] | 5281 | 18 | 15.65 | 12.7 | 13.5 | 13.45 | 20.05 | 14.75 | 15 | 14.75 | 0
[12 empty] | 5282 | 17.2 | 14.9 | 11.9 | 12.65 | 12.5 | 19.25 | 14.2 | 14.2 | 14.2 | 0
[12 empty] | 5283 | 16.4 | 14.1 | 11.05 | 11.75 | 11.5 | 18.4 | 13.65 | 13.45 | 13.65 | 0
[12 empty] | 5284 | 15.6 | 13.3 | 10.15 | 10.9 | 10.55 | 17.55 | 13.1 | 12.7 | 13.1 | 0
[12 empty] | 5285 | 14.8 | 12.5 | 9.25 | 10.05 | 9.6 | 16.7 | 12.5 | 11.9 | 12.5 | 0
[12 empty] | 5286 | 14 | 11.7 | 8.4 | 9.15 | 8.6 | 15.9 | 11.95 | 11.55 | 11.95 | 0
[12 empty] | 5287 | 14.75 | 11.55 | 8.4 | 9.35 | 8.75 | 16.45 | 12.2 | 12.05 | 12.2 | 0
[12 empty] | 5288 | 16.75 | 12.4 | 9.35 | 10.2 | 9.9 | 18.1 | 13.65 | 12.55 | 13.65 | 0
[12 empty] | 5289 | 18.25 | 13.75 | 10.65 | 10.7 | 11.2 | 19.6 | 15.2 | 12.85 | 15.2 | 0
[12 empty] | 5290 | 19.75 | 15.1 | 12.2 | 11.8 | 12.8 | 21 | 15.7 | 13.5 | 15.7 | 0
[12 empty] | 5291 | 21.5 | 16.05 | 13.65 | 13.45 | 14.55 | 22.2 | 15.6 | 14.4 | 15.6 | 0
[12 empty] | 5292 | 23.05 | 16.85 | 15 | 15.3 | 16.3 | 23.1 | 15.8 | 15.35 | 15.8 | 0
[12 empty] | 5293 | 24.15 | 17.95 | 16.4 | 17.3 | 17.7 | 23.75 | 16.45 | 15.95 | 16.45 | 0
[12 empty] | 5294 | 24.9 | 19.35 | 17.6 | 19.2 | 19.05 | 24.3 | 17.5 | 16.45 | 17.5 | 0
[12 empty] | 5295 | 25.35 | 20.7 | 18.45 | 20.45 | 20.25 | 24.45 | 18.55 | 17.1 | 18.55 | 0
[12 empty] | 5296 | 25.5 | 21.7 | 18.9 | 20.75 | 20.95 | 24.45 | 19.1 | 17.6 | 19.1 | 0
[12 empty] | 5297 | 25.2 | 22.05 | 19.05 | 20.55 | 20.95 | 24.2 | 19.15 | 17.85 | 19.15 | 0
[12 empty] | 5298 | 24.45 | 21.85 | 19 | 20 | 20.2 | 23.5 | 18.8 | 17.65 | 18.8 | 0
[12 empty] | 5299 | 23.3 | 21.35 | 18.55 | 18.95 | 19.1 | 22.7 | 18.15 | 17.1 | 18.15 | 0
[12 empty] | 5300 | 22.15 | 20.35 | 17.65 | 17.7 | 17.8 | 21.75 | 17.4 | 16.5 | 17.4 | 0
[12 empty] | 5301 | 21.3 | 19.35 | 16.5 | 16.9 | 16.7 | 20.85 | 16.85 | 15.8 | 16.85 | 0
[12 empty] | 5302 | 20.45 | 18.65 | 15.4 | 16.5 | 15.9 | 20.2 | 16.5 | 15.05 | 16.5 | 0
[12 empty] | 5303 | 19.6 | 17.9 | 14.4 | 16.15 | 15.1 | 19.55 | 16.15 | 14.35 | 16.15 | 0
[12 empty] | 5304 | 18.75 | 17.15 | 13.4 | 15.8 | 14.3 | 18.85 | 15.85 | 13.6 | 15.85 | 0
[12 empty] | 5305 | 18.05 | 16.5 | 12.55 | 15.45 | 13.55 | 18.3 | 15.6 | 12.85 | 15.6 | 0
[12 empty] | 5306 | 17.5 | 15.85 | 11.85 | 15.15 | 12.85 | 17.9 | 15.4 | 12.15 | 15.4 | 0
[12 empty] | 5307 | 16.9 | 15.2 | 11.15 | 14.85 | 12.1 | 17.5 | 15.25 | 11.45 | 15.25 | 0
[12 empty] | 5308 | 16.3 | 14.55 | 10.45 | 14.55 | 11.35 | 17.1 | 15.1 | 10.7 | 15.1 | 0
[12 empty] | 5309 | 15.7 | 13.85 | 9.75 | 14.25 | 10.6 | 16.7 | 14.95 | 9.95 | 14.95 | 0
[12 empty] | 5310 | 15.1 | 13.2 | 9 | 13.9 | 9.85 | 16.25 | 14.8 | 9.9 | 14.8 | 0
[12 empty] | 5311 | 15.6 | 13.15 | 8.8 | 14.4 | 10.65 | 16.95 | 15.35 | 10.35 | 15.35 | 0
[12 empty] | 5312 | 17.3 | 14.25 | 9.85 | 15.45 | 12.45 | 18.75 | 16.7 | 10.65 | 16.7 | 0
[12 empty] | 5313 | 19.1 | 15.75 | 11.55 | 16.65 | 13.85 | 20.5 | 17.55 | 11.9 | 17.55 | 0
[12 empty] | 5314 | 20.95 | 17 | 13.15 | 18.05 | 15.6 | 22.25 | 18.1 | 14.25 | 18.1 | 0
[12 empty] | 5315 | 22.65 | 18.65 | 14.7 | 18.4 | 17.7 | 23.85 | 18.8 | 16.55 | 18.8 | 0
[12 empty] | 5316 | 24.15 | 20.6 | 16.25 | 18.1 | 19.8 | 25.3 | 19.4 | 18.5 | 19.4 | 0
[12 empty] | 5317 | 25.45 | 21.75 | 17.65 | 18.15 | 21.55 | 26.5 | 19.9 | 20.3 | 19.9 | 0
[12 empty] | 5318 | 26.35 | 22.45 | 18.8 | 18.7 | 22.85 | 27.4 | 20.5 | 21.75 | 20.5 | 0
[12 empty] | 5319 | 26.9 | 23.2 | 19.65 | 19.4 | 23.7 | 28 | 20.85 | 22.8 | 20.85 | 0
[12 empty] | 5320 | 27.15 | 23.65 | 20.2 | 19.85 | 24.15 | 28.25 | 20.45 | 23.6 | 20.45 | 0
[12 empty] | 5321 | 26.95 | 23.85 | 20.45 | 20 | 24.2 | 28.05 | 19.8 | 23.95 | 19.8 | 0
[12 empty] | 5322 | 26.2 | 23.65 | 20.35 | 19.8 | 23.65 | 27.4 | 19.2 | 23.75 | 19.2 | 0
[12 empty] | 5323 | 25 | 22.85 | 19.8 | 19.4 | 22.45 | 26.4 | 18.65 | 22.9 | 18.65 | 0
[12 empty] | 5324 | 23.9 | 21.7 | 18.8 | 18.85 | 20.9 | 25.15 | 18.15 | 21.55 | 18.15 | 0
[12 empty] | 5325 | 23.05 | 20.7 | 17.55 | 18.35 | 19.65 | 24.1 | 17.85 | 20.3 | 17.85 | 0
[12 empty] | 5326 | 22.2 | 19.9 | 16.6 | 18 | 18.8 | 23.3 | 17.75 | 19.25 | 17.75 | 0
[12 empty] | 5327 | 21.4 | 19.1 | 15.95 | 17.65 | 18 | 22.55 | 17.65 | 18.2 | 17.65 | 0
[12 empty] | 5328 | 20.55 | 18.3 | 15.3 | 17.3 | 17.15 | 21.8 | 17.55 | 17.15 | 17.55 | 0
[12 empty] | 5329 | 19.8 | 17.6 | 14.8 | 17.05 | 16.45 | 21.1 | 17.45 | 16.1 | 17.45 | 0
[12 empty] | 5330 | 19.15 | 16.95 | 14.4 | 16.9 | 15.85 | 20.5 | 17.3 | 15.1 | 17.3 | 0
[12 empty] | 5331 | 18.45 | 16.25 | 14 | 16.75 | 15.2 | 19.9 | 17.15 | 14.1 | 17.15 | 0
[12 empty] | 5332 | 17.75 | 15.55 | 13.6 | 16.6 | 14.6 | 19.25 | 17 | 13.05 | 17 | 0
[12 empty] | 5333 | 17.05 | 14.85 | 13.2 | 16.4 | 14 | 18.6 | 16.8 | 12 | 16.8 | 0
[12 empty] | 5334 | 16.35 | 14.15 | 12.8 | 16.25 | 13.4 | 18 | 16.65 | 11.7 | 16.65 | 0
[12 empty] | 5335 | 17.05 | 14.3 | 12.9 | 16.7 | 13.95 | 18.6 | 17.35 | 12.45 | 17.35 | 0
[12 empty] | 5336 | 19 | 15.6 | 13.45 | 18 | 15.8 | 20.2 | 18.9 | 13.85 | 18.9 | 0
[12 empty] | 5337 | 20.9 | 17.3 | 14.05 | 19.35 | 17.95 | 21.75 | 20.7 | 16.1 | 20.7 | 0
[12 empty] | 5338 | 22.75 | 19.25 | 14.5 | 20.25 | 20.2 | 23.5 | 22.5 | 18.85 | 22.5 | 0
[12 empty] | 5339 | 24.3 | 21.35 | 14.45 | 21.35 | 22.3 | 25.2 | 23.3 | 21.4 | 23.3 | 0
[12 empty] | 5340 | 25.55 | 23.2 | 14.55 | 22.6 | 24.1 | 26.75 | 23.35 | 23.6 | 23.35 | 0
[12 empty] | 5341 | 26.65 | 24.6 | 15 | 23.35 | 25.5 | 28.1 | 23.1 | 25.3 | 23.1 | 0
[12 empty] | 5342 | 27.5 | 25.65 | 15.65 | 23.7 | 26.55 | 29.1 | 23.15 | 26.55 | 23.15 | 0
[12 empty] | 5343 | 27.85 | 26.5 | 16.55 | 23.7 | 27.3 | 29.75 | 23.65 | 27.3 | 23.65 | 0
[12 empty] | 5344 | 27.9 | 27.05 | 17.35 | 23.7 | 27.7 | 30.05 | 24.2 | 27.5 | 24.2 | 0
[12 empty] | 5345 | 27.65 | 27.25 | 18 | 23.45 | 27.7 | 29.95 | 24.75 | 27.35 | 24.75 | 0
[12 empty] | 5346 | 26.9 | 27.1 | 18.5 | 22.7 | 27.05 | 29.4 | 24.8 | 26.65 | 24.8 | 0
[12 empty] | 5347 | 25.75 | 26.3 | 18.65 | 22.1 | 25.7 | 28.4 | 24.4 | 25.35 | 24.4 | 0
[12 empty] | 5348 | 24.65 | 25 | 18.35 | 21.6 | 24.05 | 27.1 | 23.7 | 23.75 | 23.7 | 0
[12 empty] | 5349 | 23.8 | 23.85 | 17.8 | 20.85 | 22.65 | 25.95 | 22.95 | 22.25 | 22.95 | 0
[12 empty] | 5350 | 22.95 | 22.9 | 17.25 | 19.95 | 21.55 | 25 | 22.25 | 20.95 | 22.25 | 0
[12 empty] | 5351 | 22.1 | 21.95 | 16.75 | 19.05 | 20.45 | 24.05 | 21.6 | 19.7 | 21.6 | 0
[12 empty] | 5352 | 21.25 | 21 | 16.2 | 18.2 | 19.3 | 23.15 | 20.95 | 18.45 | 20.95 | 0
[12 empty] | 5353 | 20.55 | 20.15 | 15.6 | 17.35 | 18.25 | 22.3 | 20.35 | 17.3 | 20.35 | 0
[12 empty] | 5354 | 20 | 19.4 | 15 | 16.45 | 17.3 | 21.5 | 19.85 | 16.3 | 19.85 | 0
[12 empty] | 5355 | 19.4 | 18.65 | 14.4 | 15.55 | 16.3 | 20.7 | 19.35 | 15.25 | 19.35 | 0
[12 empty] | 5356 | 18.85 | 17.95 | 13.8 | 14.65 | 15.3 | 19.95 | 18.85 | 14.2 | 18.85 | 0
[12 empty] | 5357 | 18.3 | 17.2 | 13.2 | 13.75 | 14.25 | 19.2 | 18.3 | 13.2 | 18.3 | 0
[12 empty] | 5358 | 17.7 | 16.45 | 12.6 | 12.9 | 13.2 | 18.4 | 17.75 | 12.9 | 17.75 | 0
[12 empty] | 5359 | 18.05 | 16.6 | 12.4 | 13.35 | 13.9 | 18.65 | 18.5 | 13.8 | 18.5 | 0
[12 empty] | 5360 | 19.05 | 17.9 | 13.2 | 15.4 | 16.05 | 20.1 | 20.55 | 15.45 | 20.55 | 0
[12 empty] | 5361 | 20.15 | 19.2 | 14.55 | 17.65 | 18.2 | 21.95 | 22.55 | 17.25 | 22.55 | 0
[12 empty] | 5362 | 22 | 20.65 | 15.2 | 19.6 | 20.5 | 23.95 | 23.95 | 19.3 | 23.95 | 0
[12 empty] | 5363 | 24.05 | 21.6 | 15.25 | 21.45 | 22.6 | 25.75 | 24.8 | 21.7 | 24.8 | 0
[12 empty] | 5364 | 25.5 | 22.35 | 15.55 | 23.35 | 24.45 | 27.3 | 25.55 | 23.7 | 25.55 | 0
[12 empty] | 5365 | 26.5 | 23.7 | 16 | 25.05 | 26 | 28.6 | 26 | 25.1 | 26 | 0
[12 empty] | 5366 | 27.3 | 24.6 | 16.75 | 26.35 | 27.15 | 29.6 | 25.65 | 26.2 | 25.65 | 0
[12 empty] | 5367 | 27.75 | 25.15 | 17.65 | 27.25 | 27.9 | 30.15 | 24.9 | 27.05 | 24.9 | 0
[12 empty] | 5368 | 27.85 | 25.75 | 18.4 | 27.75 | 28.25 | 30.4 | 24.7 | 27.5 | 24.7 | 0
[12 empty] | 5369 | 27.45 | 26.4 | 19.1 | 27.65 | 28.1 | 30.3 | 25.05 | 27.55 | 25.05 | 0
[12 empty] | 5370 | 26.7 | 26.5 | 19.4 | 26.85 | 27.4 | 29.7 | 25.3 | 27 | 25.3 | 0
[12 empty] | 5371 | 25.75 | 25.9 | 19.3 | 25.65 | 26.05 | 28.65 | 25.15 | 25.75 | 25.15 | 0
[12 empty] | 5372 | 24.8 | 24.95 | 18.85 | 24.15 | 24.35 | 27.35 | 24.5 | 24.2 | 24.5 | 0
[12 empty] | 5373 | 24 | 23.75 | 18.1 | 22.7 | 22.8 | 26.15 | 23.3 | 22.6 | 23.3 | 0
[12 empty] | 5374 | 23.2 | 22.5 | 17.35 | 21.5 | 21.4 | 25.1 | 21.95 | 21 | 21.95 | 0
[12 empty] | 5375 | 22.4 | 21.25 | 16.65 | 20.3 | 20 | 24.1 | 20.6 | 19.4 | 20.6 | 0
[12 empty] | 5376 | 21.6 | 19.95 | 15.95 | 19.1 | 18.6 | 23.1 | 19.25 | 17.8 | 19.25 | 0
[12 empty] | 5377 | 20.85 | 18.7 | 15.3 | 18 | 17.35 | 22.2 | 18.05 | 16.3 | 18.05 | 0
[12 empty] | 5378 | 20.15 | 17.5 | 14.65 | 17 | 16.2 | 21.35 | 16.9 | 14.85 | 16.9 | 0
[12 empty] | 5379 | 19.45 | 16.3 | 14 | 15.95 | 15 | 20.5 | 15.75 | 13.35 | 15.75 | 0
[12 empty] | 5380 | 18.7 | 15.1 | 13.35 | 14.9 | 13.8 | 19.65 | 14.65 | 11.85 | 14.65 | 0
[12 empty] | 5381 | 17.95 | 13.85 | 12.7 | 13.9 | 12.65 | 18.75 | 13.5 | 10.35 | 13.5 | 0
[12 empty] | 5382 | 17.25 | 12.6 | 12.05 | 12.85 | 11.5 | 17.9 | 12.35 | 9.75 | 12.35 | 0
[12 empty] | 5383 | 17.6 | 12.2 | 11.9 | 12.55 | 11.6 | 18.25 | 12.75 | 10.65 | 12.75 | 0
[12 empty] | 5384 | 19.2 | 13.1 | 12.6 | 13.95 | 13.1 | 19.9 | 14.45 | 12.3 | 14.45 | 0
[12 empty] | 5385 | 20.65 | 14.5 | 13.6 | 16.55 | 15.1 | 21.5 | 16 | 14.5 | 16 | 0
[12 empty] | 5386 | 21.5 | 16.15 | 14.4 | 19 | 17.5 | 23.1 | 17.7 | 17.1 | 17.7 | 0
[12 empty] | 5387 | 22.45 | 17.85 | 15.15 | 20.9 | 19.75 | 24.75 | 19.25 | 19.55 | 19.25 | 0
[12 empty] | 5388 | 23.65 | 19.45 | 16 | 21.8 | 21.7 | 26.15 | 20.7 | 21.65 | 20.7 | 0
[12 empty] | 5389 | 24.65 | 21 | 17.05 | 22.15 | 23.4 | 27.3 | 22 | 23.3 | 22 | 0
[12 empty] | 5390 | 25.4 | 22.4 | 18 | 21.85 | 24.7 | 28.15 | 22.9 | 24.55 | 22.9 | 0
[12 empty] | 5391 | 25.8 | 23.65 | 18.3 | 21.1 | 25.45 | 28.6 | 23.75 | 25.45 | 23.75 | 0
[12 empty] | 5392 | 25.75 | 24.5 | 18.3 | 20.75 | 25.75 | 28.65 | 24.45 | 25.9 | 24.45 | 0
[12 empty] | 5393 | 25.2 | 24.9 | 17.9 | 20.4 | 25.55 | 28.45 | 24.75 | 25.75 | 24.75 | 0
[12 empty] | 5394 | 24.4 | 24.7 | 17.35 | 20.3 | 24.8 | 27.75 | 24.4 | 25 | 24.4 | 0
[12 empty] | 5395 | 23.55 | 23.85 | 17 | 19.9 | 23.6 | 26.6 | 23.45 | 23.65 | 23.45 | 0
[12 empty] | 5396 | 22.8 | 22.65 | 16.55 | 18.95 | 22.05 | 25.35 | 22.2 | 21.95 | 22.2 | 0
[12 empty] | 5397 | 22.15 | 21.55 | 15.95 | 18.1 | 20.7 | 24.35 | 21.05 | 20.65 | 21.05 | 0
[12 empty] | 5398 | 21.5 | 20.7 | 15.45 | 17.5 | 19.75 | 23.6 | 20.15 | 19.8 | 20.15 | 0
[12 empty] | 5399 | 20.85 | 19.85 | 15.15 | 16.85 | 18.8 | 22.8 | 19.2 | 18.95 | 19.2 | 0
[12 empty] | 5400 | 20.2 | 18.95 | 14.85 | 16.2 | 17.8 | 22 | 18.25 | 18.05 | 18.25 | 0
[12 empty] | 5401 | 19.65 | 18.2 | 14.65 | 15.75 | 16.95 | 21.35 | 17.5 | 17.4 | 17.5 | 0
[12 empty] | 5402 | 19.15 | 17.55 | 14.55 | 15.4 | 16.25 | 20.85 | 16.9 | 17 | 16.9 | 0
[12 empty] | 5403 | 18.6 | 16.85 | 14.4 | 15.05 | 15.55 | 20.35 | 16.3 | 16.6 | 16.3 | 0
[12 empty] | 5404 | 18.05 | 16.15 | 14.25 | 14.7 | 14.85 | 19.8 | 15.65 | 16.2 | 15.65 | 0
[12 empty] | 5405 | 17.55 | 15.5 | 14.15 | 14.35 | 14.15 | 19.25 | 15 | 15.8 | 15 | 0
[12 empty] | 5406 | 17.05 | 14.85 | 14.05 | 14 | 13.45 | 18.75 | 14.4 | 15.6 | 14.4 | 0
[12 empty] | 5407 | 17.2 | 14.95 | 14.15 | 14.55 | 14.05 | 19 | 14.95 | 15.65 | 14.95 | 0
[12 empty] | 5408 | 18.55 | 15.95 | 14.4 | 16.25 | 16.1 | 20.1 | 16.3 | 16.15 | 16.3 | 0
[12 empty] | 5409 | 20.5 | 17.65 | 14.65 | 18.05 | 18.4 | 21.45 | 18.05 | 17.5 | 18.05 | 0
[12 empty] | 5410 | 22.55 | 19.85 | 14.75 | 19.6 | 20.75 | 23.05 | 20.7 | 19.65 | 20.7 | 0
[12 empty] | 5411 | 24.45 | 21.75 | 14.9 | 21.5 | 22.95 | 24.8 | 23 | 21.55 | 23 | 0
[12 empty] | 5412 | 26 | 23.6 | 15.5 | 23.5 | 24.9 | 26.45 | 24.6 | 22.7 | 24.6 | 0
[12 empty] | 5413 | 27.25 | 25.45 | 16.65 | 24.9 | 26.4 | 27.8 | 25.7 | 23.6 | 25.7 | 0
[12 empty] | 5414 | 28.15 | 26.95 | 17.8 | 26.15 | 27.5 | 28.85 | 26.55 | 24.35 | 26.55 | 0
[12 empty] | 5415 | 28.65 | 28.05 | 18.6 | 27.15 | 28.3 | 29.6 | 27.35 | 24.8 | 27.35 | 0
[12 empty] | 5416 | 28.8 | 28.65 | 19.2 | 27.8 | 28.65 | 30 | 27.85 | 25 | 27.85 | 0
[12 empty] | 5417 | 28.4 | 28.75 | 19.6 | 28.05 | 28.4 | 29.95 | 27.85 | 24.75 | 27.85 | 0
[12 empty] | 5418 | 27.55 | 28.35 | 19.85 | 27.6 | 27.6 | 29.4 | 27.15 | 24.2 | 27.15 | 0
[12 empty] | 5419 | 26.45 | 27.4 | 19.85 | 26.45 | 26.35 | 28.45 | 26.1 | 23.65 | 26.1 | 0
[12 empty] | 5420 | 25.35 | 26.1 | 19.6 | 24.95 | 24.75 | 27.3 | 24.85 | 22.85 | 24.85 | 0
[12 empty] | 5421 | 24.4 | 24.7 | 18.95 | 23.55 | 23.35 | 26.25 | 23.7 | 21.8 | 23.7 | 0
[12 empty] | 5422 | 23.45 | 23.35 | 18.05 | 22.2 | 22.3 | 25.35 | 22.9 | 20.6 | 22.9 | 0
[12 empty] | 5423 | 22.5 | 22 | 17.15 | 20.8 | 21.25 | 24.45 | 22.1 | 19.4 | 22.1 | 0
[12 empty] | 5424 | 21.55 | 20.65 | 16.25 | 19.45 | 20.2 | 23.55 | 21.3 | 18.2 | 21.3 | 0
[12 empty] | 5425 | 20.7 | 19.35 | 15.25 | 18.1 | 19.3 | 22.65 | 20.65 | 16.95 | 20.65 | 0
[12 empty] | 5426 | 19.85 | 18.05 | 14.15 | 16.7 | 18.5 | 21.8 | 20.1 | 15.65 | 20.1 | 0
[12 empty] | 5427 | 18.95 | 16.7 | 13 | 15.3 | 17.65 | 20.95 | 19.5 | 14.35 | 19.5 | 0
[12 empty] | 5428 | 18.05 | 15.35 | 11.85 | 13.85 | 16.8 | 20.05 | 18.9 | 13.05 | 18.9 | 0
[12 empty] | 5429 | 17.2 | 14 | 10.75 | 12.4 | 16 | 19.2 | 18.3 | 11.75 | 18.3 | 0
[12 empty] | 5430 | 16.35 | 12.65 | 9.6 | 11 | 15.2 | 18.35 | 17.7 | 11.1 | 17.7 | 0
[12 empty] | 5431 | 16.85 | 12.4 | 9.2 | 10.65 | 15.55 | 18.5 | 17.75 | 11.65 | 17.75 | 0
[12 empty] | 5432 | 18.7 | 13.75 | 9.95 | 11.7 | 16.8 | 20.05 | 18.75 | 13.2 | 18.75 | 0
[12 empty] | 5433 | 20.45 | 15.85 | 11.4 | 14.05 | 17.95 | 21.8 | 20.15 | 15.35 | 20.15 | 0
[12 empty] | 5434 | 22.05 | 18.05 | 13.25 | 17.05 | 18.65 | 23.35 | 21.2 | 17.75 | 21.2 | 0
[12 empty] | 5435 | 23.45 | 20.2 | 15.15 | 19.65 | 19.35 | 24.85 | 21.55 | 20.25 | 21.55 | 0
[12 empty] | 5436 | 24.7 | 22.25 | 16.9 | 21.9 | 20.35 | 26.2 | 21.55 | 22.45 | 21.55 | 0
[12 empty] | 5437 | 25.75 | 24 | 18.4 | 23.7 | 21.1 | 27.35 | 21.6 | 24.2 | 21.6 | 0
[12 empty] | 5438 | 26.5 | 25.4 | 19.6 | 25.15 | 22.1 | 28.25 | 21.75 | 25.65 | 21.75 | 0
[12 empty] | 5439 | 27.05 | 26.3 | 20.5 | 26.15 | 23.15 | 28.8 | 21.7 | 26.7 | 21.7 | 0
[12 empty] | 5440 | 27.35 | 26.65 | 21.1 | 26.6 | 23.85 | 29 | 21.65 | 27.15 | 21.65 | 0
[12 empty] | 5441 | 27.15 | 26.5 | 21.25 | 26.6 | 24.3 | 28.85 | 21.7 | 27.05 | 21.7 | 0
[12 empty] | 5442 | 26.45 | 25.9 | 20.95 | 25.95 | 24.3 | 28.25 | 21.7 | 26.35 | 21.7 | 0
[12 empty] | 5443 | 25.35 | 24.8 | 20.2 | 24.6 | 23.7 | 27.25 | 21.5 | 25 | 21.5 | 0
[12 empty] | 5444 | 24.25 | 23.3 | 19.05 | 22.9 | 22.8 | 26.1 | 21.05 | 23.4 | 21.05 | 0
[12 empty] | 5445 | 23.3 | 22.05 | 17.95 | 21.3 | 21.8 | 25.05 | 20.4 | 21.9 | 20.4 | 0
[12 empty] | 5446 | 22.35 | 21.2 | 17 | 19.85 | 20.85 | 24.15 | 19.6 | 20.5 | 19.6 | 0
[12 empty] | 5447 | 21.4 | 20.35 | 16.05 | 18.4 | 19.95 | 23.25 | 18.75 | 19.1 | 18.75 | 0
[12 empty] | 5448 | 20.45 | 19.5 | 15.1 | 16.95 | 19.05 | 22.35 | 17.9 | 17.7 | 17.9 | 0
[12 empty] | 5449 | 19.65 | 18.85 | 14.3 | 15.65 | 18.2 | 21.55 | 17.2 | 16.35 | 17.2 | 0
[12 empty] | 5450 | 18.95 | 18.35 | 13.6 | 14.5 | 17.35 | 20.85 | 16.6 | 15.1 | 16.6 | 0
[12 empty] | 5451 | 18.25 | 17.85 | 12.85 | 13.25 | 16.5 | 20.15 | 15.95 | 13.85 | 15.95 | 0
[12 empty] | 5452 | 17.5 | 17.4 | 12.15 | 12 | 15.65 | 19.45 | 15.3 | 12.55 | 15.3 | 0
[12 empty] | 5453 | 16.75 | 16.95 | 11.4 | 10.75 | 14.8 | 18.75 | 14.7 | 11.25 | 14.7 | 0
[12 empty] | 5454 | 16.05 | 16.45 | 10.65 | 9.5 | 14 | 18.1 | 14.1 | 10.6 | 14.1 | 0
[12 empty] | 5455 | 16.55 | 16.3 | 10.5 | 9.8 | 14.35 | 18.45 | 14.2 | 11.3 | 14.2 | 0
[12 empty] | 5456 | 18.1 | 16.9 | 11.25 | 11.95 | 15.85 | 19.75 | 15.15 | 13.1 | 15.15 | 0
[12 empty] | 5457 | 19.75 | 17.9 | 12.45 | 14.5 | 17.7 | 21.25 | 16.8 | 15.3 | 16.8 | 0
[12 empty] | 5458 | 21.6 | 19 | 13.75 | 17.05 | 19.45 | 22.95 | 18.8 | 17.65 | 18.8 | 0
[12 empty] | 5459 | 23.2 | 19.75 | 15 | 19.45 | 20.85 | 24.6 | 20.4 | 20 | 20.4 | 0
[12 empty] | 5460 | 24.55 | 20 | 16.2 | 21.45 | 22 | 26.05 | 21.85 | 22.1 | 21.85 | 0
[12 empty] | 5461 | 25.65 | 20.35 | 17.55 | 23.05 | 22.9 | 27.25 | 22.75 | 23.8 | 22.75 | 0
[12 empty] | 5462 | 26.45 | 21.05 | 18.8 | 24.45 | 23.75 | 28.2 | 23.2 | 25 | 23.2 | 0
[12 empty] | 5463 | 27 | 22.05 | 19.6 | 25.5 | 24.35 | 28.85 | 23.9 | 25.85 | 23.9 | 0
[12 empty] | 5464 | 27.2 | 23.05 | 20.1 | 26 | 24.5 | 29.1 | 24.65 | 26.25 | 24.65 | 0
[12 empty] | 5465 | 26.9 | 23.5 | 20.4 | 25.95 | 24.05 | 28.9 | 25 | 26.15 | 25 | 0
[12 empty] | 5466 | 26.15 | 23.2 | 20.25 | 25.25 | 23.3 | 28.25 | 24.7 | 25.4 | 24.7 | 0
[12 empty] | 5467 | 25.05 | 22.6 | 19.6 | 23.85 | 22.4 | 27.2 | 23.95 | 24.1 | 23.95 | 0
[12 empty] | 5468 | 24 | 21.95 | 18.75 | 21.95 | 21.3 | 26 | 22.85 | 22.55 | 22.85 | 0
[12 empty] | 5469 | 23.2 | 21.4 | 18.05 | 20.55 | 20.45 | 25.05 | 21.8 | 21.2 | 21.8 | 0
[12 empty] | 5470 | 22.45 | 21 | 17.6 | 19.85 | 19.9 | 24.4 | 20.95 | 20.15 | 20.95 | 0
[12 empty] | 5471 | 21.7 | 20.6 | 17.2 | 19.15 | 19.3 | 23.75 | 20.1 | 19.05 | 20.1 | 0
[12 empty] | 5472 | 20.95 | 20.25 | 16.75 | 18.5 | 18.75 | 23.1 | 19.3 | 18 | 19.3 | 0
[12 empty] | 5473 | 20.35 | 19.9 | 16.4 | 18.1 | 18.35 | 22.55 | 18.55 | 17.2 | 18.55 | 0
[12 empty] | 5474 | 19.8 | 19.5 | 16.15 | 17.85 | 18.05 | 22.05 | 17.85 | 16.55 | 17.85 | 0
[12 empty] | 5475 | 19.25 | 19.1 | 15.9 | 17.55 | 17.7 | 21.55 | 17.15 | 15.85 | 17.15 | 0
[12 empty] | 5476 | 18.75 | 18.65 | 15.65 | 17.25 | 17.35 | 21.1 | 16.45 | 15.15 | 16.45 | 0
[12 empty] | 5477 | 18.2 | 18.2 | 15.4 | 17 | 17.05 | 20.65 | 15.75 | 14.5 | 15.75 | 0
[12 empty] | 5478 | 17.65 | 17.8 | 15.15 | 16.75 | 16.75 | 20.15 | 15.05 | 13.85 | 15.05 | 0
[12 empty] | 5479 | 18.05 | 17.85 | 15.05 | 17 | 17.5 | 20.5 | 15.5 | 14.85 | 15.5 | 0
[12 empty] | 5480 | 19.45 | 19.05 | 15.45 | 18.3 | 19.5 | 21.7 | 17.25 | 17.25 | 17.25 | 0
[12 empty] | 5481 | 21.15 | 20.7 | 16 | 20.1 | 21.25 | 23.2 | 19.2 | 19.5 | 19.2 | 0
[12 empty] | 5482 | 23.05 | 22.35 | 16.7 | 22 | 22.4 | 25.15 | 21.6 | 21.7 | 21.6 | 0
[12 empty] | 5483 | 24.85 | 23.8 | 17.5 | 24.2 | 23.7 | 26.95 | 24.3 | 23.65 | 24.3 | 0
[12 empty] | 5484 | 26.45 | 25 | 17.85 | 25.75 | 25.4 | 28.3 | 26.6 | 25.45 | 26.6 | 0
[12 empty] | 5485 | 27.75 | 26 | 18.15 | 26.4 | 27.05 | 29.25 | 28.45 | 26.9 | 28.45 | 0
[12 empty] | 5486 | 28.65 | 26.45 | 18.45 | 26.8 | 28.15 | 29.85 | 30 | 27.95 | 30 | 0
[12 empty] | 5487 | 29.15 | 26.65 | 18.7 | 26.95 | 28.65 | 30.15 | 31.05 | 28.55 | 31.05 | 0
[12 empty] | 5488 | 29.3 | 26.8 | 19.15 | 26.85 | 28.65 | 30.1 | 31.5 | 28.7 | 31.5 | 0
[12 empty] | 5489 | 29.05 | 26.95 | 19.55 | 26.75 | 28.15 | 29.85 | 31.5 | 28.3 | 31.5 | 0
[12 empty] | 5490 | 28.25 | 26.65 | 19.6 | 26.75 | 27.45 | 29.3 | 30.9 | 27.3 | 30.9 | 0
[12 empty] | 5491 | 27 | 25.85 | 19.4 | 26.3 | 26.55 | 28.35 | 29.7 | 25.95 | 29.7 | 0
[12 empty] | 5492 | 25.95 | 24.9 | 19.1 | 25.25 | 25.35 | 27.25 | 28.05 | 24.35 | 28.05 | 0
[12 empty] | 5493 | 25.2 | 24.15 | 18.7 | 24.25 | 24.5 | 26.35 | 26.5 | 23 | 26.5 | 0
[12 empty] | 5494 | 24.4 | 23.65 | 18.3 | 23.5 | 24.1 | 25.7 | 25.3 | 22 | 25.3 | 0
[12 empty] | 5495 | 23.65 | 23.1 | 17.95 | 22.7 | 23.7 | 25.05 | 24.05 | 21.05 | 24.05 | 0
[12 empty] | 5496 | 22.9 | 22.55 | 17.6 | 21.95 | 23.35 | 24.4 | 22.8 | 20.1 | 22.8 | 0
[12 empty] | 5497 | 22.2 | 22.2 | 17.25 | 21.35 | 23.1 | 23.85 | 21.7 | 19.25 | 21.7 | 0
[12 empty] | 5498 | 21.55 | 21.95 | 16.9 | 20.8 | 22.85 | 23.35 | 20.65 | 18.5 | 20.65 | 0
[12 empty] | 5499 | 20.9 | 21.7 | 16.55 | 20.25 | 22.6 | 22.9 | 19.55 | 17.7 | 19.55 | 0
[12 empty] | 5500 | 20.3 | 21.45 | 16.25 | 19.7 | 22.4 | 22.45 | 18.45 | 16.95 | 18.45 | 0
[12 empty] | 5501 | 19.65 | 21.2 | 15.9 | 19.15 | 22.2 | 21.95 | 17.35 | 16.2 | 17.35 | 0
[12 empty] | 5502 | 19 | 20.95 | 15.55 | 18.6 | 22 | 21.45 | 16.25 | 15.45 | 16.25 | 0
[12 empty] | 5503 | 19.15 | 21.1 | 15.55 | 19 | 22.05 | 21.75 | 16.2 | 16.55 | 16.2 | 0
[12 empty] | 5504 | 20.3 | 21.85 | 16.15 | 21.1 | 22.75 | 22.7 | 17.85 | 19 | 17.85 | 0
[12 empty] | 5505 | 22 | 22.5 | 17 | 23.05 | 23.85 | 23.65 | 20.25 | 20.95 | 20.25 | 0
[12 empty] | 5506 | 24.05 | 23.05 | 18.25 | 24.9 | 24.7 | 24.75 | 22.65 | 23.1 | 22.65 | 0
[12 empty] | 5507 | 25.95 | 24.55 | 19.3 | 26.9 | 25.4 | 26.05 | 25 | 25.3 | 25 | 0
[12 empty] | 5508 | 27.5 | 26.3 | 20.05 | 27.8 | 25.85 | 27.35 | 27.15 | 27.05 | 27.15 | 0
[12 empty] | 5509 | 28.75 | 27.6 | 21.15 | 28.1 | 25.85 | 28.4 | 28.85 | 28.35 | 28.85 | 0
[12 empty] | 5510 | 29.7 | 28.55 | 22.2 | 28.2 | 25.95 | 29.2 | 30.25 | 29.15 | 30.25 | 0
[12 empty] | 5511 | 30.2 | 28.5 | 22.85 | 28.1 | 26.25 | 29.8 | 31.3 | 29.55 | 31.3 | 0
[12 empty] | 5512 | 30.3 | 27.8 | 22.85 | 28.05 | 26.45 | 30.25 | 31.8 | 29.6 | 31.8 | 0
[12 empty] | 5513 | 30.05 | 27.05 | 22.6 | 28.15 | 26.5 | 30.45 | 31.75 | 29.1 | 31.75 | 0
[12 empty] | 5514 | 29.25 | 26.7 | 22.25 | 27.9 | 26.25 | 30.25 | 31.15 | 28.1 | 31.15 | 0
[12 empty] | 5515 | 28.1 | 26.45 | 21.8 | 27.1 | 25.85 | 29.55 | 29.95 | 26.7 | 29.95 | 0
[12 empty] | 5516 | 27.1 | 25.9 | 21.2 | 25.95 | 25.45 | 28.55 | 28.3 | 25.1 | 28.3 | 0
[12 empty] | 5517 | 26.3 | 25.5 | 20.55 | 24.9 | 24.9 | 27.65 | 27.1 | 23.8 | 27.1 | 0
[12 empty] | 5518 | 25.5 | 25.25 | 20 | 24.1 | 24.3 | 26.95 | 26.45 | 22.8 | 26.45 | 0
[12 empty] | 5519 | 24.65 | 24.95 | 19.4 | 23.3 | 23.7 | 26.2 | 25.8 | 21.8 | 25.8 | 0
[12 empty] | 5520 | 23.8 | 24.65 | 18.85 | 22.5 | 23.1 | 25.45 | 25.15 | 20.8 | 25.15 | 0
[12 empty] | 5521 | 23.1 | 24.3 | 18.3 | 21.9 | 22.55 | 24.75 | 24.65 | 19.9 | 24.65 | 0
[12 empty] | 5522 | 22.45 | 23.9 | 17.65 | 21.45 | 22 | 24.05 | 24.35 | 19.15 | 24.35 | 0
[12 empty] | 5523 | 21.7 | 23.45 | 17 | 21 | 21.45 | 23.35 | 24.05 | 18.4 | 24.05 | 0
[12 empty] | 5524 | 20.95 | 23 | 16.35 | 20.6 | 20.9 | 22.65 | 23.75 | 17.65 | 23.75 | 0
[12 empty] | 5525 | 20.25 | 22.6 | 15.65 | 20.2 | 20.35 | 21.95 | 23.45 | 16.9 | 23.45 | 0
[12 empty] | 5526 | 19.5 | 22.2 | 15 | 19.75 | 19.8 | 21.25 | 23.15 | 16.15 | 23.15 | 0
[12 empty] | 5527 | 20 | 22.1 | 14.85 | 20.1 | 20.25 | 21.35 | 23.1 | 17.2 | 23.1 | 0
[12 empty] | 5528 | 21.6 | 22.75 | 15.55 | 21.3 | 21.95 | 22.4 | 23.7 | 19.7 | 23.7 | 0
[12 empty] | 5529 | 23.25 | 23.4 | 16.75 | 23 | 23.4 | 23.75 | 24.55 | 21.9 | 24.55 | 0
[12 empty] | 5530 | 25.2 | 23.85 | 18.2 | 24.8 | 24.3 | 25.15 | 25.25 | 23.95 | 25.25 | 0
[12 empty] | 5531 | 27.05 | 24.65 | 19.85 | 26.1 | 25.1 | 26.65 | 25.75 | 25.7 | 25.75 | 0
[12 empty] | 5532 | 28.55 | 25.7 | 21.35 | 27.3 | 26.3 | 28.2 | 26.2 | 27.25 | 26.2 | 0
[12 empty] | 5533 | 29.7 | 26.75 | 22.55 | 28.6 | 27.75 | 29.4 | 26.7 | 28.65 | 26.7 | 0
[12 empty] | 5534 | 30.5 | 27.4 | 23.35 | 29.5 | 28.95 | 30.3 | 27.1 | 29.8 | 27.1 | 0
[12 empty] | 5535 | 30.9 | 27.9 | 23.8 | 29.9 | 29.95 | 31.1 | 27.2 | 30.55 | 27.2 | 0
[12 empty] | 5536 | 30.9 | 28.5 | 24.1 | 29.85 | 30.55 | 31.6 | 26.95 | 30.8 | 26.95 | 0
[12 empty] | 5537 | 30.5 | 28.95 | 24.15 | 29.35 | 30.55 | 31.5 | 26.75 | 30.55 | 26.75 | 0
[12 empty] | 5538 | 29.65 | 29.05 | 24.05 | 28.7 | 30 | 31 | 26.6 | 29.7 | 26.6 | 0
[12 empty] | 5539 | 28.45 | 28.65 | 23.65 | 27.9 | 29.05 | 30.1 | 26.45 | 28.3 | 26.45 | 0
[12 empty] | 5540 | 27.3 | 27.95 | 22.75 | 27 | 27.9 | 28.85 | 26.2 | 26.7 | 26.2 | 0
[12 empty] | 5541 | 26.3 | 27.1 | 21.75 | 25.9 | 26.75 | 27.7 | 25.75 | 25.25 | 25.75 | 0
[12 empty] | 5542 | 25.3 | 26.15 | 20.9 | 24.75 | 25.65 | 26.75 | 25.3 | 23.95 | 25.3 | 0
[12 empty] | 5543 | 24.3 | 25.2 | 20.05 | 23.6 | 24.55 | 25.8 | 24.85 | 22.65 | 24.85 | 0
[12 empty] | 5544 | 23.3 | 24.25 | 19.15 | 22.4 | 23.45 | 24.8 | 24.4 | 21.4 | 24.4 | 0
[12 empty] | 5545 | 22.5 | 23.25 | 18.5 | 21.2 | 22.4 | 23.95 | 24 | 20.2 | 24 | 0
[12 empty] | 5546 | 21.9 | 22.2 | 18.15 | 20 | 21.4 | 23.25 | 23.6 | 18.95 | 23.6 | 0
[12 empty] | 5547 | 21.25 | 21.15 | 17.8 | 18.75 | 20.4 | 22.55 | 23.2 | 17.7 | 23.2 | 0
[12 empty] | 5548 | 20.6 | 20.1 | 17.4 | 17.5 | 19.4 | 21.85 | 22.8 | 16.45 | 22.8 | 0
[12 empty] | 5549 | 20 | 19.05 | 17.05 | 16.25 | 18.4 | 21.1 | 22.4 | 15.2 | 22.4 | 0
[12 empty] | 5550 | 19.4 | 18 | 16.7 | 14.95 | 17.4 | 20.35 | 22 | 13.95 | 22 | 0
[12 empty] | 5551 | 19.45 | 17.85 | 16.6 | 14.85 | 17.85 | 20.3 | 21.95 | 14.7 | 21.95 | 0
[12 empty] | 5552 | 20.4 | 19.15 | 16.95 | 16.3 | 19.6 | 21.35 | 22.9 | 17 | 22.9 | 0
[12 empty] | 5553 | 21.85 | 20.45 | 17.35 | 18.7 | 21.3 | 22.9 | 24.05 | 19.05 | 24.05 | 0
[12 empty] | 5554 | 23.7 | 21.05 | 18.2 | 21.65 | 23.05 | 24.55 | 24.65 | 21.35 | 24.65 | 0
[12 empty] | 5555 | 25.4 | 22.25 | 19.25 | 24.25 | 24.75 | 26.25 | 25.2 | 23.6 | 25.2 | 0
[12 empty] | 5556 | 26.7 | 24.15 | 19.7 | 26.55 | 26.35 | 27.75 | 25.65 | 25.6 | 25.65 | 0
[12 empty] | 5557 | 27.75 | 25.8 | 19.85 | 28.5 | 27.5 | 28.9 | 25.95 | 27.2 | 25.95 | 0
[12 empty] | 5558 | 28.5 | 27.05 | 19.75 | 29.95 | 28.15 | 29.8 | 26.2 | 28.3 | 26.2 | 0
[12 empty] | 5559 | 28.95 | 28.1 | 19.6 | 30.95 | 28.6 | 30.45 | 26.1 | 28.95 | 26.1 | 0
[12 empty] | 5560 | 29 | 28.8 | 19.5 | 31.4 | 28.8 | 30.8 | 25.75 | 29.2 | 25.75 | 0
[12 empty] | 5561 | 28.7 | 29.1 | 19.4 | 31.35 | 28.65 | 30.8 | 25.5 | 28.85 | 25.5 | 0
[12 empty] | 5562 | 28.15 | 29.15 | 19.35 | 30.65 | 28 | 30.25 | 25.3 | 27.9 | 25.3 | 0
[12 empty] | 5563 | 27.25 | 28.65 | 19.1 | 29.25 | 26.9 | 29.25 | 24.95 | 26.4 | 24.95 | 0
[12 empty] | 5564 | 26.25 | 27.55 | 18.8 | 27.45 | 25.6 | 28.1 | 24.5 | 24.55 | 24.5 | 0
[12 empty] | 5565 | 25.3 | 26.25 | 18.45 | 25.65 | 24.4 | 27.05 | 24 | 23.05 | 24 | 0
[12 empty] | 5566 | 24.35 | 24.95 | 17.95 | 24 | 23.4 | 26.15 | 23.35 | 21.95 | 23.35 | 0
[12 empty] | 5567 | 23.45 | 23.6 | 17.45 | 22.35 | 22.35 | 25.25 | 22.7 | 20.8 | 22.7 | 0
[12 empty] | 5568 | 22.55 | 22.25 | 16.95 | 20.65 | 21.3 | 24.35 | 22.05 | 19.65 | 22.05 | 0
[12 empty] | 5569 | 21.7 | 21 | 16.45 | 19.15 | 20.45 | 23.5 | 21.3 | 18.7 | 21.3 | 0
[12 empty] | 5570 | 20.9 | 19.85 | 15.95 | 17.8 | 19.75 | 22.7 | 20.5 | 17.9 | 20.5 | 0
[12 empty] | 5571 | 20.05 | 18.7 | 15.5 | 16.45 | 19.05 | 21.9 | 19.65 | 17.15 | 19.65 | 0
[12 empty] | 5572 | 19.2 | 17.5 | 15.05 | 15.1 | 18.35 | 21.1 | 18.8 | 16.4 | 18.8 | 0
[12 empty] | 5573 | 18.35 | 16.3 | 14.6 | 13.7 | 17.65 | 20.3 | 18 | 15.6 | 18 | 0
[12 empty] | 5574 | 17.5 | 15.1 | 14.15 | 12.3 | 16.95 | 19.5 | 17.2 | 14.85 | 17.2 | 0
[12 empty] | 5575 | 17.85 | 14.75 | 14.05 | 12.35 | 16.9 | 19.65 | 17.35 | 14.95 | 17.35 | 0
[12 empty] | 5576 | 19.3 | 15.55 | 14.5 | 14.05 | 17.2 | 20.7 | 18.45 | 15.75 | 18.45 | 0
[12 empty] | 5577 | 20.8 | 16.65 | 14.9 | 15.85 | 17.15 | 21.8 | 19.8 | 17.25 | 19.8 | 0
[12 empty] | 5578 | 22.4 | 17.75 | 14.95 | 17.8 | 17.6 | 23 | 21 | 18.85 | 21 | 0
[12 empty] | 5579 | 23.9 | 19.55 | 15.15 | 20 | 18.6 | 23.9 | 21.45 | 19.55 | 21.45 | 0
[12 empty] | 5580 | 25.15 | 21.8 | 15.85 | 22.1 | 19.85 | 24.55 | 21.75 | 20.1 | 21.75 | 0
[12 empty] | 5581 | 26.15 | 23.8 | 16.35 | 24 | 21.4 | 25.25 | 21.6 | 21.25 | 21.6 | 0
[12 empty] | 5582 | 26.65 | 25.35 | 16.5 | 25.55 | 22.95 | 26.05 | 20.9 | 22.45 | 20.9 | 0
[12 empty] | 5583 | 26.85 | 26.1 | 16.9 | 26.45 | 24 | 26.85 | 20.65 | 22.85 | 20.65 | 0
[12 empty] | 5584 | 26.95 | 26.45 | 17.8 | 26.75 | 24.2 | 27.45 | 20.5 | 22.8 | 20.5 | 0
[12 empty] | 5585 | 26.65 | 26.25 | 18.75 | 26.6 | 23.9 | 27.7 | 20.15 | 22.35 | 20.15 | 0
[12 empty] | 5586 | 26 | 25.4 | 19.2 | 25.85 | 23.45 | 27.35 | 19.75 | 21.65 | 19.75 | 0
[12 empty] | 5587 | 25.05 | 24.4 | 19.2 | 24.6 | 22.75 | 26.5 | 19.35 | 20.85 | 19.35 | 0
[12 empty] | 5588 | 24 | 23.3 | 18.9 | 23.05 | 21.95 | 25.65 | 19 | 19.95 | 19 | 0
[12 empty] | 5589 | 23 | 22.1 | 18.25 | 21.4 | 21.3 | 24.9 | 18.55 | 19.05 | 18.55 | 0
[12 empty] | 5590 | 22 | 20.9 | 17.4 | 19.8 | 20.75 | 24.15 | 18.05 | 18.2 | 18.05 | 0
[12 empty] | 5591 | 21 | 19.65 | 16.55 | 18.25 | 20.2 | 23.4 | 17.55 | 17.35 | 17.55 | 0
[12 empty] | 5592 | 20 | 18.4 | 15.7 | 16.7 | 19.6 | 22.65 | 17 | 16.45 | 17 | 0
[12 empty] | 5593 | 19.15 | 17.2 | 14.8 | 15.25 | 19 | 22 | 16.1 | 15.6 | 16.1 | 0
[12 empty] | 5594 | 18.4 | 15.95 | 13.8 | 13.9 | 18.3 | 21.4 | 14.8 | 14.75 | 14.8 | 0
[12 empty] | 5595 | 17.6 | 14.7 | 12.8 | 12.5 | 17.55 | 20.8 | 13.45 | 13.9 | 13.45 | 0
[12 empty] | 5596 | 16.8 | 13.45 | 11.8 | 11.1 | 16.85 | 20.2 | 12.1 | 13.1 | 12.1 | 0
[12 empty] | 5597 | 16 | 12.15 | 10.8 | 9.7 | 16.15 | 19.6 | 10.75 | 12.3 | 10.75 | 0
[12 empty] | 5598 | 15.2 | 10.9 | 9.8 | 8.25 | 15.45 | 19 | 9.4 | 11.5 | 9.4 | 0
[12 empty] | 5599 | 15.2 | 10.55 | 9.4 | 7.95 | 15.3 | 19.15 | 9.3 | 11.4 | 9.3 | 0
[12 empty] | 5600 | 16.7 | 11.45 | 9.95 | 9.55 | 15.7 | 19.95 | 10.85 | 11.7 | 10.85 | 0
[12 empty] | 5601 | 18.8 | 13.15 | 11.15 | 12.1 | 16 | 20.4 | 12.6 | 12.35 | 12.6 | 0
[12 empty] | 5602 | 20.7 | 15.5 | 12.75 | 14.85 | 16.2 | 20.65 | 14.6 | 13.6 | 14.6 | 0
[12 empty] | 5603 | 22.45 | 17.9 | 14.4 | 17.45 | 16.35 | 21.2 | 17 | 15.05 | 17 | 0
[12 empty] | 5604 | 23.95 | 19.95 | 15.9 | 19.65 | 16.55 | 21.95 | 19 | 16.55 | 19 | 0
[12 empty] | 5605 | 25.05 | 21.6 | 17.25 | 21.25 | 16.65 | 22.55 | 20.35 | 17.6 | 20.35 | 0
[12 empty] | 5606 | 25.8 | 22.95 | 18.45 | 22.4 | 16.6 | 23 | 21.45 | 18.5 | 21.45 | 0
[12 empty] | 5607 | 26.25 | 24 | 19.3 | 23.2 | 16.75 | 23.1 | 22.35 | 19.45 | 22.35 | 0
[12 empty] | 5608 | 26.4 | 24.55 | 19.7 | 23.6 | 17 | 22.8 | 22.75 | 19.55 | 22.75 | 0
[12 empty] | 5609 | 26.1 | 24.6 | 19.75 | 23.55 | 17.1 | 22.4 | 22.75 | 18.9 | 22.75 | 0
[12 empty] | 5610 | 25.25 | 24.15 | 19.4 | 22.75 | 17.05 | 22.2 | 22.2 | 18.2 | 22.2 | 0
[12 empty] | 5611 | 24.05 | 23.1 | 18.65 | 21.3 | 16.85 | 22.1 | 20.95 | 17.4 | 20.95 | 0
[12 empty] | 5612 | 22.95 | 21.6 | 17.65 | 19.55 | 16.55 | 21.7 | 19.4 | 16.7 | 19.4 | 0
[12 empty] | 5613 | 22.1 | 20.3 | 16.65 | 18.05 | 16.25 | 21.15 | 18 | 16.1 | 18 | 0
[12 empty] | 5614 | 21.25 | 19.3 | 15.75 | 16.9 | 16 | 20.6 | 16.8 | 15.5 | 16.8 | 0
[12 empty] | 5615 | 20.4 | 18.3 | 14.9 | 15.75 | 15.75 | 20 | 15.6 | 14.9 | 15.6 | 0
[12 empty] | 5616 | 19.55 | 17.3 | 14.05 | 14.65 | 15.5 | 19.45 | 14.4 | 14.3 | 14.4 | 0
[12 empty] | 5617 | 18.8 | 16.4 | 13.25 | 13.7 | 15.35 | 18.95 | 13.35 | 13.65 | 13.35 | 0
[12 empty] | 5618 | 18.15 | 15.6 | 12.5 | 12.9 | 15.3 | 18.4 | 12.45 | 12.95 | 12.45 | 0
[12 empty] | 5619 | 17.5 | 14.85 | 11.75 | 12.1 | 15.25 | 17.85 | 11.55 | 12.2 | 11.55 | 0
[12 empty] | 5620 | 16.85 | 14.1 | 11.05 | 11.25 | 15.15 | 17.3 | 10.65 | 11.45 | 10.65 | 0
[12 empty] | 5621 | 16.15 | 13.3 | 10.3 | 10.4 | 15.1 | 16.75 | 9.75 | 10.7 | 9.75 | 0
[12 empty] | 5622 | 15.45 | 12.5 | 9.55 | 9.6 | 15.05 | 16.25 | 8.85 | 9.95 | 8.85 | 0
[12 empty] | 5623 | 15.95 | 12.25 | 9.2 | 9.65 | 15.2 | 16.45 | 8.85 | 10.35 | 8.85 | 0
[12 empty] | 5624 | 17.6 | 13.1 | 9.9 | 10.95 | 15.65 | 17.75 | 10.2 | 11.9 | 10.2 | 0
[12 empty] | 5625 | 19.35 | 14.7 | 11.15 | 12.9 | 16.05 | 19.1 | 12.35 | 13.95 | 12.35 | 0
[12 empty] | 5626 | 21.2 | 16.4 | 12.65 | 15.25 | 16.2 | 20.45 | 14.8 | 16.05 | 14.8 | 0
[12 empty] | 5627 | 22.85 | 18.15 | 14.4 | 17.45 | 16.65 | 22.2 | 17.25 | 17.95 | 17.25 | 0
[12 empty] | 5628 | 24.2 | 20 | 16 | 19.25 | 17.3 | 23.8 | 19.65 | 19.8 | 19.65 | 0
[12 empty] | 5629 | 25.25 | 21.45 | 17.45 | 20.9 | 17.6 | 25.05 | 21.7 | 21 | 21.7 | 0
[12 empty] | 5630 | 25.95 | 22.35 | 18.65 | 22.25 | 18 | 25.95 | 23.25 | 21.45 | 23.25 | 0
[12 empty] | 5631 | 26.35 | 22.95 | 19.6 | 23.2 | 18.4 | 26.5 | 24.25 | 21.5 | 24.25 | 0
[12 empty] | 5632 | 26.45 | 23.25 | 20.25 | 23.6 | 18.7 | 26.75 | 24.65 | 21.5 | 24.65 | 0
[12 empty] | 5633 | 26.15 | 23.35 | 20.55 | 23.6 | 18.9 | 26.5 | 24.55 | 21.25 | 24.55 | 0
[12 empty] | 5634 | 25.4 | 23.25 | 20.4 | 23.15 | 18.8 | 25.85 | 23.95 | 20.45 | 23.95 | 0
[12 empty] | 5635 | 24.25 | 22.55 | 19.75 | 22 | 18.6 | 24.95 | 22.7 | 19.3 | 22.7 | 0
[12 empty] | 5636 | 23.2 | 21.3 | 18.75 | 20.45 | 18.3 | 24.05 | 21 | 18.3 | 21 | 0
[12 empty] | 5637 | 22.4 | 20.25 | 17.8 | 19.25 | 17.75 | 23.35 | 19.55 | 17.55 | 19.55 | 0
[12 empty] | 5638 | 21.55 | 19.55 | 17 | 18.55 | 17.05 | 22.7 | 18.4 | 16.8 | 18.4 | 0
[12 empty] | 5639 | 20.7 | 18.9 | 16.2 | 17.85 | 16.4 | 22.05 | 17.25 | 16.05 | 17.25 | 0
[12 empty] | 5640 | 19.9 | 18.25 | 15.4 | 17.1 | 15.75 | 21.35 | 16.15 | 15.3 | 16.15 | 0
[12 empty] | 5641 | 19.2 | 17.7 | 14.65 | 16.5 | 15.05 | 20.75 | 15.15 | 14.7 | 15.15 | 0
[12 empty] | 5642 | 18.6 | 17.3 | 13.95 | 16.1 | 14.25 | 20.2 | 14.25 | 14.3 | 14.25 | 0
[12 empty] | 5643 | 18 | 16.9 | 13.25 | 15.65 | 13.4 | 19.65 | 13.35 | 13.85 | 13.35 | 0
[12 empty] | 5644 | 17.4 | 16.55 | 12.55 | 15.2 | 12.6 | 19.1 | 12.45 | 13.4 | 12.45 | 0
[12 empty] | 5645 | 16.8 | 16.2 | 11.85 | 14.75 | 11.8 | 18.5 | 11.55 | 12.95 | 11.55 | 0
[12 empty] | 5646 | 16.2 | 15.8 | 11.15 | 14.3 | 10.95 | 17.95 | 10.65 | 12.5 | 10.65 | 0
[12 empty] | 5647 | 16.25 | 15.7 | 10.75 | 14.4 | 11 | 18.15 | 10.95 | 12.75 | 10.95 | 0
[12 empty] | 5648 | 17.4 | 16.15 | 11.15 | 15.25 | 12.35 | 19.2 | 12.45 | 14.6 | 12.45 | 0
[12 empty] | 5649 | 19.1 | 16.9 | 12.5 | 16.15 | 14.45 | 20.6 | 14.4 | 16.95 | 14.4 | 0
[12 empty] | 5650 | 21 | 17.6 | 14.15 | 17.15 | 16.8 | 21.95 | 16.8 | 18 | 16.8 | 0
[12 empty] | 5651 | 22.85 | 18.45 | 15.65 | 18.55 | 18.8 | 23.15 | 19.05 | 18.15 | 19.05 | 0
[12 empty] | 5652 | 24.45 | 19.7 | 17.05 | 20.2 | 20.5 | 24.4 | 20.85 | 18.6 | 20.85 | 0
[12 empty] | 5653 | 25.75 | 20.95 | 18.25 | 21.5 | 21.95 | 25.5 | 22.3 | 19.25 | 22.3 | 0
[12 empty] | 5654 | 26.6 | 22.15 | 19.35 | 21.9 | 22.95 | 26.35 | 23.5 | 20.1 | 23.5 | 0
[12 empty] | 5655 | 27.05 | 23.45 | 20.25 | 22 | 23.45 | 26.9 | 24.4 | 21 | 24.4 | 0
[12 empty] | 5656 | 27.2 | 24.3 | 20.8 | 21.95 | 23.4 | 27.2 | 25 | 21.55 | 25 | 0
[12 empty] | 5657 | 26.85 | 24.2 | 21 | 21.65 | 22.85 | 27.25 | 25 | 21.9 | 25 | 0
[12 empty] | 5658 | 25.9 | 23.45 | 20.85 | 21.1 | 22.1 | 26.95 | 24.45 | 21.7 | 24.45 | 0
[12 empty] | 5659 | 24.7 | 22.6 | 20.25 | 20.35 | 21 | 26.2 | 23.3 | 20.9 | 23.3 | 0
[12 empty] | 5660 | 23.75 | 21.8 | 19.3 | 19.6 | 20.05 | 25.4 | 21.65 | 20.1 | 21.65 | 0
[12 empty] | 5661 | 23.1 | 21.2 | 18.45 | 18.9 | 19.6 | 24.8 | 20.4 | 19.45 | 20.4 | 0
[12 empty] | 5662 | 22.45 | 20.8 | 17.7 | 18.35 | 19.15 | 24.2 | 19.6 | 18.8 | 19.6 | 0
[12 empty] | 5663 | 21.8 | 20.4 | 16.95 | 17.85 | 18.65 | 23.6 | 18.8 | 18.15 | 18.8 | 0
[12 empty] | 5664 | 21.15 | 20 | 16.25 | 17.3 | 18.15 | 23.05 | 18 | 17.5 | 18 | 0
[12 empty] | 5665 | 20.55 | 19.55 | 15.6 | 16.8 | 17.85 | 22.6 | 17.35 | 16.95 | 17.35 | 0
[12 empty] | 5666 | 20.05 | 19 | 15 | 16.35 | 17.7 | 22.25 | 16.8 | 16.45 | 16.8 | 0
[12 empty] | 5667 | 19.5 | 18.4 | 14.4 | 15.9 | 17.55 | 21.9 | 16.25 | 15.95 | 16.25 | 0
[12 empty] | 5668 | 18.95 | 17.8 | 13.8 | 15.5 | 17.4 | 21.55 | 15.7 | 15.5 | 15.7 | 0
[12 empty] | 5669 | 18.45 | 17.2 | 13.2 | 15.05 | 17.25 | 21.2 | 15.15 | 15.05 | 15.15 | 0
[12 empty] | 5670 | 17.95 | 16.55 | 12.6 | 14.6 | 17.1 | 20.85 | 14.6 | 14.55 | 14.6 | 0
[12 empty] | 5671 | 18.4 | 16.5 | 12.3 | 14.75 | 17.55 | 21.15 | 14.9 | 15.25 | 14.9 | 0
[12 empty] | 5672 | 19.8 | 17.3 | 12.7 | 15.65 | 18.9 | 22.15 | 16.75 | 17 | 16.75 | 0
[12 empty] | 5673 | 21.25 | 19.05 | 13.65 | 17.3 | 20.85 | 23.25 | 19.25 | 18.75 | 19.25 | 0
[12 empty] | 5674 | 22.9 | 21.4 | 14.85 | 19.45 | 22.45 | 24.25 | 21.7 | 20.8 | 21.7 | 0
[12 empty] | 5675 | 24.45 | 23.65 | 16.35 | 21.7 | 23.35 | 25.15 | 24.05 | 22.75 | 24.05 | 0
[12 empty] | 5676 | 25.7 | 25.35 | 18 | 23.95 | 24.1 | 26.25 | 26.1 | 24.15 | 26.1 | 0
[12 empty] | 5677 | 26.85 | 26.25 | 19.45 | 25.9 | 24.7 | 27.3 | 27.7 | 25.2 | 27.7 | 0
[12 empty] | 5678 | 27.85 | 26.9 | 20.7 | 27.65 | 25.2 | 28.05 | 28.9 | 26.05 | 28.9 | 0
[12 empty] | 5679 | 28.5 | 27.5 | 21.8 | 28.95 | 25.7 | 28.6 | 29.7 | 26.7 | 29.7 | 0
[12 empty] | 5680 | 28.7 | 27.65 | 22.6 | 29.7 | 26.35 | 28.7 | 30.15 | 27.05 | 30.15 | 0
[12 empty] | 5681 | 28.4 | 27.35 | 22.9 | 29.8 | 26.75 | 28.45 | 30.2 | 26.65 | 30.2 | 0
[12 empty] | 5682 | 27.65 | 26.95 | 22.75 | 29.15 | 26.7 | 28.1 | 29.6 | 25.65 | 29.6 | 0
[12 empty] | 5683 | 26.55 | 26.25 | 22.2 | 27.9 | 26.15 | 27.5 | 28.35 | 24.35 | 28.35 | 0
[12 empty] | 5684 | 25.5 | 25.2 | 21.25 | 26.3 | 25.15 | 26.7 | 26.7 | 23.15 | 26.7 | 0
[12 empty] | 5685 | 24.65 | 24.05 | 20.25 | 24.85 | 24 | 25.95 | 25.15 | 22.25 | 25.15 | 0
[12 empty] | 5686 | 23.75 | 22.95 | 19.35 | 23.5 | 22.8 | 25.2 | 23.85 | 21.35 | 23.85 | 0
[12 empty] | 5687 | 22.85 | 21.85 | 18.45 | 22.1 | 21.6 | 24.4 | 22.5 | 20.45 | 22.5 | 0
[12 empty] | 5688 | 22 | 20.75 | 17.6 | 20.75 | 20.45 | 23.6 | 21.15 | 19.55 | 21.15 | 0
[12 empty] | 5689 | 21.2 | 19.75 | 16.8 | 19.35 | 19.35 | 22.85 | 19.95 | 18.7 | 19.95 | 0
[12 empty] | 5690 | 20.35 | 18.8 | 16 | 17.8 | 18.15 | 22.1 | 18.75 | 17.9 | 18.75 | 0
[12 empty] | 5691 | 19.5 | 17.8 | 15.15 | 16.2 | 16.9 | 21.3 | 17.5 | 17.05 | 17.5 | 0
[12 empty] | 5692 | 18.7 | 16.8 | 14.3 | 14.65 | 15.7 | 20.45 | 16.3 | 16.2 | 16.3 | 0
[12 empty] | 5693 | 17.9 | 15.8 | 13.5 | 13.1 | 14.45 | 19.6 | 15.1 | 15.35 | 15.1 | 0
[12 empty] | 5694 | 17.05 | 14.8 | 12.65 | 11.5 | 13.2 | 18.8 | 13.85 | 14.5 | 13.85 | 0
[12 empty] | 5695 | 17.4 | 14.45 | 11.8 | 11.15 | 13.2 | 18.95 | 13.45 | 15.2 | 13.45 | 0
[12 empty] | 5696 | 18.7 | 15.25 | 11.85 | 12.6 | 14.95 | 20.3 | 14.25 | 16.9 | 14.25 | 0
[12 empty] | 5697 | 19.8 | 17 | 13.2 | 14.85 | 16.7 | 21.75 | 15.65 | 17.85 | 15.65 | 0
[12 empty] | 5698 | 21.2 | 18.7 | 14.95 | 17.4 | 18.4 | 23.1 | 16.65 | 19.05 | 16.65 | 0
[12 empty] | 5699 | 22.8 | 20.05 | 16.7 | 19.95 | 20.15 | 24.35 | 17.3 | 20.05 | 17.3 | 0
[12 empty] | 5700 | 24.25 | 21.75 | 18.15 | 22.2 | 21.05 | 25.15 | 18.6 | 20.45 | 18.6 | 0
[12 empty] | 5701 | 25.45 | 23.45 | 19.15 | 23.95 | 21.45 | 25.85 | 20.35 | 20.65 | 20.35 | 0
[12 empty] | 5702 | 26.4 | 24.5 | 19.95 | 25.15 | 21.65 | 26.4 | 21.7 | 20.35 | 21.7 | 0
[12 empty] | 5703 | 27 | 25.1 | 20.5 | 25.95 | 21.65 | 26.55 | 22.3 | 20.15 | 22.3 | 0
[12 empty] | 5704 | 27.2 | 25.4 | 20.75 | 26.3 | 21.6 | 26.55 | 22.55 | 20.1 | 22.55 | 0
[12 empty] | 5705 | 27 | 25.15 | 20.7 | 26.1 | 21.55 | 26.35 | 22.5 | 19.55 | 22.5 | 0
[12 empty] | 5706 | 26.3 | 24.55 | 20.25 | 25.35 | 21.1 | 25.9 | 22.05 | 18.8 | 22.05 | 0
[12 empty] | 5707 | 25.2 | 23.65 | 19.45 | 24 | 20.1 | 25.1 | 21.25 | 18.05 | 21.25 | 0
[12 empty] | 5708 | 24.2 | 22.5 | 18.45 | 22.25 | 19.3 | 24.35 | 20.2 | 17.5 | 20.2 | 0
[12 empty] | 5709 | 23.45 | 21.7 | 17.7 | 20.85 | 18.9 | 23.85 | 19.5 | 17.25 | 19.5 | 0
[12 empty] | 5710 | 22.75 | 21.25 | 17.25 | 19.95 | 18.5 | 23.3 | 19.25 | 16.95 | 19.25 | 0
[12 empty] | 5711 | 22.05 | 20.8 | 16.8 | 19.1 | 18.1 | 22.75 | 18.95 | 16.65 | 18.95 | 0
[12 empty] | 5712 | 21.35 | 20.35 | 16.4 | 18.25 | 17.65 | 22.25 | 18.65 | 16.4 | 18.65 | 0
[12 empty] | 5713 | 20.75 | 20.05 | 16.15 | 17.55 | 17.5 | 21.9 | 18.55 | 16.3 | 18.55 | 0
[12 empty] | 5714 | 20.2 | 19.9 | 16 | 17.1 | 17.75 | 21.75 | 18.6 | 16.35 | 18.6 | 0
[12 empty] | 5715 | 19.65 | 19.7 | 15.8 | 16.65 | 18 | 21.6 | 18.6 | 16.45 | 18.6 | 0
[12 empty] | 5716 | 19.1 | 19.5 | 15.6 | 16.15 | 18.2 | 21.4 | 18.65 | 16.5 | 18.65 | 0
[12 empty] | 5717 | 18.55 | 19.3 | 15.45 | 15.65 | 18.45 | 21.2 | 18.7 | 16.55 | 18.7 | 0
[12 empty] | 5718 | 18 | 19.15 | 15.3 | 15.2 | 18.7 | 21 | 18.75 | 16.65 | 18.75 | 0
[12 empty] | 5719 | 18.4 | 19.25 | 15.1 | 15.3 | 19.1 | 21.25 | 19 | 17.65 | 19 | 0
[12 empty] | 5720 | 19.75 | 19.95 | 15.9 | 16.3 | 19.65 | 22.2 | 19.6 | 19.45 | 19.6 | 0
[12 empty] | 5721 | 21.05 | 20.65 | 17 | 17.95 | 20.45 | 23.35 | 20.2 | 21.3 | 20.2 | 0
[12 empty] | 5722 | 22.65 | 21.3 | 17.75 | 20.1 | 21.4 | 24.25 | 21.1 | 22.7 | 21.1 | 0
[12 empty] | 5723 | 24.4 | 22.25 | 18.65 | 22.45 | 22.5 | 25.35 | 22.3 | 23.4 | 22.3 | 0
[12 empty] | 5724 | 25.75 | 23.1 | 19.35 | 24.25 | 23.55 | 26.45 | 23.4 | 24.2 | 23.4 | 0
[12 empty] | 5725 | 26.8 | 23.55 | 20.2 | 25.5 | 24.2 | 26.75 | 24.25 | 25.05 | 24.25 | 0
[12 empty] | 5726 | 27.5 | 24.1 | 20.45 | 26.4 | 24.7 | 27 | 24.75 | 25.5 | 24.75 | 0
[12 empty] | 5727 | 27.85 | 24.8 | 20.4 | 27 | 25.2 | 27.4 | 25.15 | 25.15 | 25.15 | 0
[12 empty] | 5728 | 28.05 | 25.05 | 20.5 | 27.5 | 25.5 | 27.65 | 25.1 | 24.35 | 25.1 | 0
[12 empty] | 5729 | 27.9 | 25.25 | 20.4 | 27.6 | 25.4 | 27.9 | 24.9 | 23.5 | 24.9 | 0
[12 empty] | 5730 | 27.2 | 25.25 | 20.2 | 27.05 | 25 | 27.9 | 24.9 | 22.6 | 24.9 | 0
[12 empty] | 5731 | 26.1 | 24.8 | 19.65 | 25.9 | 24.4 | 27.4 | 24.7 | 21.9 | 24.7 | 0
[12 empty] | 5732 | 25.15 | 24.15 | 19 | 24.5 | 23.65 | 26.65 | 24.15 | 21.25 | 24.15 | 0
[12 empty] | 5733 | 24.45 | 23.35 | 18.5 | 23.5 | 22.8 | 25.9 | 23.45 | 20.55 | 23.45 | 0
[12 empty] | 5734 | 23.7 | 22.45 | 18.1 | 22.9 | 21.95 | 25.1 | 22.75 | 19.9 | 22.75 | 0
[12 empty] | 5735 | 22.95 | 21.55 | 17.7 | 22.3 | 21.1 | 24.3 | 22.05 | 19.25 | 22.05 | 0
[12 empty] | 5736 | 22.25 | 20.6 | 17.3 | 21.7 | 20.25 | 23.5 | 21.35 | 18.55 | 21.35 | 0
[12 empty] | 5737 | 21.65 | 19.6 | 16.95 | 21.15 | 19.3 | 22.75 | 20.65 | 17.75 | 20.65 | 0
[12 empty] | 5738 | 21.1 | 18.6 | 16.6 | 20.7 | 18.2 | 22.05 | 19.9 | 16.8 | 19.9 | 0
[12 empty] | 5739 | 20.55 | 17.6 | 16.25 | 20.25 | 17.05 | 21.3 | 19.15 | 15.8 | 19.15 | 0
[12 empty] | 5740 | 20 | 16.55 | 15.95 | 19.75 | 15.95 | 20.55 | 18.45 | 14.85 | 18.45 | 0
[12 empty] | 5741 | 19.45 | 15.5 | 15.6 | 19.3 | 14.8 | 19.8 | 17.7 | 13.9 | 17.7 | 0
[12 empty] | 5742 | 18.9 | 14.5 | 15.25 | 18.85 | 13.65 | 19.05 | 16.95 | 12.9 | 16.95 | 0
[12 empty] | 5743 | 19.15 | 14.15 | 14.9 | 18.75 | 13.7 | 19.05 | 16.7 | 13.05 | 16.7 | 0
[12 empty] | 5744 | 20.05 | 14.95 | 15.1 | 19.1 | 15.3 | 20.1 | 17.65 | 14.9 | 17.65 | 0
[12 empty] | 5745 | 21.2 | 16.6 | 15.8 | 19.8 | 17.3 | 21.75 | 19.05 | 17.15 | 19.05 | 0
[12 empty] | 5746 | 23 | 18.65 | 16.9 | 21.05 | 19.25 | 23.6 | 20 | 19.3 | 20 | 0
[12 empty] | 5747 | 24.6 | 20.8 | 18.3 | 22.4 | 21.25 | 25.15 | 21.35 | 21.25 | 21.35 | 0
[12 empty] | 5748 | 25.8 | 22.9 | 19.15 | 23.1 | 23.2 | 26.35 | 22.7 | 22.85 | 22.7 | 0
[12 empty] | 5749 | 26.9 | 24.7 | 19.55 | 23.45 | 24.7 | 27.4 | 23.25 | 24.1 | 23.25 | 0
[12 empty] | 5750 | 27.5 | 26.2 | 19.7 | 23.95 | 25.85 | 28.2 | 23.5 | 24.95 | 23.5 | 0
[12 empty] | 5751 | 27.45 | 27.35 | 19.45 | 24.05 | 26.6 | 28.65 | 24.1 | 25.65 | 24.1 | 0
[12 empty] | 5752 | 27.05 | 28 | 19.1 | 23.75 | 26.85 | 28.8 | 24.75 | 26.05 | 24.75 | 0
[12 empty] | 5753 | 26.5 | 28.2 | 18.9 | 23.45 | 26.6 | 28.65 | 24.7 | 25.7 | 24.7 | 0
[12 empty] | 5754 | 25.8 | 27.85 | 18.55 | 23.05 | 25.75 | 28 | 24.2 | 24.75 | 24.2 | 0
[12 empty] | 5755 | 24.9 | 26.8 | 18.1 | 22.6 | 24.45 | 26.9 | 23.45 | 23.4 | 23.45 | 0
[12 empty] | 5756 | 24.1 | 25.3 | 17.65 | 22.05 | 23.15 | 25.85 | 22.55 | 22.05 | 22.55 | 0
[12 empty] | 5757 | 23.45 | 23.85 | 17.25 | 21.35 | 22 | 25 | 21.65 | 20.95 | 21.65 | 0
[12 empty] | 5758 | 22.8 | 22.6 | 16.9 | 20.65 | 20.85 | 24.15 | 20.75 | 19.85 | 20.75 | 0
[12 empty] | 5759 | 22.15 | 21.35 | 16.55 | 19.95 | 19.75 | 23.3 | 19.8 | 18.75 | 19.8 | 0
[12 empty] | 5760 | 21.5 | 20.05 | 16.2 | 19.25 | 18.6 | 22.45 | 18.85 | 17.65 | 18.85 | 0
[12 empty] | 5761 | 20.9 | 18.85 | 15.85 | 18.45 | 17.55 | 21.65 | 18 | 16.65 | 18 | 0
[12 empty] | 5762 | 20.25 | 17.7 | 15.5 | 17.6 | 16.65 | 20.95 | 17.15 | 15.75 | 17.15 | 0
[12 empty] | 5763 | 19.55 | 16.5 | 15.1 | 16.75 | 15.7 | 20.2 | 16.3 | 14.8 | 16.3 | 0
[12 empty] | 5764 | 18.9 | 15.3 | 14.75 | 15.85 | 14.7 | 19.45 | 15.5 | 13.85 | 15.5 | 0
[12 empty] | 5765 | 18.25 | 14.1 | 14.4 | 14.95 | 13.75 | 18.7 | 14.65 | 12.9 | 14.65 | 0
[12 empty] | 5766 | 17.55 | 12.9 | 14 | 14.1 | 12.8 | 17.95 | 13.8 | 11.95 | 13.8 | 0
[12 empty] | 5767 | 17.8 | 12.4 | 13.65 | 14.05 | 12.95 | 18.05 | 13.55 | 12.5 | 13.55 | 0
[12 empty] | 5768 | 19.05 | 13.1 | 14.1 | 15.1 | 14.3 | 19.35 | 13.8 | 14.15 | 13.8 | 0
[12 empty] | 5769 | 20.55 | 14.55 | 14.95 | 16.4 | 16.2 | 20.9 | 14.55 | 15.35 | 14.55 | 0
[12 empty] | 5770 | 21.95 | 16.55 | 15.95 | 17.95 | 18.2 | 22.1 | 15.85 | 16.55 | 15.85 | 0
[12 empty] | 5771 | 23.2 | 18.8 | 16.8 | 19.9 | 19.7 | 23.25 | 17.4 | 17.55 | 17.4 | 0
[12 empty] | 5772 | 24.45 | 20.85 | 17.2 | 21.55 | 20.85 | 24.5 | 19.05 | 18.45 | 19.05 | 0
[12 empty] | 5773 | 25.35 | 22.65 | 18 | 22.75 | 21.45 | 25.6 | 20.25 | 19.55 | 20.25 | 0
[12 empty] | 5774 | 25.95 | 24.15 | 18.8 | 23.7 | 21.8 | 26.4 | 21.25 | 20.65 | 21.25 | 0
[12 empty] | 5775 | 26.35 | 25.15 | 19.4 | 24.2 | 22.05 | 26.85 | 22.3 | 21.3 | 22.3 | 0
[12 empty] | 5776 | 26.2 | 25.65 | 19.55 | 23.7 | 22.1 | 27.05 | 22.55 | 21.65 | 22.55 | 0
[12 empty] | 5777 | 25.5 | 25.75 | 19.45 | 22.45 | 22.05 | 26.95 | 22.05 | 21.8 | 22.05 | 0
[12 empty] | 5778 | 24.7 | 25.25 | 19.45 | 21.2 | 21.7 | 26.35 | 21.4 | 21.4 | 21.4 | 0
[12 empty] | 5779 | 23.75 | 24.1 | 19.15 | 20.15 | 20.75 | 25.4 | 20.55 | 20.55 | 20.55 | 0
[12 empty] | 5780 | 22.95 | 22.6 | 18.55 | 19.4 | 19.65 | 24.55 | 19.65 | 19.5 | 19.65 | 0
[12 empty] | 5781 | 22.5 | 21.4 | 18.05 | 18.8 | 18.8 | 23.85 | 18.95 | 18.55 | 18.95 | 0
[12 empty] | 5782 | 22.05 | 20.55 | 17.75 | 18.2 | 18 | 23.15 | 18.5 | 17.65 | 18.5 | 0
[12 empty] | 5783 | 21.6 | 19.65 | 17.45 | 17.6 | 17.2 | 22.45 | 18.05 | 16.75 | 18.05 | 0
[12 empty] | 5784 | 21.15 | 18.75 | 17.2 | 17 | 16.4 | 21.75 | 17.6 | 15.85 | 17.6 | 0
[12 empty] | 5785 | 20.75 | 17.95 | 17 | 16.35 | 15.8 | 21.15 | 17.15 | 15.1 | 17.15 | 0
[12 empty] | 5786 | 20.4 | 17.2 | 16.85 | 15.6 | 15.4 | 20.6 | 16.65 | 14.45 | 16.65 | 0
[12 empty] | 5787 | 20.05 | 16.45 | 16.7 | 14.8 | 15 | 20.05 | 16.1 | 13.75 | 16.1 | 0
[12 empty] | 5788 | 19.7 | 15.7 | 16.55 | 14.05 | 14.6 | 19.55 | 15.55 | 13.05 | 15.55 | 0
[12 empty] | 5789 | 19.3 | 14.95 | 16.4 | 13.3 | 14.2 | 19 | 15.05 | 12.35 | 15.05 | 0
[12 empty] | 5790 | 18.95 | 14.2 | 16.2 | 12.55 | 13.8 | 18.45 | 14.55 | 11.65 | 14.55 | 0
[12 empty] | 5791 | 19.25 | 13.8 | 16.05 | 12.55 | 14 | 18.65 | 14.7 | 12.15 | 14.7 | 0
[12 empty] | 5792 | 20.45 | 14.45 | 16.1 | 13.95 | 15.05 | 19.65 | 15.65 | 14.1 | 15.65 | 0
[12 empty] | 5793 | 21.7 | 16.15 | 16.3 | 16.05 | 16.4 | 21.05 | 16.65 | 16 | 16.65 | 0
[12 empty] | 5794 | 22.7 | 18.3 | 16.45 | 18.45 | 18 | 22.75 | 17.6 | 17.65 | 17.6 | 0
[12 empty] | 5795 | 23.75 | 20.55 | 16.75 | 20.85 | 19.6 | 24.3 | 18.2 | 19.45 | 18.2 | 0
[12 empty] | 5796 | 24.4 | 22.65 | 17.25 | 22.9 | 20.8 | 25.5 | 18.8 | 21.05 | 18.8 | 0
[12 empty] | 5797 | 24.6 | 24.4 | 17.65 | 24.75 | 21.9 | 26.45 | 19.8 | 22.2 | 19.8 | 0
[12 empty] | 5798 | 24.9 | 25.8 | 17.85 | 26.2 | 23.1 | 27.3 | 20.95 | 23.05 | 20.95 | 0
[12 empty] | 5799 | 25.35 | 26.85 | 17.9 | 27.15 | 24.05 | 27.8 | 21.75 | 23.7 | 21.75 | 0
[12 empty] | 5800 | 25.8 | 27.4 | 17.95 | 27.6 | 24.65 | 27.9 | 22.25 | 23.85 | 22.25 | 0
[12 empty] | 5801 | 25.9 | 27.4 | 18.05 | 27.5 | 24.65 | 27.65 | 22.7 | 23.5 | 22.7 | 0
[12 empty] | 5802 | 25.45 | 26.85 | 18 | 26.8 | 23.85 | 26.95 | 22.8 | 22.8 | 22.8 | 0
[12 empty] | 5803 | 24.6 | 25.75 | 17.85 | 25.45 | 22.7 | 26 | 22.45 | 21.6 | 22.45 | 0
[12 empty] | 5804 | 24 | 24.4 | 17.7 | 24.1 | 21.85 | 25.2 | 21.55 | 20.55 | 21.55 | 0
[12 empty] | 5805 | 23.75 | 23.3 | 17.45 | 23.1 | 21.35 | 24.65 | 20.75 | 19.8 | 20.75 | 0
[12 empty] | 5806 | 23.45 | 22.5 | 17.2 | 22.1 | 20.9 | 24.1 | 20.25 | 19.05 | 20.25 | 0
[12 empty] | 5807 | 23.15 | 21.7 | 17 | 21.05 | 20.45 | 23.5 | 19.7 | 18.35 | 19.7 | 0
[12 empty] | 5808 | 22.85 | 20.9 | 16.8 | 20 | 20 | 22.9 | 19.15 | 17.6 | 19.15 | 0
[12 empty] | 5809 | 22.65 | 20.2 | 16.6 | 19.1 | 19.6 | 22.4 | 18.7 | 17 | 18.7 | 0
[12 empty] | 5810 | 22.55 | 19.45 | 16.4 | 18.3 | 19.15 | 21.95 | 18.3 | 16.6 | 18.3 | 0
[12 empty] | 5811 | 22.45 | 18.6 | 16.2 | 17.5 | 18.7 | 21.5 | 17.85 | 16.15 | 17.85 | 0
[12 empty] | 5812 | 22.4 | 17.8 | 16.05 | 16.65 | 18.3 | 21.1 | 17.4 | 15.7 | 17.4 | 0
[12 empty] | 5813 | 22.35 | 17 | 15.9 | 15.8 | 17.9 | 20.65 | 17 | 15.3 | 17 | 0
[12 empty] | 5814 | 22.25 | 16.2 | 15.7 | 15 | 17.5 | 20.2 | 16.6 | 14.85 | 16.6 | 0
[12 empty] | 5815 | 22.65 | 15.75 | 15.5 | 15 | 17.95 | 20.45 | 16.85 | 15.65 | 16.85 | 0
[12 empty] | 5816 | 23.4 | 16.6 | 16.05 | 16.35 | 19.05 | 21.6 | 18.3 | 17.4 | 18.3 | 0
[12 empty] | 5817 | 23.8 | 18.85 | 16.9 | 18.5 | 20.15 | 23.05 | 20.2 | 19 | 20.2 | 0
[12 empty] | 5818 | 24 | 21.4 | 17.75 | 21 | 21.85 | 24.55 | 22.05 | 21 | 22.05 | 0
[12 empty] | 5819 | 24.45 | 23.9 | 19.35 | 23.6 | 23.75 | 26.1 | 24 | 22.95 | 24 | 0
[12 empty] | 5820 | 25.1 | 26.35 | 20.6 | 26 | 25.15 | 27.5 | 25.75 | 24.65 | 25.75 | 0
[12 empty] | 5821 | 25.6 | 28.25 | 21.25 | 27.9 | 26.15 | 28.55 | 27.15 | 26.1 | 27.15 | 0
[12 empty] | 5822 | 25.95 | 29.5 | 21.75 | 29.35 | 26.9 | 29.3 | 28.3 | 27.15 | 28.3 | 0
[12 empty] | 5823 | 26 | 30.3 | 21.95 | 30.35 | 27.35 | 29.75 | 29.15 | 27.8 | 29.15 | 0
[12 empty] | 5824 | 25.75 | 30.8 | 22 | 30.8 | 27.55 | 29.95 | 29.55 | 27.9 | 29.55 | 0
[12 empty] | 5825 | 25.4 | 30.85 | 21.6 | 30.75 | 27.2 | 29.85 | 29.55 | 27.55 | 29.55 | 0
[12 empty] | 5826 | 25.2 | 30.15 | 20.95 | 30.05 | 26.35 | 29.3 | 29.15 | 26.7 | 29.15 | 0
[12 empty] | 5827 | 25.05 | 28.75 | 20.5 | 28.6 | 25.4 | 28.35 | 28.15 | 25.45 | 28.15 | 0
[12 empty] | 5828 | 24.65 | 26.95 | 20 | 26.9 | 24.5 | 27.3 | 26.75 | 24.05 | 26.75 | 0
[12 empty] | 5829 | 24.2 | 25.25 | 19.35 | 25.3 | 23.7 | 26.3 | 25.35 | 22.6 | 25.35 | 0
[12 empty] | 5830 | 23.75 | 23.7 | 18.7 | 23.7 | 22.85 | 25.3 | 24 | 21.2 | 24 | 0
[12 empty] | 5831 | 23.05 | 22.1 | 18.1 | 22.15 | 22 | 24.3 | 22.65 | 19.75 | 22.65 | 0
[12 empty] | 5832 | 22.2 | 20.55 | 17.45 | 20.6 | 21.2 | 23.3 | 21.3 | 18.25 | 21.3 | 0
[12 empty] | 5833 | 21.35 | 19.3 | 16.8 | 19 | 20.4 | 22.3 | 19.95 | 16.8 | 19.95 | 0
[12 empty] | 5834 | 20.5 | 18.3 | 16.15 | 17.4 | 19.6 | 21.3 | 18.65 | 15.35 | 18.65 | 0
[12 empty] | 5835 | 19.7 | 17.35 | 15.45 | 15.8 | 18.85 | 20.3 | 17.3 | 13.85 | 17.3 | 0
[12 empty] | 5836 | 18.7 | 16.4 | 14.75 | 14.2 | 18.1 | 19.25 | 15.95 | 12.35 | 15.95 | 0
[12 empty] | 5837 | 17.55 | 15.45 | 14.05 | 12.55 | 17.3 | 18.2 | 14.6 | 10.85 | 14.6 | 0
[12 empty] | 5838 | 16.45 | 14.5 | 13.35 | 10.9 | 16.5 | 17.2 | 13.25 | 9.35 | 13.25 | 0
[12 empty] | 5839 | 16.7 | 14 | 12.65 | 10.5 | 16.15 | 17.2 | 13 | 9.25 | 13 | 0
[12 empty] | 5840 | 18.25 | 14.4 | 12.65 | 11.85 | 16.5 | 18.15 | 14.75 | 11.4 | 14.75 | 0
[12 empty] | 5841 | 20 | 15.45 | 13.3 | 14 | 16.95 | 19.5 | 16.75 | 14.1 | 16.75 | 0
[12 empty] | 5842 | 21.45 | 17.1 | 14.2 | 16.7 | 17.45 | 21.45 | 18 | 16.7 | 18 | 0
[12 empty] | 5843 | 22.7 | 19.05 | 15.55 | 19.55 | 18.15 | 23.45 | 19.45 | 19.3 | 19.45 | 0
[12 empty] | 5844 | 24.35 | 21.2 | 17.05 | 21.95 | 19.25 | 25.15 | 20.7 | 21.45 | 20.7 | 0
[12 empty] | 5845 | 25.85 | 23.3 | 18.25 | 23.9 | 20.65 | 26.55 | 21.75 | 23.2 | 21.75 | 0
[12 empty] | 5846 | 26.85 | 25.05 | 19.05 | 25.5 | 21.75 | 27.6 | 22.6 | 24.45 | 22.6 | 0
[12 empty] | 5847 | 27.3 | 26.5 | 19.6 | 26.55 | 22.45 | 28.2 | 23.15 | 25.2 | 23.15 | 0
[12 empty] | 5848 | 27.3 | 27.3 | 19.95 | 26.95 | 22.85 | 28.45 | 23.45 | 25.5 | 23.45 | 0
[12 empty] | 5849 | 26.8 | 27.55 | 19.9 | 26.7 | 23.1 | 28.25 | 22.95 | 25.15 | 22.95 | 0
[12 empty] | 5850 | 25.75 | 27.2 | 19.4 | 25.8 | 23.05 | 27.45 | 22.1 | 24 | 22.1 | 0
[12 empty] | 5851 | 24.45 | 26.05 | 18.75 | 24.3 | 22.5 | 26.25 | 21.05 | 22.15 | 21.05 | 0
[12 empty] | 5852 | 23.4 | 24.6 | 17.95 | 22.9 | 21.65 | 25.2 | 19.9 | 20.6 | 19.9 | 0
[12 empty] | 5853 | 22.6 | 23.5 | 17.3 | 21.9 | 20.8 | 24.35 | 18.95 | 19.55 | 18.95 | 0
[12 empty] | 5854 | 21.85 | 22.75 | 16.85 | 20.9 | 19.95 | 23.5 | 18 | 18.45 | 18 | 0
[12 empty] | 5855 | 21.1 | 22 | 16.4 | 19.9 | 19.05 | 22.7 | 17 | 17.4 | 17 | 0
[12 empty] | 5856 | 20.3 | 21.25 | 16 | 18.85 | 18.2 | 21.85 | 16.05 | 16.35 | 16.05 | 0
[12 empty] | 5857 | 19.65 | 20.55 | 15.6 | 18.05 | 17.35 | 21.1 | 15.25 | 15.4 | 15.25 | 0
[12 empty] | 5858 | 19.1 | 19.9 | 15.2 | 17.45 | 16.4 | 20.5 | 14.5 | 14.6 | 14.5 | 0
[12 empty] | 5859 | 18.5 | 19.25 | 14.85 | 16.8 | 15.4 | 19.85 | 13.75 | 13.75 | 13.75 | 0
[12 empty] | 5860 | 17.95 | 18.6 | 14.55 | 16.2 | 14.45 | 19.2 | 13 | 12.85 | 13 | 0
[12 empty] | 5861 | 17.4 | 17.95 | 14.2 | 15.55 | 13.5 | 18.55 | 12.25 | 12 | 12.25 | 0
[12 empty] | 5862 | 16.8 | 17.3 | 13.85 | 14.9 | 12.5 | 17.9 | 11.5 | 11.15 | 11.5 | 0
[12 empty] | 5863 | 17.35 | 16.65 | 13.5 | 14.8 | 12.4 | 18.05 | 11.65 | 11.85 | 11.65 | 0
[12 empty] | 5864 | 19.05 | 17.6 | 13.5 | 15.8 | 13.85 | 19.15 | 13 | 13.9 | 13 | 0
[12 empty] | 5865 | 20.7 | 19.6 | 14.05 | 17.65 | 16 | 20.6 | 14.55 | 15.85 | 14.55 | 0
[12 empty] | 5866 | 22.4 | 20.7 | 14.75 | 19.85 | 18.2 | 22.2 | 16.35 | 17.8 | 16.35 | 0
[12 empty] | 5867 | 23.75 | 21.7 | 15.25 | 21.8 | 20.35 | 23.85 | 18.5 | 19.7 | 18.5 | 0
[12 empty] | 5868 | 24.8 | 22.85 | 16.05 | 23.1 | 22.45 | 25.45 | 20.7 | 21.3 | 20.7 | 0
[12 empty] | 5869 | 25.9 | 24.2 | 17.25 | 24 | 24.35 | 26.85 | 22.55 | 22.55 | 22.55 | 0
[12 empty] | 5870 | 26.7 | 25.4 | 18.2 | 23.9 | 25.85 | 27.9 | 24.1 | 23.65 | 24.1 | 0
[12 empty] | 5871 | 27.2 | 25.7 | 19.15 | 23.5 | 26.85 | 28.6 | 25.2 | 24.3 | 25.2 | 0
[12 empty] | 5872 | 27.35 | 25.5 | 20.05 | 23.3 | 27.3 | 28.9 | 25.7 | 24.5 | 25.7 | 0
[12 empty] | 5873 | 27.1 | 24.8 | 20.35 | 22.95 | 27 | 28.65 | 25.95 | 24.25 | 25.95 | 0
[12 empty] | 5874 | 26.45 | 23.85 | 20.1 | 22.75 | 25.95 | 27.85 | 25.6 | 23.35 | 25.6 | 0
[12 empty] | 5875 | 25.35 | 23.05 | 19.5 | 22.2 | 24.45 | 26.7 | 24.4 | 21.9 | 24.4 | 0
[12 empty] | 5876 | 24.3 | 22.1 | 18.7 | 21.5 | 23.25 | 25.7 | 23.1 | 20.75 | 23.1 | 0
[12 empty] | 5877 | 23.45 | 21.3 | 18.15 | 20.9 | 22.6 | 24.9 | 22.1 | 20 | 22.1 | 0
[12 empty] | 5878 | 22.55 | 20.75 | 17.8 | 20.3 | 21.95 | 24.05 | 21.1 | 19.25 | 21.1 | 0
[12 empty] | 5879 | 21.7 | 20.2 | 17.45 | 19.65 | 21.25 | 23.2 | 20.1 | 18.5 | 20.1 | 0
[12 empty] | 5880 | 20.85 | 19.6 | 17.1 | 19 | 20.6 | 22.4 | 19.15 | 17.75 | 19.15 | 0
[12 empty] | 5881 | 20.05 | 19.05 | 16.7 | 18.5 | 20.1 | 21.65 | 18.35 | 17.2 | 18.35 | 0
[12 empty] | 5882 | 19.35 | 18.55 | 16.3 | 18.1 | 19.7 | 20.95 | 17.65 | 16.8 | 17.65 | 0
[12 empty] | 5883 | 18.65 | 18.05 | 15.85 | 17.65 | 19.35 | 20.2 | 16.95 | 16.4 | 16.95 | 0
[12 empty] | 5884 | 17.95 | 17.5 | 15.4 | 17.2 | 19 | 19.45 | 16.2 | 16.05 | 16.2 | 0
[12 empty] | 5885 | 17.25 | 16.95 | 15 | 16.75 | 18.6 | 18.75 | 15.45 | 15.7 | 15.45 | 0
[12 empty] | 5886 | 16.55 | 16.4 | 14.6 | 16.3 | 18.25 | 18 | 14.75 | 15.3 | 14.75 | 0
[12 empty] | 5887 | 16.95 | 15.85 | 14.15 | 16.5 | 18.2 | 18.1 | 14.55 | 15.75 | 14.55 | 0
[12 empty] | 5888 | 18.65 | 16.35 | 14.55 | 17.65 | 18.6 | 19.2 | 15.55 | 17 | 15.55 | 0
[12 empty] | 5889 | 20.45 | 18.7 | 15.15 | 19.3 | 19.35 | 20.5 | 17.65 | 17.9 | 17.65 | 0
[12 empty] | 5890 | 21.95 | 21.35 | 15.15 | 20.85 | 20.05 | 22.1 | 19.6 | 19.6 | 19.6 | 0
[12 empty] | 5891 | 23.5 | 23.1 | 15.45 | 22.35 | 20.7 | 23.95 | 20.9 | 21.7 | 20.9 | 0
[12 empty] | 5892 | 25 | 24.8 | 16.1 | 23.4 | 21.55 | 25.75 | 21.7 | 22.45 | 21.7 | 0
[12 empty] | 5893 | 26.25 | 26.05 | 17.5 | 23.85 | 22.55 | 27.2 | 22.3 | 22.6 | 22.3 | 0
[12 empty] | 5894 | 27.35 | 26.6 | 18.9 | 23.9 | 23.3 | 28.3 | 22.65 | 22.25 | 22.65 | 0
[12 empty] | 5895 | 27.95 | 26.9 | 19.45 | 23.2 | 23.45 | 29.1 | 22.7 | 21.7 | 22.7 | 0
[12 empty] | 5896 | 28.05 | 26.55 | 19.7 | 22.6 | 23.3 | 29.45 | 22.8 | 21.3 | 22.8 | 0
[12 empty] | 5897 | 27.8 | 26 | 19.8 | 22.65 | 23 | 29.25 | 22.55 | 20.75 | 22.55 | 0
[12 empty] | 5898 | 27.05 | 25.4 | 19.65 | 22.7 | 22.6 | 28.5 | 22 | 20.25 | 22 | 0
[12 empty] | 5899 | 25.8 | 24.3 | 19.25 | 22.2 | 22.1 | 27.35 | 21.25 | 19.7 | 21.25 | 0
[12 empty] | 5900 | 24.7 | 22.95 | 18.65 | 21.4 | 21.7 | 26.3 | 20.6 | 19.15 | 20.6 | 0
[12 empty] | 5901 | 23.9 | 22 | 18.05 | 20.6 | 21.45 | 25.5 | 20.2 | 18.6 | 20.2 | 0
[12 empty] | 5902 | 23.1 | 21.45 | 17.5 | 19.85 | 21.2 | 24.7 | 19.85 | 18.05 | 19.85 | 0
[12 empty] | 5903 | 22.3 | 20.9 | 16.95 | 19.1 | 21 | 23.95 | 19.5 | 17.5 | 19.5 | 0
[12 empty] | 5904 | 21.5 | 20.3 | 16.4 | 18.3 | 20.75 | 23.2 | 19.1 | 16.95 | 19.1 | 0
[12 empty] | 5905 | 20.8 | 19.8 | 15.85 | 17.55 | 20.5 | 22.45 | 18.9 | 16.35 | 18.9 | 0
[12 empty] | 5906 | 20.2 | 19.35 | 15.3 | 16.85 | 20.3 | 21.75 | 18.9 | 15.7 | 18.9 | 0
[12 empty] | 5907 | 19.65 | 18.9 | 14.7 | 16.15 | 20.1 | 21.05 | 18.9 | 15.15 | 18.9 | 0
[12 empty] | 5908 | 19.1 | 18.45 | 14.15 | 15.4 | 19.95 | 20.35 | 18.95 | 14.6 | 18.95 | 0
[12 empty] | 5909 | 18.5 | 17.95 | 13.6 | 14.65 | 19.8 | 19.65 | 19 | 14 | 19 | 0
[12 empty] | 5910 | 17.9 | 17.5 | 13 | 13.95 | 19.6 | 19 | 19 | 13.4 | 19 | 0
[12 empty] | 5911 | 18 | 17.05 | 12.45 | 14.05 | 19.85 | 18.95 | 19.05 | 13.9 | 19.05 | 0
[12 empty] | 5912 | 19.15 | 18.15 | 13 | 15.3 | 20.6 | 20.1 | 19.2 | 15.85 | 19.2 | 0
[12 empty] | 5913 | 21.25 | 20.35 | 14.55 | 17.25 | 21.2 | 21.8 | 19.65 | 17.7 | 19.65 | 0
[12 empty] | 5914 | 23.4 | 22.05 | 16.25 | 20.05 | 21.65 | 23.6 | 20.55 | 19.55 | 20.55 | 0
[12 empty] | 5915 | 24.95 | 23.8 | 18.1 | 23.05 | 22.25 | 25.55 | 21.7 | 21.6 | 21.7 | 0
[12 empty] | 5916 | 26.25 | 25.65 | 19.9 | 25.55 | 23.15 | 27.2 | 23.1 | 23.35 | 23.1 | 0
[12 empty] | 5917 | 27.2 | 27.35 | 21.35 | 27.55 | 24.2 | 28.35 | 24.2 | 24.8 | 24.2 | 0
[12 empty] | 5918 | 28.05 | 28.5 | 22.3 | 28.75 | 24.8 | 29.1 | 24.25 | 25.9 | 24.25 | 0
[12 empty] | 5919 | 28.85 | 29 | 23 | 29.35 | 25 | 29.55 | 23.95 | 26.75 | 23.95 | 0
[12 empty] | 5920 | 29.15 | 29.15 | 23.4 | 29.65 | 24.85 | 29.75 | 23.75 | 26.75 | 23.75 | 0
[12 empty] | 5921 | 28.85 | 28.95 | 23.4 | 29.4 | 24.55 | 29.65 | 23.35 | 26.6 | 23.35 | 0
[12 empty] | 5922 | 28.05 | 28.1 | 23 | 28.45 | 24.4 | 29.1 | 22.8 | 26.3 | 22.8 | 0
[12 empty] | 5923 | 26.85 | 26.9 | 22.15 | 27 | 24.05 | 28 | 22.35 | 25.1 | 22.35 | 0
[12 empty] | 5924 | 25.75 | 25.55 | 20.95 | 25.6 | 23.45 | 26.85 | 22.1 | 23.9 | 22.1 | 0
[12 empty] | 5925 | 24.85 | 24.35 | 20 | 24.45 | 22.75 | 26 | 21.9 | 22.9 | 21.9 | 0
[12 empty] | 5926 | 23.95 | 23.4 | 19.35 | 23.3 | 22.05 | 25.15 | 21.7 | 21.9 | 21.7 | 0
[12 empty] | 5927 | 23.05 | 22.45 | 18.65 | 22.1 | 21.4 | 24.3 | 21.45 | 20.9 | 21.45 | 0
[12 empty] | 5928 | 22.15 | 21.5 | 18 | 20.95 | 20.75 | 23.45 | 21.2 | 19.95 | 21.2 | 0
[12 empty] | 5929 | 21.3 | 20.55 | 17.4 | 19.8 | 20 | 22.55 | 20.9 | 18.8 | 20.9 | 0
[12 empty] | 5930 | 20.45 | 19.65 | 16.85 | 18.65 | 19.25 | 21.7 | 20.45 | 17.45 | 20.45 | 0
[12 empty] | 5931 | 19.55 | 18.7 | 16.3 | 17.5 | 18.5 | 20.85 | 19.95 | 16.15 | 19.95 | 0
[12 empty] | 5932 | 18.65 | 17.7 | 15.75 | 16.3 | 17.7 | 19.95 | 19.45 | 14.85 | 19.45 | 0
[12 empty] | 5933 | 17.75 | 16.75 | 15.2 | 15.1 | 16.95 | 19.05 | 18.95 | 13.55 | 18.95 | 0
[12 empty] | 5934 | 16.85 | 15.8 | 14.65 | 13.9 | 16.2 | 18.15 | 18.5 | 12.25 | 18.5 | 0
[12 empty] | 5935 | 16.95 | 14.8 | 14.1 | 13.65 | 16.2 | 18.05 | 18.4 | 12.5 | 18.4 | 0
[12 empty] | 5936 | 18.6 | 15.65 | 14.5 | 14.8 | 17.4 | 19.1 | 18.9 | 14.25 | 18.9 | 0
[12 empty] | 5937 | 20.8 | 18.25 | 15.65 | 16.5 | 18.65 | 20.8 | 19.9 | 16.5 | 19.9 | 0
[12 empty] | 5938 | 22.9 | 20.6 | 16.65 | 18.9 | 19.7 | 22.85 | 20.65 | 18.95 | 20.65 | 0
[12 empty] | 5939 | 24.9 | 22.75 | 17.85 | 21.5 | 21.05 | 24.8 | 21.05 | 21 | 21.05 | 0
[12 empty] | 5940 | 26.5 | 24.65 | 19.25 | 23.6 | 22.35 | 26.5 | 21.45 | 22.8 | 21.45 | 0
[12 empty] | 5941 | 27.55 | 26.2 | 20.25 | 25.55 | 23.7 | 27.9 | 21.8 | 24.2 | 21.8 | 0
[12 empty] | 5942 | 28.25 | 27.6 | 20.6 | 27.05 | 25.1 | 28.85 | 22 | 25.35 | 22 | 0
[12 empty] | 5943 | 28.6 | 28.65 | 20.6 | 27.75 | 26.25 | 29.4 | 22.15 | 26.15 | 22.15 | 0
[12 empty] | 5944 | 28.7 | 29.05 | 20.35 | 27.85 | 26.8 | 29.6 | 22.2 | 26.45 | 22.2 | 0
[12 empty] | 5945 | 28.45 | 28.9 | 20.05 | 27.5 | 26.5 | 29.35 | 21.95 | 26.05 | 21.95 | 0
[12 empty] | 5946 | 27.6 | 28.15 | 19.85 | 26.7 | 25.85 | 28.65 | 21.55 | 25 | 21.55 | 0
[12 empty] | 5947 | 26.2 | 26.75 | 19.4 | 25.4 | 24.9 | 27.55 | 21.15 | 23.6 | 21.15 | 0
[12 empty] | 5948 | 24.9 | 25.3 | 18.6 | 24.05 | 23.95 | 26.55 | 20.7 | 22.2 | 20.7 | 0
[12 empty] | 5949 | 23.9 | 24.15 | 17.9 | 22.95 | 23.25 | 25.85 | 20.15 | 21 | 20.15 | 0
[12 empty] | 5950 | 22.9 | 23.05 | 17.35 | 21.85 | 22.55 | 25.15 | 19.6 | 19.8 | 19.6 | 0
[12 empty] | 5951 | 21.9 | 21.95 | 16.8 | 20.75 | 21.8 | 24.4 | 19 | 18.6 | 19 | 0
[12 empty] | 5952 | 20.9 | 20.8 | 16.2 | 19.65 | 21.05 | 23.65 | 18.45 | 17.35 | 18.45 | 0
[12 empty] | 5953 | 20 | 19.8 | 15.7 | 18.65 | 20.4 | 22.95 | 17.55 | 16.1 | 17.55 | 0
[12 empty] | 5954 | 19.2 | 18.9 | 15.25 | 17.75 | 19.75 | 22.3 | 16.2 | 14.85 | 16.2 | 0
[12 empty] | 5955 | 18.4 | 17.95 | 14.75 | 16.9 | 19.1 | 21.65 | 14.8 | 13.6 | 14.8 | 0
[12 empty] | 5956 | 17.6 | 17.05 | 14.3 | 16.05 | 18.45 | 20.95 | 13.4 | 12.35 | 13.4 | 0
[12 empty] | 5957 | 16.8 | 16.1 | 13.85 | 15.2 | 17.8 | 20.25 | 12 | 11.1 | 12 | 0
[12 empty] | 5958 | 16 | 15.15 | 13.35 | 14.35 | 17.15 | 19.55 | 10.6 | 9.85 | 10.6 | 0
[12 empty] | 5959 | 15.8 | 14.25 | 12.9 | 14.2 | 17 | 19.4 | 10.2 | 9.65 | 10.2 | 0
[12 empty] | 5960 | 17.1 | 15.35 | 13.6 | 14.7 | 17.65 | 19.55 | 11.1 | 10.9 | 11.1 | 0
[12 empty] | 5961 | 19.25 | 17.8 | 14.7 | 15.25 | 18.65 | 20.05 | 13.3 | 12.8 | 13.3 | 0
[12 empty] | 5962 | 21.5 | 19.45 | 15.45 | 15.95 | 19.55 | 20.9 | 16.5 | 15.3 | 16.5 | 0
[12 empty] | 5963 | 23.65 | 21 | 16.7 | 17.05 | 20.1 | 21.75 | 19.35 | 18.05 | 19.35 | 0
[12 empty] | 5964 | 25.3 | 22.3 | 17.6 | 19 | 20.45 | 22.45 | 21.65 | 20.5 | 21.65 | 0
[12 empty] | 5965 | 26.4 | 23.45 | 18 | 21.25 | 20.3 | 23.35 | 23.4 | 22.55 | 23.4 | 0
[12 empty] | 5966 | 27.15 | 24.6 | 18.45 | 22.8 | 20.1 | 24.5 | 24.55 | 24.2 | 24.55 | 0
[12 empty] | 5967 | 27.65 | 25.5 | 18.85 | 23.45 | 20.05 | 25 | 25.2 | 25.25 | 25.2 | 0
[12 empty] | 5968 | 27.7 | 25.9 | 19.05 | 23.95 | 20 | 25.1 | 25.5 | 25.6 | 25.5 | 0
[12 empty] | 5969 | 27.3 | 25.95 | 19.15 | 24.4 | 20.2 | 25.1 | 25.35 | 25.3 | 25.35 | 0
[12 empty] | 5970 | 26.45 | 25.6 | 19.1 | 24.25 | 20.25 | 25 | 24.45 | 24.2 | 24.45 | 0
[12 empty] | 5971 | 25.2 | 24.5 | 18.6 | 23.45 | 20 | 24.6 | 23.05 | 22.45 | 23.05 | 0
[12 empty] | 5972 | 23.9 | 23.2 | 17.8 | 22.35 | 19.45 | 23.8 | 21.5 | 20.75 | 21.5 | 0
[12 empty] | 5973 | 22.7 | 21.95 | 17 | 21.2 | 18.75 | 22.85 | 19.9 | 19.25 | 19.9 | 0
[12 empty] | 5974 | 21.5 | 20.7 | 16.15 | 20.05 | 18.05 | 21.9 | 18.3 | 17.75 | 18.3 | 0
[12 empty] | 5975 | 20.3 | 19.45 | 15.3 | 18.9 | 17.35 | 20.9 | 16.7 | 16.2 | 16.7 | 0
[12 empty] | 5976 | 19.1 | 18.2 | 14.45 | 17.75 | 16.65 | 19.95 | 15.15 | 14.65 | 15.15 | 0
[12 empty] | 5977 | 17.95 | 17.1 | 13.6 | 16.6 | 15.95 | 19 | 13.7 | 13.15 | 13.7 | 0
[12 empty] | 5978 | 16.85 | 16.05 | 12.8 | 15.4 | 15.3 | 18 | 12.3 | 11.65 | 12.3 | 0
[12 empty] | 5979 | 15.7 | 14.95 | 12 | 14.15 | 14.65 | 17 | 10.85 | 10.1 | 10.85 | 0
[12 empty] | 5980 | 14.5 | 13.85 | 11.2 | 12.9 | 13.95 | 16 | 9.4 | 8.55 | 9.4 | 0
[12 empty] | 5981 | 13.35 | 12.75 | 10.4 | 11.65 | 13.25 | 15 | 8 | 7 | 8 | 0
[12 empty] | 5982 | 12.2 | 11.65 | 9.6 | 10.4 | 12.6 | 14 | 6.6 | 5.45 | 6.6 | 0
[12 empty] | 5983 | 12.1 | 10.55 | 8.8 | 10.1 | 12.4 | 13.8 | 6.05 | 5.05 | 6.05 | 0
[12 empty] | 5984 | 13.25 | 11.35 | 9.35 | 10.95 | 12.9 | 14.3 | 7.15 | 6.65 | 7.15 | 0
[12 empty] | 5985 | 14.65 | 13.95 | 11.15 | 12.25 | 14.3 | 14.95 | 9.15 | 9.3 | 9.15 | 0
[12 empty] | 5986 | 16.45 | 16.15 | 12.85 | 14.2 | 15.85 | 15.95 | 11.35 | 12.05 | 11.35 | 0
[12 empty] | 5987 | 18.5 | 18 | 14.55 | 16.75 | 16.7 | 17.3 | 13.5 | 14.6 | 13.5 | 0
[12 empty] | 5988 | 20.3 | 19.8 | 16.1 | 19.2 | 17.65 | 18.9 | 15.65 | 16.85 | 15.65 | 0
[12 empty] | 5989 | 21.7 | 21.3 | 17.45 | 21.25 | 18.7 | 20.4 | 17.85 | 18.75 | 17.85 | 0
[12 empty] | 5990 | 22.65 | 22.35 | 18.5 | 22.65 | 19.9 | 21.45 | 19.65 | 20.05 | 19.65 | 0
[12 empty] | 5991 | 23.25 | 23.05 | 19.15 | 23.15 | 21.1 | 22.05 | 20.8 | 20.75 | 20.8 | 0
[12 empty] | 5992 | 23.5 | 23.4 | 19.45 | 23.2 | 21.55 | 22.45 | 21.35 | 20.8 | 21.35 | 0
[12 empty] | 5993 | 23.2 | 23.15 | 19.45 | 23 | 21.5 | 22.4 | 21.45 | 20.15 | 21.45 | 0
[12 empty] | 5994 | 22.3 | 22.3 | 19.05 | 22.35 | 21 | 21.75 | 20.9 | 18.9 | 20.9 | 0
[12 empty] | 5995 | 21 | 21 | 18.05 | 21.15 | 20.1 | 20.8 | 19.5 | 17.1 | 19.5 | 0
[12 empty] | 5996 | 19.95 | 19.85 | 16.75 | 19.95 | 19.25 | 20 | 18.05 | 15.8 | 18.05 | 0
[12 empty] | 5997 | 19.25 | 19.2 | 15.65 | 19.05 | 18.55 | 19.45 | 16.95 | 15.2 | 16.95 | 0
[12 empty] | 5998 | 18.55 | 18.55 | 14.8 | 18.15 | 17.85 | 18.9 | 15.9 | 14.6 | 15.9 | 0
[12 empty] | 5999 | 17.85 | 17.9 | 14 | 17.25 | 17.2 | 18.3 | 14.85 | 14 | 14.85 | 0
[12 empty] | 6000 | 17.15 | 17.25 | 13.15 | 16.3 | 16.55 | 17.75 | 13.75 | 13.4 | 13.75 | 0
[12 empty] | 6001 | 16.55 | 16.75 | 12.4 | 15.5 | 15.85 | 17.25 | 12.85 | 13.05 | 12.85 | 0
[12 empty] | 6002 | 16.1 | 16.45 | 11.75 | 14.85 | 15.2 | 16.8 | 12.1 | 12.95 | 12.1 | 0
[12 empty] | 6003 | 15.65 | 16.15 | 11.05 | 14.2 | 14.55 | 16.35 | 11.35 | 12.85 | 11.35 | 0
[12 empty] | 6004 | 15.2 | 15.85 | 10.35 | 13.55 | 13.85 | 15.85 | 10.6 | 12.75 | 10.6 | 0
[12 empty] | 6005 | 14.75 | 15.5 | 9.7 | 12.85 | 13.2 | 15.4 | 9.85 | 12.65 | 9.85 | 0
[12 empty] | 6006 | 14.25 | 15.15 | 9.05 | 12.2 | 12.55 | 14.95 | 9.15 | 12.55 | 9.15 | 0
[12 empty] | 6007 | 14.55 | 14.85 | 8.35 | 12.05 | 12.6 | 14.9 | 9.1 | 12.8 | 9.1 | 0
[12 empty] | 6008 | 15.85 | 15.8 | 8.75 | 13.5 | 13.8 | 15.65 | 10.4 | 13.4 | 10.4 | 0
[12 empty] | 6009 | 17.3 | 17.75 | 10.5 | 15.8 | 14.9 | 16.6 | 12.1 | 14.25 | 12.1 | 0
[12 empty] | 6010 | 18.85 | 19.5 | 12.4 | 17.75 | 16.15 | 17.65 | 13.65 | 15.45 | 13.65 | 0
[12 empty] | 6011 | 20.65 | 20.6 | 14.1 | 19.9 | 18 | 19.45 | 15.95 | 16.2 | 15.95 | 0
[12 empty] | 6012 | 22.35 | 20.6 | 15.65 | 21.6 | 19.65 | 21 | 18.4 | 16.85 | 18.4 | 0
[12 empty] | 6013 | 23.65 | 20.45 | 17.2 | 22.45 | 21.15 | 21.6 | 20.3 | 17.9 | 20.3 | 0
[12 empty] | 6014 | 24.6 | 20.5 | 18.55 | 22.85 | 22.5 | 22.1 | 21.75 | 18.95 | 21.75 | 0
[12 empty] | 6015 | 25.1 | 20.7 | 19.45 | 23.2 | 23.35 | 22.55 | 22.75 | 19.5 | 22.75 | 0
[12 empty] | 6016 | 25.15 | 20.75 | 19.9 | 23.4 | 23.65 | 22.9 | 23.35 | 19.35 | 23.35 | 0
[12 empty] | 6017 | 24.9 | 20.7 | 19.95 | 23.15 | 23.45 | 23.2 | 23.15 | 18.7 | 23.15 | 0
[12 empty] | 6018 | 24.15 | 20.5 | 19.5 | 22.65 | 22.7 | 23.05 | 22.4 | 17.95 | 22.4 | 0
[12 empty] | 6019 | 23 | 19.85 | 18.55 | 21.7 | 21.6 | 22.3 | 21.25 | 17.4 | 21.25 | 0
[12 empty] | 6020 | 21.9 | 19.05 | 17.3 | 20.55 | 20.5 | 21.35 | 19.95 | 16.8 | 19.95 | 0
[12 empty] | 6021 | 20.85 | 18.15 | 16.1 | 19.45 | 19.55 | 20.4 | 18.8 | 16.25 | 18.8 | 0
[12 empty] | 6022 | 19.8 | 17.25 | 15.15 | 18.35 | 18.6 | 19.45 | 17.65 | 15.75 | 17.65 | 0
[12 empty] | 6023 | 18.8 | 16.35 | 14.2 | 17.25 | 17.6 | 18.5 | 16.5 | 15.2 | 16.5 | 0
[12 empty] | 6024 | 17.8 | 15.45 | 13.2 | 16.15 | 16.65 | 17.55 | 15.35 | 14.65 | 15.35 | 0
[12 empty] | 6025 | 16.85 | 14.6 | 12.3 | 15.15 | 15.7 | 16.6 | 14.25 | 14 | 14.25 | 0
[12 empty] | 6026 | 15.85 | 13.8 | 11.45 | 14.25 | 14.75 | 15.65 | 13.15 | 13.25 | 13.15 | 0
[12 empty] | 6027 | 14.8 | 12.95 | 10.55 | 13.35 | 13.8 | 14.7 | 12.05 | 12.55 | 12.05 | 0
[12 empty] | 6028 | 13.8 | 12.1 | 9.7 | 12.45 | 12.8 | 13.7 | 10.95 | 11.8 | 10.95 | 0
[12 empty] | 6029 | 12.8 | 11.25 | 8.85 | 11.55 | 11.8 | 12.7 | 9.85 | 11.05 | 9.85 | 0
[12 empty] | 6030 | 11.8 | 10.4 | 7.95 | 10.65 | 10.8 | 11.7 | 8.75 | 10.35 | 8.75 | 0
[12 empty] | 6031 | 11.9 | 9.55 | 7.05 | 10.3 | 10.45 | 11.4 | 8.5 | 10 | 8.5 | 0
[12 empty] | 6032 | 13.4 | 10.35 | 7 | 10.75 | 10.9 | 12.55 | 9.4 | 10.1 | 9.4 | 0
[12 empty] | 6033 | 15.05 | 12.45 | 8.3 | 11.45 | 11.8 | 14.55 | 10.75 | 10.5 | 10.75 | 0
[12 empty] | 6034 | 16.9 | 14.4 | 10.4 | 13.2 | 13.5 | 16.6 | 12.2 | 11.2 | 12.2 | 0
[12 empty] | 6035 | 18.75 | 16.55 | 12.7 | 15.35 | 15.25 | 18.45 | 13.7 | 12.15 | 13.7 | 0
[12 empty] | 6036 | 20.2 | 18.25 | 14.75 | 16.9 | 16.2 | 20.1 | 15.3 | 13.4 | 15.3 | 0
[12 empty] | 6037 | 21.45 | 19.5 | 16.5 | 17.9 | 17.05 | 21.45 | 16.45 | 14.4 | 16.45 | 0
[12 empty] | 6038 | 22.35 | 20.45 | 17.85 | 18.3 | 17.65 | 22.45 | 17.3 | 14.75 | 17.3 | 0
[12 empty] | 6039 | 22.9 | 21 | 18.7 | 18.95 | 18 | 23.1 | 18.2 | 15.05 | 18.2 | 0
[12 empty] | 6040 | 23 | 21.2 | 19.1 | 19.55 | 18.55 | 23.3 | 18.9 | 15.45 | 18.9 | 0
[12 empty] | 6041 | 22.55 | 20.95 | 19.15 | 19.45 | 18.85 | 23.1 | 18.9 | 15.45 | 18.9 | 0
[12 empty] | 6042 | 21.65 | 20.05 | 18.65 | 18.75 | 18.75 | 22.35 | 18.1 | 15.25 | 18.1 | 0
[12 empty] | 6043 | 20.35 | 18.55 | 17.55 | 17.75 | 18.05 | 21.1 | 16.95 | 14.9 | 16.95 | 0
[12 empty] | 6044 | 19.15 | 17.4 | 16.15 | 16.9 | 17.15 | 19.9 | 15.85 | 14.2 | 15.85 | 0
[12 empty] | 6045 | 18.25 | 16.75 | 14.95 | 16.3 | 16.5 | 18.95 | 14.9 | 13.4 | 14.9 | 0
[12 empty] | 6046 | 17.35 | 16.1 | 14.1 | 15.7 | 15.85 | 18.05 | 13.95 | 12.6 | 13.95 | 0
[12 empty] | 6047 | 16.45 | 15.45 | 13.25 | 15.1 | 15.15 | 17.1 | 13 | 11.8 | 13 | 0
[12 empty] | 6048 | 15.55 | 14.75 | 12.35 | 14.5 | 14.5 | 16.15 | 12.05 | 11 | 12.05 | 0
[12 empty] | 6049 | 14.75 | 14.2 | 11.5 | 13.95 | 13.95 | 15.35 | 11.15 | 10.2 | 11.15 | 0
[12 empty] | 6050 | 14.05 | 13.8 | 10.75 | 13.45 | 13.5 | 14.6 | 10.2 | 9.35 | 10.2 | 0
[12 empty] | 6051 | 13.35 | 13.35 | 10 | 13 | 13.1 | 13.8 | 9.25 | 8.5 | 9.25 | 0
[12 empty] | 6052 | 12.6 | 12.9 | 9.2 | 12.55 | 12.65 | 13.05 | 8.35 | 7.7 | 8.35 | 0
[12 empty] | 6053 | 11.85 | 12.5 | 8.45 | 12.1 | 12.2 | 12.3 | 7.45 | 6.9 | 7.45 | 0
[12 empty] | 6054 | 11.15 | 12.05 | 7.7 | 11.65 | 11.8 | 11.5 | 6.55 | 6.05 | 6.55 | 0
[12 empty] | 6055 | 11.25 | 11.6 | 6.9 | 11.6 | 11.9 | 11.4 | 6.25 | 6.1 | 6.25 | 0
[12 empty] | 6056 | 12.45 | 12.15 | 7.05 | 11.85 | 12.55 | 12.45 | 7.05 | 7.8 | 7.05 | 0
[12 empty] | 6057 | 14 | 13 | 8.6 | 12.15 | 14.05 | 14.1 | 8.6 | 9.75 | 8.6 | 0
[12 empty] | 6058 | 15.95 | 13.85 | 10.75 | 12.95 | 15.45 | 16.1 | 10.6 | 11.3 | 10.6 | 0
[12 empty] | 6059 | 18.1 | 15.4 | 12.9 | 14.45 | 15.65 | 18.2 | 12.8 | 13.2 | 12.8 | 0
[12 empty] | 6060 | 20 | 17.3 | 14.8 | 16.55 | 16.35 | 19.95 | 15.1 | 15.35 | 15.1 | 0
[12 empty] | 6061 | 21.55 | 18.65 | 16.4 | 18.65 | 17.65 | 21.25 | 17 | 17.2 | 17 | 0
[12 empty] | 6062 | 22.65 | 19.1 | 17.65 | 20 | 18.8 | 22.2 | 18.35 | 18.4 | 18.35 | 0
[12 empty] | 6063 | 23.3 | 19.4 | 18.5 | 20.7 | 19.75 | 22.8 | 19.25 | 19 | 19.25 | 0
[12 empty] | 6064 | 23.5 | 19.55 | 18.95 | 20.9 | 20 | 23.05 | 19.6 | 19.1 | 19.6 | 0
[12 empty] | 6065 | 23.1 | 19.25 | 19.05 | 20.7 | 19.65 | 22.8 | 19.65 | 18.5 | 19.65 | 0
[12 empty] | 6066 | 22.1 | 18.7 | 18.6 | 20.25 | 19.1 | 22 | 18.9 | 17.4 | 18.9 | 0
[12 empty] | 6067 | 20.75 | 18 | 17.45 | 19.4 | 18.4 | 20.8 | 17.45 | 16 | 17.45 | 0
[12 empty] | 6068 | 19.55 | 17.1 | 15.95 | 18.35 | 17.55 | 19.65 | 16.2 | 14.75 | 16.2 | 0
[12 empty] | 6069 | 18.65 | 16.35 | 14.75 | 17.25 | 16.7 | 18.75 | 15.2 | 13.8 | 15.2 | 0
[12 empty] | 6070 | 17.75 | 15.6 | 13.85 | 16.15 | 15.85 | 17.85 | 14.15 | 12.85 | 14.15 | 0
[12 empty] | 6071 | 16.85 | 14.8 | 13 | 15.05 | 14.95 | 16.95 | 13.1 | 11.9 | 13.1 | 0
[12 empty] | 6072 | 16 | 14 | 12.15 | 13.95 | 14.05 | 16 | 12.1 | 10.95 | 12.1 | 0
[12 empty] | 6073 | 15.2 | 13.2 | 11.3 | 12.7 | 13.1 | 15.1 | 11.15 | 10.05 | 11.15 | 0
[12 empty] | 6074 | 14.35 | 12.4 | 10.5 | 11.3 | 12.15 | 14.3 | 10.2 | 9.15 | 10.2 | 0
[12 empty] | 6075 | 13.45 | 11.55 | 9.75 | 9.9 | 11.2 | 13.45 | 9.25 | 8.25 | 9.25 | 0
[12 empty] | 6076 | 12.6 | 10.7 | 9 | 8.5 | 10.2 | 12.55 | 8.35 | 7.3 | 8.35 | 0
[12 empty] | 6077 | 11.75 | 9.9 | 8.2 | 7.1 | 9.2 | 11.7 | 7.45 | 6.35 | 7.45 | 0
[12 empty] | 6078 | 10.85 | 9.05 | 7.45 | 5.7 | 8.2 | 10.85 | 6.5 | 5.45 | 6.5 | 0
[12 empty] | 6079 | 10.9 | 8.2 | 6.7 | 5.15 | 7.85 | 10.6 | 6.15 | 5.65 | 6.15 | 0
[12 empty] | 6080 | 12.1 | 8.5 | 7.15 | 5.95 | 8.65 | 11.25 | 7 | 7.1 | 7 | 0
[12 empty] | 6081 | 13.65 | 10.6 | 8.15 | 8 | 10.35 | 12.35 | 8.5 | 8.9 | 8.5 | 0
[12 empty] | 6082 | 15.5 | 12.9 | 8.8 | 10.9 | 12.5 | 13.7 | 9.55 | 11.15 | 9.55 | 0
[12 empty] | 6083 | 17.4 | 14.5 | 10.05 | 13.65 | 14.45 | 15.2 | 10.25 | 12.7 | 10.25 | 0
[12 empty] | 6084 | 18.95 | 15.9 | 11.55 | 15.85 | 15.85 | 16.6 | 11.65 | 13.7 | 11.65 | 0
[12 empty] | 6085 | 20.05 | 17.1 | 13.05 | 17.7 | 16.9 | 17.75 | 13.3 | 14.75 | 13.3 | 0
[12 empty] | 6086 | 20.85 | 17.9 | 14.55 | 19.35 | 17.95 | 18.7 | 14.4 | 15.5 | 14.4 | 0
[12 empty] | 6087 | 21.35 | 18.65 | 15.75 | 20.5 | 18.65 | 19.35 | 15.1 | 16.05 | 15.1 | 0
[12 empty] | 6088 | 21.5 | 19.3 | 16.3 | 21.05 | 18.4 | 19.6 | 15.9 | 15.85 | 15.9 | 0
[12 empty] | 6089 | 21.1 | 19.4 | 16.25 | 20.75 | 17.65 | 19.5 | 16.4 | 15 | 16.4 | 0
[12 empty] | 6090 | 20 | 18.85 | 15.75 | 19.7 | 16.8 | 18.95 | 16.1 | 14.05 | 16.1 | 0
[12 empty] | 6091 | 18.65 | 17.65 | 14.8 | 18.2 | 15.7 | 17.9 | 15.25 | 12.95 | 15.25 | 0
[12 empty] | 6092 | 17.6 | 16.45 | 13.6 | 16.85 | 14.7 | 16.95 | 14.35 | 12.05 | 14.35 | 0
[12 empty] | 6093 | 16.75 | 15.55 | 12.75 | 15.9 | 13.95 | 16.25 | 13.65 | 11.55 | 13.65 | 0
[12 empty] | 6094 | 15.9 | 14.65 | 12.25 | 14.95 | 13.2 | 15.55 | 12.95 | 11.05 | 12.95 | 0
[12 empty] | 6095 | 15.1 | 13.75 | 11.7 | 14.05 | 12.4 | 14.9 | 12.25 | 10.55 | 12.25 | 0
[12 empty] | 6096 | 14.3 | 12.85 | 11.15 | 13.15 | 11.6 | 14.25 | 11.6 | 10.05 | 11.6 | 0
[12 empty] | 6097 | 13.65 | 12.05 | 10.65 | 12.35 | 10.85 | 13.75 | 11.05 | 9.65 | 11.05 | 0
[12 empty] | 6098 | 13.15 | 11.3 | 10.15 | 11.65 | 10.1 | 13.45 | 10.5 | 9.35 | 10.5 | 0
[12 empty] | 6099 | 12.6 | 10.55 | 9.65 | 11 | 9.35 | 13.15 | 9.95 | 9.05 | 9.95 | 0
[12 empty] | 6100 | 12.05 | 9.8 | 9.15 | 10.35 | 8.6 | 12.8 | 9.4 | 8.75 | 9.4 | 0
[12 empty] | 6101 | 11.55 | 9 | 8.65 | 9.65 | 7.85 | 12.45 | 8.85 | 8.45 | 8.85 | 0
[12 empty] | 6102 | 11 | 8.25 | 8.15 | 8.95 | 7.1 | 12.15 | 8.35 | 8.2 | 8.35 | 0
[12 empty] | 6103 | 11.25 | 7.5 | 7.65 | 8.75 | 6.9 | 12.25 | 8.1 | 8.35 | 8.1 | 0
[12 empty] | 6104 | 12.65 | 8 | 8.05 | 9.6 | 8.2 | 13.25 | 8.45 | 9.1 | 8.45 | 0
[12 empty] | 6105 | 14.4 | 9.75 | 9.6 | 11.1 | 10.55 | 14.8 | 9.65 | 10.85 | 9.65 | 0
[12 empty] | 6106 | 16.15 | 11.9 | 11.2 | 12.8 | 12.95 | 16.25 | 11.55 | 13.15 | 11.55 | 0
[12 empty] | 6107 | 17.85 | 14.35 | 12.5 | 15 | 15.3 | 17.5 | 13 | 14.75 | 13 | 0
[12 empty] | 6108 | 19.4 | 16.5 | 13.7 | 17.55 | 17.45 | 18.85 | 13.6 | 15.6 | 13.6 | 0
[12 empty] | 6109 | 20.55 | 18.4 | 14.85 | 19.3 | 19.2 | 20.15 | 14.6 | 15.95 | 14.6 | 0
[12 empty] | 6110 | 21.55 | 20 | 15.75 | 20.05 | 20.55 | 21.05 | 15.9 | 15.65 | 15.9 | 0
[12 empty] | 6111 | 22.25 | 21.05 | 16.45 | 20.35 | 21.35 | 21.6 | 16.55 | 15.2 | 16.55 | 0
[12 empty] | 6112 | 22.4 | 21.45 | 16.8 | 20.15 | 21.65 | 21.8 | 16.65 | 15 | 16.65 | 0
[12 empty] | 6113 | 22 | 21.3 | 16.65 | 19.9 | 21.3 | 21.6 | 16.65 | 14.45 | 16.65 | 0
[12 empty] | 6114 | 21.05 | 20.45 | 16.35 | 19.3 | 20.2 | 21 | 16.6 | 13.7 | 16.6 | 0
[12 empty] | 6115 | 19.8 | 19 | 15.75 | 18.05 | 18.65 | 20.05 | 16.05 | 13 | 16.05 | 0
[12 empty] | 6116 | 18.75 | 17.7 | 14.7 | 16.95 | 17.4 | 19.15 | 15.25 | 12.35 | 15.25 | 0
[12 empty] | 6117 | 18.05 | 16.75 | 13.75 | 16.1 | 16.6 | 18.5 | 14.6 | 11.85 | 14.6 | 0
[12 empty] | 6118 | 17.35 | 15.85 | 13.1 | 15.25 | 15.8 | 17.9 | 13.95 | 11.4 | 13.95 | 0
[12 empty] | 6119 | 16.65 | 14.95 | 12.45 | 14.35 | 15 | 17.3 | 13.3 | 10.95 | 13.3 | 0
[12 empty] | 6120 | 15.95 | 14.05 | 11.8 | 13.5 | 14.2 | 16.65 | 12.65 | 10.45 | 12.65 | 0
[12 empty] | 6121 | 15.25 | 13.15 | 11.25 | 12.7 | 13.45 | 16.05 | 12.05 | 9.9 | 12.05 | 0
[12 empty] | 6122 | 14.6 | 12.3 | 10.7 | 11.9 | 12.75 | 15.45 | 11.5 | 9.3 | 11.5 | 0
[12 empty] | 6123 | 13.95 | 11.45 | 10.15 | 11.1 | 12.05 | 14.8 | 10.95 | 8.7 | 10.95 | 0
[12 empty] | 6124 | 13.3 | 10.55 | 9.6 | 10.3 | 11.35 | 14.2 | 10.45 | 8.1 | 10.45 | 0
[12 empty] | 6125 | 12.65 | 9.7 | 9 | 9.5 | 10.65 | 13.6 | 9.95 | 7.5 | 9.95 | 0
[12 empty] | 6126 | 12 | 8.85 | 8.45 | 8.7 | 9.95 | 12.95 | 9.4 | 6.9 | 9.4 | 0
[12 empty] | 6127 | 11.85 | 7.95 | 7.9 | 8.3 | 9.8 | 12.85 | 9.1 | 7 | 9.1 | 0
[12 empty] | 6128 | 12.9 | 8.2 | 8.2 | 9.35 | 10.65 | 13.95 | 9.55 | 7.85 | 9.55 | 0
[12 empty] | 6129 | 14.9 | 10.15 | 9.65 | 11.35 | 12.45 | 15.65 | 10.05 | 9.15 | 10.05 | 0
[12 empty] | 6130 | 16.7 | 12.8 | 11.4 | 13.15 | 14.25 | 17.45 | 11.15 | 11.2 | 11.15 | 0
[12 empty] | 6131 | 18.15 | 15.4 | 13 | 15 | 15.45 | 19.2 | 12.6 | 13.5 | 12.6 | 0
[12 empty] | 6132 | 19.35 | 17.5 | 14.3 | 16.95 | 16.4 | 20.5 | 13.65 | 15.1 | 13.65 | 0
[12 empty] | 6133 | 20.15 | 19.15 | 15.5 | 18.55 | 17.45 | 21.35 | 14.6 | 16.05 | 14.6 | 0
[12 empty] | 6134 | 20.9 | 20.5 | 16.4 | 19.65 | 18.4 | 21.9 | 15.35 | 16.8 | 15.35 | 0
[12 empty] | 6135 | 21.5 | 21.4 | 16.9 | 20.5 | 18.95 | 22.3 | 16.1 | 17.15 | 16.1 | 0
[12 empty] | 6136 | 21.65 | 21.7 | 17.2 | 21.1 | 19.4 | 22.4 | 16.75 | 17.1 | 16.75 | 0
[12 empty] | 6137 | 21.25 | 21.45 | 17.3 | 21.35 | 19.55 | 22.1 | 17.25 | 16.45 | 17.25 | 0
[12 empty] | 6138 | 20.35 | 20.5 | 17 | 20.95 | 19.2 | 21.45 | 17.3 | 15.45 | 17.3 | 0
[12 empty] | 6139 | 19.2 | 18.95 | 16.2 | 19.75 | 18.3 | 20.4 | 16.8 | 14.35 | 16.8 | 0
[12 empty] | 6140 | 18.4 | 17.8 | 15.05 | 18.6 | 17.4 | 19.6 | 16.2 | 13.6 | 16.2 | 0
[12 empty] | 6141 | 18 | 17.2 | 14.15 | 17.75 | 16.85 | 19.2 | 15.8 | 13.35 | 15.8 | 0
[12 empty] | 6142 | 17.65 | 16.65 | 13.65 | 16.85 | 16.35 | 18.8 | 15.45 | 13.1 | 15.45 | 0
[12 empty] | 6143 | 17.3 | 16.1 | 13.15 | 15.95 | 15.8 | 18.4 | 15.1 | 12.85 | 15.1 | 0
[12 empty] | 6144 | 16.9 | 15.5 | 12.65 | 15.05 | 15.25 | 18 | 14.75 | 12.6 | 14.75 | 0
[12 empty] | 6145 | 16.6 | 15 | 12.2 | 14.25 | 14.85 | 17.7 | 14.45 | 12.45 | 14.45 | 0
[12 empty] | 6146 | 16.4 | 14.65 | 11.8 | 13.55 | 14.55 | 17.55 | 14.2 | 12.35 | 14.2 | 0
[12 empty] | 6147 | 16.2 | 14.3 | 11.45 | 12.85 | 14.25 | 17.4 | 13.95 | 12.3 | 13.95 | 0
[12 empty] | 6148 | 16.05 | 13.95 | 11.1 | 12.1 | 13.95 | 17.25 | 13.7 | 12.25 | 13.7 | 0
[12 empty] | 6149 | 15.9 | 13.6 | 10.7 | 11.35 | 13.65 | 17.1 | 13.45 | 12.15 | 13.45 | 0
[12 empty] | 6150 | 15.7 | 13.2 | 10.35 | 10.65 | 13.35 | 16.95 | 13.2 | 12.05 | 13.2 | 0
[12 empty] | 6151 | 15.85 | 12.85 | 10 | 10.3 | 13.5 | 17.05 | 13.1 | 12.45 | 13.1 | 0
[12 empty] | 6152 | 16.75 | 13.75 | 10.5 | 11.4 | 14.85 | 17.4 | 13.6 | 14.3 | 13.6 | 0
[12 empty] | 6153 | 18.25 | 15.35 | 12 | 13.55 | 17 | 18.45 | 15.25 | 16.15 | 15.25 | 0
[12 empty] | 6154 | 19.8 | 17.1 | 13.7 | 16.05 | 18.85 | 19.95 | 17.35 | 16.8 | 17.35 | 0
[12 empty] | 6155 | 21.5 | 19.5 | 15.6 | 18.85 | 20.3 | 21.15 | 19.3 | 17.25 | 19.3 | 0
[12 empty] | 6156 | 23.25 | 21.85 | 17.3 | 21.4 | 21.6 | 22.35 | 20.95 | 17.95 | 20.95 | 0
[12 empty] | 6157 | 24.5 | 23.7 | 18.7 | 23.6 | 22.65 | 23.65 | 21.25 | 19.05 | 21.25 | 0
[12 empty] | 6158 | 25.4 | 24.9 | 19.9 | 25.3 | 23.3 | 24.75 | 20.75 | 20.2 | 20.75 | 0
[12 empty] | 6159 | 26 | 25.7 | 20.7 | 26.4 | 23.8 | 25.5 | 20.7 | 20.9 | 20.7 | 0
[12 empty] | 6160 | 26.05 | 26 | 21.1 | 26.9 | 24 | 25.85 | 20.6 | 21.15 | 20.6 | 0
[12 empty] | 6161 | 25.6 | 25.8 | 21 | 26.75 | 23.25 | 25.65 | 20.3 | 20.95 | 20.3 | 0
[12 empty] | 6162 | 24.85 | 25 | 20.45 | 25.8 | 22 | 25.05 | 19.9 | 20.35 | 19.9 | 0
[12 empty] | 6163 | 23.8 | 23.6 | 19.55 | 24.2 | 20.85 | 24.15 | 19.2 | 19.45 | 19.2 | 0
[12 empty] | 6164 | 22.8 | 22.5 | 18.55 | 22.65 | 19.9 | 23.4 | 18.35 | 18.55 | 18.35 | 0
[12 empty] | 6165 | 21.95 | 21.9 | 17.7 | 21.3 | 19.1 | 23 | 17.45 | 17.9 | 17.45 | 0
[12 empty] | 6166 | 21.1 | 21.3 | 16.9 | 19.95 | 18.3 | 22.55 | 16.55 | 17.25 | 16.55 | 0
[12 empty] | 6167 | 20.25 | 20.7 | 16.05 | 18.65 | 17.55 | 22.1 | 15.65 | 16.6 | 15.65 | 0
[12 empty] | 6168 | 19.4 | 20.1 | 15.2 | 17.35 | 16.8 | 21.7 | 14.75 | 15.95 | 14.75 | 0
[12 empty] | 6169 | 18.45 | 19.55 | 14.4 | 16 | 15.95 | 21.25 | 13.85 | 15.3 | 13.85 | 0
[12 empty] | 6170 | 17.4 | 19.05 | 13.55 | 14.65 | 15.05 | 20.75 | 12.9 | 14.65 | 12.9 | 0
[12 empty] | 6171 | 16.4 | 18.5 | 12.7 | 13.3 | 14.15 | 20.25 | 11.9 | 14 | 11.9 | 0
[12 empty] | 6172 | 15.35 | 17.95 | 11.85 | 11.9 | 13.25 | 19.75 | 10.9 | 13.35 | 10.9 | 0
[12 empty] | 6173 | 14.3 | 17.45 | 10.95 | 10.5 | 12.35 | 19.25 | 9.9 | 12.7 | 9.9 | 0
[12 empty] | 6174 | 13.25 | 16.9 | 10.1 | 9.1 | 11.45 | 18.75 | 8.9 | 12.1 | 8.9 | 0
[12 empty] | 6175 | 13.15 | 16.35 | 9.25 | 8.4 | 11.15 | 18.6 | 7.9 | 11.85 | 7.9 | 0
[12 empty] | 6176 | 14.5 | 16.35 | 9.3 | 9.4 | 11.8 | 19.1 | 8.5 | 12.15 | 8.5 | 0
[12 empty] | 6177 | 16.4 | 16.55 | 10.65 | 11.65 | 13.55 | 20 | 11.05 | 12.75 | 11.05 | 0
[12 empty] | 6178 | 18.4 | 16.85 | 12.5 | 14.2 | 15.7 | 20.65 | 13.8 | 13.2 | 13.8 | 0
[12 empty] | 6179 | 20.3 | 17.5 | 14.5 | 16.55 | 17.5 | 20.9 | 16.55 | 14 | 16.55 | 0
[12 empty] | 6180 | 21.85 | 18.05 | 16.4 | 18.75 | 18.85 | 21.2 | 19.05 | 15.3 | 19.05 | 0
[12 empty] | 6181 | 23 | 18.5 | 17.85 | 20.85 | 19.7 | 21.45 | 21 | 16.4 | 21 | 0
[12 empty] | 6182 | 23.85 | 19 | 18.8 | 22.45 | 20.65 | 21.8 | 22.45 | 17.5 | 22.45 | 0
[12 empty] | 6183 | 24.3 | 19.65 | 19.5 | 23.5 | 21.45 | 22.2 | 23.3 | 18.5 | 23.3 | 0
[12 empty] | 6184 | 24.25 | 20.25 | 19.95 | 24 | 21.65 | 22.35 | 23.55 | 18.85 | 23.55 | 0
[12 empty] | 6185 | 23.65 | 20.8 | 20.05 | 23.8 | 21.2 | 22.25 | 23.05 | 18.6 | 23.05 | 0
[12 empty] | 6186 | 22.55 | 21.05 | 19.6 | 22.8 | 20.3 | 21.95 | 21.8 | 18 | 21.8 | 0
[12 empty] | 6187 | 21.2 | 20.75 | 18.55 | 21.25 | 19.15 | 21.6 | 20 | 17.2 | 20 | 0
[12 empty] | 6188 | 20.2 | 20.2 | 17.45 | 19.8 | 18.15 | 21.1 | 18.75 | 16.55 | 18.75 | 0
[12 empty] | 6189 | 19.55 | 19.6 | 16.6 | 18.65 | 17.4 | 20.55 | 18.2 | 16.05 | 18.2 | 0
[12 empty] | 6190 | 18.9 | 19 | 15.75 | 17.5 | 16.6 | 20 | 17.65 | 15.5 | 17.65 | 0
[12 empty] | 6191 | 18.3 | 18.4 | 14.9 | 16.35 | 15.85 | 19.45 | 17.15 | 14.95 | 17.15 | 0
[12 empty] | 6192 | 17.7 | 17.8 | 14.05 | 15.2 | 15.1 | 18.9 | 16.65 | 14.45 | 16.65 | 0
[12 empty] | 6193 | 17.15 | 17.2 | 13.3 | 14.2 | 14.35 | 18.35 | 16.25 | 13.9 | 16.25 | 0
[12 empty] | 6194 | 16.75 | 16.6 | 12.65 | 13.4 | 13.7 | 17.85 | 16 | 13.3 | 16 | 0
[12 empty] | 6195 | 16.4 | 16 | 11.95 | 12.55 | 13.05 | 17.35 | 15.8 | 12.7 | 15.8 | 0
[12 empty] | 6196 | 16 | 15.4 | 11.25 | 11.7 | 12.4 | 16.85 | 15.55 | 12.1 | 15.55 | 0
[12 empty] | 6197 | 15.6 | 14.8 | 10.55 | 10.9 | 11.75 | 16.35 | 15.3 | 11.5 | 15.3 | 0
[12 empty] | 6198 | 15.2 | 14.2 | 9.85 | 10.05 | 11.05 | 15.8 | 15.1 | 10.9 | 15.1 | 0
[12 empty] | 6199 | 15.05 | 13.55 | 9.2 | 9.2 | 11 | 15.7 | 14.85 | 10.95 | 14.85 | 0
[12 empty] | 6200 | 15.3 | 13.55 | 9.45 | 10 | 12.1 | 16.75 | 14.85 | 11.4 | 14.85 | 0
[12 empty] | 6201 | 15.9 | 14.25 | 10.85 | 12.25 | 13.45 | 18.5 | 15.15 | 11.6 | 15.15 | 0
[12 empty] | 6202 | 16.95 | 14.9 | 12.6 | 14.8 | 14.6 | 20.15 | 15.35 | 12.1 | 15.35 | 0
[12 empty] | 6203 | 18.25 | 15.5 | 14.4 | 17.55 | 15.95 | 21.45 | 15.65 | 13.05 | 15.65 | 0
[12 empty] | 6204 | 19.5 | 16.55 | 16 | 19.7 | 17.55 | 22.5 | 16.15 | 14.9 | 16.15 | 0
[12 empty] | 6205 | 20.65 | 18.2 | 17.1 | 21.4 | 19.2 | 23.45 | 16.55 | 16.8 | 16.55 | 0
[12 empty] | 6206 | 21.6 | 19.7 | 17.9 | 22.7 | 20.55 | 24.1 | 16.75 | 17.65 | 16.75 | 0
[12 empty] | 6207 | 22.2 | 20.8 | 18.5 | 23.2 | 21.35 | 24.25 | 16.8 | 18.05 | 16.8 | 0
[12 empty] | 6208 | 22.45 | 21.3 | 18.6 | 22.9 | 21.65 | 24.1 | 16.8 | 18.2 | 16.8 | 0
[12 empty] | 6209 | 22.25 | 21.1 | 18.1 | 22.3 | 21.35 | 23.8 | 16.8 | 18.05 | 16.8 | 0
[12 empty] | 6210 | 21.55 | 20.6 | 17.15 | 21.25 | 20.55 | 23.2 | 16.65 | 17.55 | 16.65 | 0
[12 empty] | 6211 | 20.85 | 19.9 | 16.1 | 19.6 | 19.5 | 22.3 | 16.4 | 16.8 | 16.4 | 0
[12 empty] | 6212 | 20.3 | 19.05 | 15.3 | 18.1 | 18.35 | 21.4 | 16.15 | 15.9 | 16.15 | 0
[12 empty] | 6213 | 19.7 | 18.2 | 14.7 | 16.9 | 17.25 | 20.55 | 15.85 | 14.9 | 15.85 | 0
[12 empty] | 6214 | 19.15 | 17.4 | 14.05 | 15.7 | 16.15 | 19.65 | 15.55 | 13.9 | 15.55 | 0
[12 empty] | 6215 | 18.6 | 16.6 | 13.4 | 14.45 | 15.05 | 18.8 | 15.2 | 12.9 | 15.2 | 0
[12 empty] | 6216 | 18 | 15.8 | 12.8 | 13.2 | 13.95 | 17.95 | 14.85 | 11.9 | 14.85 | 0
[12 empty] | 6217 | 17.4 | 14.95 | 12.2 | 12 | 12.8 | 17.1 | 14.1 | 10.85 | 14.1 | 0
[12 empty] | 6218 | 16.75 | 14 | 11.6 | 10.8 | 11.6 | 16.25 | 12.8 | 9.7 | 12.8 | 0
[12 empty] | 6219 | 16.05 | 13.05 | 11 | 9.55 | 10.4 | 15.35 | 11.4 | 8.45 | 11.4 | 0
[12 empty] | 6220 | 15.35 | 12.1 | 10.4 | 8.3 | 9.15 | 14.5 | 10 | 7.2 | 10 | 0
[12 empty] | 6221 | 14.65 | 11.1 | 9.8 | 7.05 | 7.9 | 13.65 | 8.6 | 5.95 | 8.6 | 0
[12 empty] | 6222 | 13.95 | 10.15 | 9.2 | 5.8 | 6.65 | 12.75 | 7.2 | 4.7 | 7.2 | 0
[12 empty] | 6223 | 13.8 | 9.2 | 8.6 | 4.55 | 6.15 | 12.45 | 6.35 | 4.4 | 6.35 | 0
[12 empty] | 6224 | 14.9 | 9 | 8.85 | 5.35 | 6.95 | 13.05 | 7 | 5.4 | 7 | 0
[12 empty] | 6225 | 16.3 | 10.95 | 9.5 | 7.9 | 8.35 | 14.15 | 8.8 | 7.15 | 8.8 | 0
[12 empty] | 6226 | 17.05 | 13.25 | 10.2 | 9.8 | 10 | 15.45 | 10.95 | 9.3 | 10.95 | 0
[12 empty] | 6227 | 17.55 | 14.3 | 11.5 | 11.7 | 11.6 | 16.65 | 13.05 | 11.45 | 13.05 | 0
[12 empty] | 6228 | 17.95 | 15.4 | 12.35 | 14 | 12.95 | 17.75 | 14.7 | 13.15 | 14.7 | 0
[12 empty] | 6229 | 18.15 | 16.15 | 12.8 | 15.8 | 14.3 | 18.65 | 16.05 | 14.3 | 16.05 | 0
[12 empty] | 6230 | 18.4 | 16.1 | 13.35 | 16.9 | 15.45 | 19.15 | 17.1 | 15.15 | 17.1 | 0
[12 empty] | 6231 | 18.55 | 16.15 | 13.8 | 17.4 | 16.05 | 19.15 | 17.6 | 15.65 | 17.6 | 0
[12 empty] | 6232 | 18.35 | 16.45 | 14.35 | 16.9 | 16.1 | 18.85 | 17.65 | 15.7 | 17.65 | 0
[12 empty] | 6233 | 17.8 | 16.55 | 14.65 | 16 | 15.6 | 18.45 | 17.15 | 15.15 | 17.15 | 0
[12 empty] | 6234 | 17.05 | 16.1 | 14.35 | 15 | 14.6 | 17.9 | 15.9 | 14.05 | 15.9 | 0
[12 empty] | 6235 | 16.6 | 15.15 | 13.7 | 13.55 | 13.3 | 17.2 | 14.15 | 12.55 | 14.15 | 0
[12 empty] | 6236 | 16.45 | 14.4 | 13.25 | 12.5 | 12.35 | 16.65 | 12.85 | 11.5 | 12.85 | 0
[12 empty] | 6237 | 16.3 | 14.05 | 13.1 | 12.15 | 11.8 | 16.35 | 12.1 | 11.1 | 12.1 | 0
[12 empty] | 6238 | 16.1 | 13.75 | 12.95 | 11.8 | 11.25 | 16.05 | 11.35 | 10.7 | 11.35 | 0
[12 empty] | 6239 | 15.9 | 13.4 | 12.8 | 11.45 | 10.7 | 15.7 | 10.6 | 10.3 | 10.6 | 0
[12 empty] | 6240 | 15.7 | 13.05 | 12.6 | 11.1 | 10.15 | 15.35 | 9.85 | 9.9 | 9.85 | 0
[12 empty] | 6241 | 15.6 | 12.9 | 12.55 | 10.9 | 9.8 | 15.15 | 9.5 | 9.8 | 9.5 | 0
[12 empty] | 6242 | 15.6 | 12.95 | 12.6 | 10.85 | 9.65 | 15 | 9.55 | 10.05 | 9.55 | 0
[12 empty] | 6243 | 15.65 | 13.05 | 12.6 | 10.8 | 9.55 | 14.85 | 9.65 | 10.35 | 9.65 | 0
[12 empty] | 6244 | 15.7 | 13.15 | 12.6 | 10.75 | 9.4 | 14.75 | 9.75 | 10.6 | 9.75 | 0
[12 empty] | 6245 | 15.7 | 13.2 | 12.65 | 10.7 | 9.25 | 14.6 | 9.8 | 10.85 | 9.8 | 0
[12 empty] | 6246 | 15.7 | 13.25 | 12.7 | 10.65 | 9.15 | 14.45 | 9.85 | 11.1 | 9.85 | 0
[12 empty] | 6247 | 16.05 | 13.35 | 12.7 | 10.6 | 9.35 | 14.6 | 9.95 | 11.5 | 9.95 | 0
[12 empty] | 6248 | 17.1 | 13.8 | 12.85 | 12.25 | 10.45 | 15.4 | 10.8 | 12.25 | 10.8 | 0
[12 empty] | 6249 | 18.4 | 15.2 | 13.25 | 14.95 | 12.3 | 16.85 | 13.05 | 13.4 | 13.05 | 0
[12 empty] | 6250 | 20.05 | 16.95 | 13.95 | 16.4 | 14.5 | 18.65 | 15.8 | 14.85 | 15.8 | 0
[12 empty] | 6251 | 21.65 | 17.85 | 14.7 | 17.35 | 16.85 | 20.55 | 18.05 | 16.4 | 18.05 | 0
[12 empty] | 6252 | 22.4 | 18.3 | 15.35 | 18.1 | 18.95 | 22.3 | 19.5 | 17.4 | 19.5 | 0
[12 empty] | 6253 | 22.6 | 19.35 | 16.1 | 19 | 20.6 | 23.65 | 20.15 | 17.75 | 20.15 | 0
[12 empty] | 6254 | 22.5 | 20.55 | 16.6 | 20.15 | 21.85 | 24.65 | 20.4 | 18.15 | 20.4 | 0
[12 empty] | 6255 | 22.5 | 21.2 | 16.45 | 21.1 | 22.75 | 25.35 | 20.6 | 18.55 | 20.6 | 0
[12 empty] | 6256 | 22.35 | 21.55 | 16.45 | 21.8 | 23.2 | 25.6 | 20.7 | 18.65 | 20.7 | 0
[12 empty] | 6257 | 21.9 | 21.9 | 16.7 | 21.8 | 23.05 | 25.25 | 20.75 | 18.4 | 20.75 | 0
[12 empty] | 6258 | 21.4 | 21.85 | 16.65 | 21.1 | 22.15 | 24.4 | 20.4 | 17.8 | 20.4 | 0
[12 empty] | 6259 | 20.8 | 21.2 | 16.4 | 19.9 | 20.7 | 23.25 | 19.35 | 17 | 19.35 | 0
[12 empty] | 6260 | 20.2 | 20.4 | 16 | 18.95 | 19.4 | 22.2 | 18.25 | 16.3 | 18.25 | 0
[12 empty] | 6261 | 19.6 | 19.6 | 15.6 | 18.4 | 18.35 | 21.4 | 17.35 | 15.65 | 17.35 | 0
[12 empty] | 6262 | 18.95 | 18.85 | 15.2 | 17.8 | 17.3 | 20.6 | 16.45 | 15 | 16.45 | 0
[12 empty] | 6263 | 18.3 | 18.1 | 14.85 | 17.2 | 16.25 | 19.8 | 15.5 | 14.35 | 15.5 | 0
[12 empty] | 6264 | 17.7 | 17.3 | 14.5 | 16.6 | 15.2 | 19 | 14.55 | 13.7 | 14.55 | 0
[12 empty] | 6265 | 17.1 | 16.45 | 14.1 | 16.05 | 14.1 | 18.15 | 13.65 | 13 | 13.65 | 0
[12 empty] | 6266 | 16.45 | 15.55 | 13.65 | 15.5 | 12.9 | 17.2 | 12.75 | 12.2 | 12.75 | 0
[12 empty] | 6267 | 15.75 | 14.6 | 13.2 | 14.85 | 11.7 | 16.25 | 11.85 | 11.4 | 11.85 | 0
[12 empty] | 6268 | 15.1 | 13.65 | 12.8 | 14.2 | 10.45 | 15.3 | 10.95 | 10.6 | 10.95 | 0
[12 empty] | 6269 | 14.45 | 12.7 | 12.35 | 13.6 | 9.2 | 14.35 | 10.05 | 9.8 | 10.05 | 0
[12 empty] | 6270 | 13.75 | 11.75 | 11.9 | 13 | 8 | 13.4 | 9.15 | 9 | 9.15 | 0
[12 empty] | 6271 | 13.6 | 10.85 | 11.5 | 12.4 | 7.5 | 13.05 | 8.25 | 8.9 | 8.25 | 0
[12 empty] | 6272 | 14.25 | 11 | 11.3 | 13.7 | 8.5 | 13.75 | 9 | 9.35 | 9 | 0
[12 empty] | 6273 | 15.8 | 12.7 | 11.7 | 15.7 | 10.55 | 15 | 10.95 | 10.85 | 10.95 | 0
[12 empty] | 6274 | 17.8 | 14.65 | 12.25 | 16.55 | 12.95 | 16.65 | 12.3 | 13.65 | 12.3 | 0
[12 empty] | 6275 | 19.5 | 16.25 | 12.8 | 16.95 | 15.35 | 18.5 | 14.05 | 15.8 | 14.05 | 0
[12 empty] | 6276 | 20.9 | 17.85 | 13.7 | 17.05 | 17.45 | 20.25 | 16.3 | 16.8 | 16.3 | 0
[12 empty] | 6277 | 21.9 | 19.45 | 14.4 | 16.85 | 19.15 | 21.7 | 18.05 | 17.6 | 18.05 | 0
[12 empty] | 6278 | 22.6 | 20.6 | 14.75 | 16.45 | 20.4 | 22.65 | 19.1 | 18.1 | 19.1 | 0
[12 empty] | 6279 | 23.05 | 21.2 | 15.2 | 16.3 | 21.15 | 23.25 | 19.95 | 18.15 | 19.95 | 0
[12 empty] | 6280 | 23.2 | 21.55 | 15.7 | 16.05 | 21.35 | 23.5 | 20.55 | 18.2 | 20.55 | 0
[12 empty] | 6281 | 22.95 | 21.5 | 16 | 15.65 | 20.95 | 23.2 | 20.3 | 17.75 | 20.3 | 0
[12 empty] | 6282 | 22.2 | 20.75 | 15.95 | 15.3 | 19.9 | 22.4 | 19.2 | 16.75 | 19.2 | 0
[12 empty] | 6283 | 21.3 | 19.5 | 15.5 | 14.9 | 18.35 | 21.25 | 17.7 | 15.75 | 17.7 | 0
[12 empty] | 6284 | 20.55 | 18.4 | 15.05 | 14.45 | 17.05 | 20.3 | 16.55 | 14.85 | 16.55 | 0
[12 empty] | 6285 | 19.85 | 17.6 | 14.75 | 14.15 | 16.15 | 19.7 | 15.85 | 13.9 | 15.85 | 0
[12 empty] | 6286 | 19.15 | 16.8 | 14.5 | 13.85 | 15.25 | 19.1 | 15.1 | 12.95 | 15.1 | 0
[12 empty] | 6287 | 18.45 | 16 | 14.25 | 13.55 | 14.35 | 18.5 | 14.35 | 12.05 | 14.35 | 0
[12 empty] | 6288 | 17.7 | 15.2 | 13.95 | 13.2 | 13.45 | 17.9 | 13.6 | 11.1 | 13.6 | 0
[12 empty] | 6289 | 17.05 | 14.5 | 13.65 | 12.95 | 12.65 | 17.35 | 12.9 | 10.2 | 12.9 | 0
[12 empty] | 6290 | 16.5 | 13.85 | 13.4 | 12.8 | 11.9 | 16.85 | 12.3 | 9.4 | 12.3 | 0
[12 empty] | 6291 | 15.9 | 13.2 | 13.2 | 12.6 | 11.15 | 16.4 | 11.65 | 8.55 | 11.65 | 0
[12 empty] | 6292 | 15.3 | 12.6 | 12.95 | 12.45 | 10.45 | 15.95 | 11 | 7.65 | 11 | 0
[12 empty] | 6293 | 14.7 | 11.95 | 12.7 | 12.3 | 9.7 | 15.45 | 10.35 | 6.8 | 10.35 | 0
[12 empty] | 6294 | 14.1 | 11.3 | 12.45 | 12.1 | 8.95 | 14.95 | 9.7 | 5.95 | 9.7 | 0
[12 empty] | 6295 | 14.2 | 10.7 | 12.2 | 11.9 | 8.6 | 14.7 | 9.1 | 5.8 | 9.1 | 0
[12 empty] | 6296 | 15.1 | 11.35 | 12.3 | 11.95 | 9.3 | 15.4 | 9.55 | 7.15 | 9.55 | 0
[12 empty] | 6297 | 16.25 | 13.15 | 12.65 | 12.7 | 10.5 | 16.8 | 10.9 | 9.4 | 10.9 | 0
[12 empty] | 6298 | 17.25 | 14.5 | 13.05 | 14.05 | 12 | 18.25 | 12.3 | 11.95 | 12.3 | 0
[12 empty] | 6299 | 18.35 | 15.9 | 13.6 | 15.4 | 14.05 | 19.45 | 14.1 | 14.3 | 14.1 | 0
[12 empty] | 6300 | 19.65 | 17.45 | 13.95 | 16.3 | 15.85 | 20.2 | 16.15 | 16.1 | 16.15 | 0
[12 empty] | 6301 | 20.55 | 18.7 | 14.15 | 16.45 | 17.3 | 20.85 | 18 | 17.65 | 18 | 0
[12 empty] | 6302 | 21.25 | 19.75 | 14.4 | 16.75 | 18.45 | 21.55 | 19.3 | 18.85 | 19.3 | 0
[12 empty] | 6303 | 21.85 | 20.55 | 14.75 | 17.15 | 19.15 | 22.2 | 20.05 | 19.5 | 20.05 | 0
[12 empty] | 6304 | 22.2 | 21.1 | 15.15 | 16.85 | 19.4 | 22.5 | 20.35 | 19.7 | 20.35 | 0
[12 empty] | 6305 | 22.1 | 21 | 15.15 | 16.45 | 19.2 | 22.35 | 20.2 | 19.2 | 20.2 | 0
[12 empty] | 6306 | 21.45 | 20.2 | 14.9 | 16 | 18.4 | 21.9 | 19.35 | 17.9 | 19.35 | 0
[12 empty] | 6307 | 20.75 | 19.1 | 14.65 | 15.4 | 17.15 | 21.15 | 17.95 | 16.6 | 17.95 | 0
[12 empty] | 6308 | 20.25 | 18.1 | 14.3 | 14.95 | 16.3 | 20.4 | 16.95 | 15.65 | 16.95 | 0
[12 empty] | 6309 | 19.75 | 17.3 | 13.95 | 14.7 | 15.85 | 19.8 | 16.4 | 14.75 | 16.4 | 0
[12 empty] | 6310 | 19.25 | 16.55 | 13.6 | 14.5 | 15.35 | 19.2 | 15.8 | 13.85 | 15.8 | 0
[12 empty] | 6311 | 18.75 | 15.8 | 13.25 | 14.25 | 14.85 | 18.65 | 15.25 | 12.95 | 15.25 | 0
[12 empty] | 6312 | 18.25 | 15.05 | 12.9 | 14 | 14.35 | 18.1 | 14.7 | 12 | 14.7 | 0
[12 empty] | 6313 | 17.85 | 14.35 | 12.5 | 13.75 | 13.9 | 17.55 | 14.15 | 11.15 | 14.15 | 0
[12 empty] | 6314 | 17.55 | 13.6 | 12.1 | 13.45 | 13.5 | 17.05 | 13.7 | 10.4 | 13.7 | 0
[12 empty] | 6315 | 17.25 | 12.85 | 11.7 | 13.15 | 13.1 | 16.55 | 13.25 | 9.65 | 13.25 | 0
[12 empty] | 6316 | 16.95 | 12.1 | 11.3 | 12.85 | 12.75 | 16.05 | 12.75 | 8.9 | 12.75 | 0
[12 empty] | 6317 | 16.6 | 11.35 | 10.9 | 12.55 | 12.4 | 15.5 | 12.3 | 8.15 | 12.3 | 0
[12 empty] | 6318 | 16.25 | 10.65 | 10.5 | 12.25 | 12 | 14.95 | 11.85 | 7.4 | 11.85 | 0
[12 empty] | 6319 | 16.2 | 9.9 | 10.15 | 11.95 | 11.85 | 14.7 | 11.4 | 7.35 | 11.4 | 0
[12 empty] | 6320 | 16.9 | 10.45 | 10.5 | 12.85 | 12.6 | 15.55 | 11.7 | 8.75 | 11.7 | 0
[12 empty] | 6321 | 18.05 | 12.55 | 11.5 | 14.3 | 13.75 | 17.3 | 12.45 | 10.9 | 12.45 | 0
[12 empty] | 6322 | 18.55 | 14.85 | 12.4 | 14.95 | 14.8 | 19.1 | 13.55 | 13.3 | 13.55 | 0
[12 empty] | 6323 | 18.85 | 17.05 | 13.3 | 16.1 | 15.95 | 20.95 | 15.3 | 15.6 | 15.3 | 0
[12 empty] | 6324 | 19.6 | 19 | 14.55 | 17.75 | 17.05 | 22.65 | 17.1 | 17.5 | 17.1 | 0
[12 empty] | 6325 | 20.45 | 20.65 | 15.9 | 18.35 | 18 | 23.95 | 18.75 | 19.25 | 18.75 | 0
[12 empty] | 6326 | 21.4 | 21.9 | 16.8 | 18.4 | 18.9 | 24.9 | 19.95 | 20.55 | 19.95 | 0
[12 empty] | 6327 | 22.4 | 22.7 | 17.35 | 18.7 | 19.45 | 25.55 | 20.8 | 21.2 | 20.8 | 0
[12 empty] | 6328 | 23.05 | 23.05 | 17.75 | 18.7 | 19.15 | 25.75 | 21.2 | 21.35 | 21.2 | 0
[12 empty] | 6329 | 23.1 | 22.8 | 18 | 18.5 | 18.4 | 25.4 | 20.95 | 20.85 | 20.95 | 0
[12 empty] | 6330 | 22.65 | 21.8 | 17.8 | 18.05 | 17.6 | 24.6 | 20.2 | 19.6 | 20.2 | 0
[12 empty] | 6331 | 21.95 | 20.25 | 17.05 | 17.25 | 16.85 | 23.45 | 19.1 | 18.3 | 19.1 | 0
[12 empty] | 6332 | 21.3 | 19.05 | 16.35 | 16.55 | 16.25 | 22.45 | 18.1 | 17.3 | 18.1 | 0
[12 empty] | 6333 | 20.65 | 18.4 | 15.8 | 16.05 | 15.75 | 21.7 | 17.3 | 16.3 | 17.3 | 0
[12 empty] | 6334 | 19.95 | 17.75 | 15.25 | 15.5 | 15.3 | 20.9 | 16.5 | 15.3 | 16.5 | 0
[12 empty] | 6335 | 19.25 | 17.05 | 14.7 | 14.95 | 14.85 | 20.1 | 15.7 | 14.3 | 15.7 | 0
[12 empty] | 6336 | 18.55 | 16.4 | 14.15 | 14.45 | 14.35 | 19.3 | 14.95 | 13.25 | 14.95 | 0
[12 empty] | 6337 | 17.75 | 15.85 | 13.6 | 14 | 13.85 | 18.5 | 14.15 | 12.25 | 14.15 | 0
[12 empty] | 6338 | 16.9 | 15.3 | 13.05 | 13.6 | 13.35 | 17.7 | 13.25 | 11.35 | 13.25 | 0
[12 empty] | 6339 | 16.05 | 14.75 | 12.5 | 13.2 | 12.8 | 16.9 | 12.3 | 10.45 | 12.3 | 0
[12 empty] | 6340 | 15.15 | 14.25 | 11.95 | 12.8 | 12.25 | 16.1 | 11.35 | 9.55 | 11.35 | 0
[12 empty] | 6341 | 14.3 | 13.7 | 11.4 | 12.4 | 11.7 | 15.3 | 10.45 | 8.65 | 10.45 | 0
[12 empty] | 6342 | 13.45 | 13.15 | 10.85 | 12 | 11.15 | 14.5 | 9.55 | 7.7 | 9.55 | 0
[12 empty] | 6343 | 13.35 | 12.6 | 10.3 | 11.6 | 10.65 | 14.1 | 8.65 | 7.45 | 8.65 | 0
[12 empty] | 6344 | 14.5 | 12.8 | 10.4 | 12.3 | 11.55 | 14.9 | 9.6 | 8.5 | 9.6 | 0
[12 empty] | 6345 | 16.2 | 14.5 | 10.95 | 13.4 | 13.6 | 16.65 | 12 | 9.9 | 12 | 0
[12 empty] | 6346 | 18.1 | 16.7 | 11.45 | 14.05 | 15.25 | 18.5 | 13.6 | 11.3 | 13.6 | 0
[12 empty] | 6347 | 20 | 18.25 | 12.6 | 15.55 | 16.25 | 20.2 | 15.15 | 12.9 | 15.15 | 0
[12 empty] | 6348 | 21.5 | 19.1 | 14.15 | 17.05 | 16.75 | 21.75 | 17.05 | 14.7 | 17.05 | 0
[12 empty] | 6349 | 22.65 | 19.5 | 15.25 | 17.25 | 17.15 | 23 | 18.85 | 16.35 | 18.85 | 0
[12 empty] | 6350 | 23.45 | 19.35 | 15.75 | 16.6 | 17.2 | 23.85 | 20.1 | 17.45 | 20.1 | 0
[12 empty] | 6351 | 23.85 | 19 | 15.95 | 15.75 | 16.7 | 24.35 | 20.75 | 18.2 | 20.75 | 0
[12 empty] | 6352 | 23.9 | 18.85 | 15.95 | 15.3 | 15.9 | 24.45 | 20.8 | 18.5 | 20.8 | 0
[12 empty] | 6353 | 23.35 | 18.4 | 15.95 | 15.1 | 15.3 | 24.05 | 20.25 | 18.1 | 20.25 | 0
[12 empty] | 6354 | 22.25 | 17.7 | 15.8 | 14.6 | 14.85 | 23.15 | 19.15 | 17.05 | 19.15 | 0
[12 empty] | 6355 | 21.25 | 17 | 15.25 | 14.05 | 14.2 | 22 | 17.6 | 16.1 | 17.6 | 0
[12 empty] | 6356 | 20.6 | 16.45 | 14.7 | 13.8 | 13.65 | 21.05 | 16.5 | 15.45 | 16.5 | 0
[12 empty] | 6357 | 19.95 | 16.15 | 14.35 | 13.75 | 13.3 | 20.4 | 15.9 | 14.8 | 15.9 | 0
[12 empty] | 6358 | 19.25 | 15.85 | 14.05 | 13.7 | 12.95 | 19.75 | 15.35 | 14.2 | 15.35 | 0
[12 empty] | 6359 | 18.55 | 15.55 | 13.7 | 13.65 | 12.6 | 19.1 | 14.8 | 13.55 | 14.8 | 0
[12 empty] | 6360 | 17.85 | 15.25 | 13.35 | 13.6 | 12.25 | 18.5 | 14.2 | 12.9 | 14.2 | 0
[12 empty] | 6361 | 17.25 | 15.05 | 13.1 | 13.5 | 11.9 | 17.95 | 13.7 | 12.35 | 13.7 | 0
[12 empty] | 6362 | 16.75 | 14.9 | 12.9 | 13.3 | 11.55 | 17.45 | 13.3 | 11.85 | 13.3 | 0
[12 empty] | 6363 | 16.25 | 14.7 | 12.75 | 13.05 | 11.25 | 16.95 | 12.9 | 11.35 | 12.9 | 0
[12 empty] | 6364 | 15.8 | 14.55 | 12.6 | 12.8 | 10.95 | 16.45 | 12.55 | 10.85 | 12.55 | 0
[12 empty] | 6365 | 15.35 | 14.4 | 12.4 | 12.6 | 10.65 | 15.95 | 12.2 | 10.3 | 12.2 | 0
[12 empty] | 6366 | 14.85 | 14.25 | 12.2 | 12.4 | 10.3 | 15.45 | 11.8 | 9.75 | 11.8 | 0
[12 empty] | 6367 | 14.85 | 14.1 | 12 | 12.2 | 9.95 | 14.95 | 11.4 | 9.8 | 11.4 | 0
[12 empty] | 6368 | 15.85 | 14.3 | 12.2 | 13.6 | 10.8 | 15.8 | 12.3 | 10.55 | 12.3 | 0
[12 empty] | 6369 | 17.5 | 15.45 | 12.75 | 15.3 | 13.15 | 17.65 | 13.6 | 11.9 | 13.6 | 0
[12 empty] | 6370 | 19.3 | 16.8 | 13.25 | 16.2 | 15.6 | 19.4 | 14.05 | 13.8 | 14.05 | 0
[12 empty] | 6371 | 21.1 | 17.75 | 13.8 | 17.5 | 17.85 | 21.25 | 15.2 | 15.4 | 15.2 | 0
[12 empty] | 6372 | 22.7 | 18.55 | 14.7 | 18.25 | 19.65 | 22.8 | 17.15 | 16.6 | 17.15 | 0
[12 empty] | 6373 | 24 | 19.05 | 15.7 | 19 | 20.85 | 24 | 18.9 | 17.35 | 18.9 | 0
[12 empty] | 6374 | 25 | 19.45 | 16.4 | 19.55 | 21.75 | 24.8 | 20.3 | 17.85 | 20.3 | 0
[12 empty] | 6375 | 25.55 | 20.15 | 16.8 | 19.4 | 22.35 | 25.25 | 21.55 | 18.45 | 21.55 | 0
[12 empty] | 6376 | 25.45 | 20.95 | 16.85 | 19.45 | 22.5 | 25.35 | 22.15 | 18.9 | 22.15 | 0
[12 empty] | 6377 | 24.85 | 21.3 | 16.9 | 19.5 | 22 | 24.9 | 22.2 | 18.8 | 22.2 | 0
[12 empty] | 6378 | 23.85 | 21 | 17 | 18.95 | 20.9 | 23.85 | 21.6 | 18 | 21.6 | 0
[12 empty] | 6379 | 22.9 | 20.3 | 16.75 | 18 | 19.4 | 22.5 | 20.35 | 17.25 | 20.35 | 0
[12 empty] | 6380 | 22.3 | 19.65 | 16.35 | 17.2 | 18.25 | 21.6 | 19.35 | 16.8 | 19.35 | 0
[12 empty] | 6381 | 21.7 | 19.15 | 16.05 | 16.55 | 17.6 | 21.25 | 18.65 | 16.4 | 18.65 | 0
[12 empty] | 6382 | 21.1 | 18.65 | 15.7 | 15.9 | 16.95 | 20.9 | 17.95 | 16 | 17.95 | 0
[12 empty] | 6383 | 20.5 | 18.15 | 15.35 | 15.25 | 16.3 | 20.5 | 17.3 | 15.55 | 17.3 | 0
[12 empty] | 6384 | 19.9 | 17.65 | 15.05 | 14.6 | 15.7 | 20.15 | 16.65 | 15.1 | 16.65 | 0
[12 empty] | 6385 | 19.3 | 17.1 | 14.75 | 14 | 15.1 | 19.85 | 15.9 | 14.8 | 15.9 | 0
[12 empty] | 6386 | 18.75 | 16.55 | 14.5 | 13.4 | 14.45 | 19.55 | 15.15 | 14.55 | 15.15 | 0
[12 empty] | 6387 | 18.2 | 16 | 14.25 | 12.8 | 13.8 | 19.3 | 14.4 | 14.25 | 14.4 | 0
[12 empty] | 6388 | 17.65 | 15.45 | 14 | 12.25 | 13.15 | 19.05 | 13.6 | 14 | 13.6 | 0
[12 empty] | 6389 | 17.1 | 14.9 | 13.75 | 11.7 | 12.45 | 18.8 | 12.8 | 13.75 | 12.8 | 0
[12 empty] | 6390 | 16.55 | 14.35 | 13.5 | 11.1 | 11.8 | 18.55 | 12 | 13.5 | 12 | 0
[12 empty] | 6391 | 16.45 | 13.8 | 13.25 | 10.5 | 11.15 | 18.25 | 11.2 | 13.6 | 11.2 | 0
[12 empty] | 6392 | 17.15 | 14.4 | 13.35 | 11.65 | 12.25 | 18.9 | 12.1 | 14.55 | 12.1 | 0
[12 empty] | 6393 | 18.65 | 16.4 | 13.95 | 14.35 | 14.9 | 20.45 | 14.35 | 16.1 | 14.35 | 0
[12 empty] | 6394 | 20.45 | 18.55 | 14.3 | 16.8 | 17.1 | 22.35 | 16.6 | 17.05 | 16.6 | 0
[12 empty] | 6395 | 22.1 | 20.5 | 14.4 | 19.05 | 19 | 24.35 | 19 | 17.3 | 19 | 0
[12 empty] | 6396 | 23.65 | 22.15 | 14.75 | 20.95 | 20.7 | 25.7 | 20.9 | 17.75 | 20.9 | 0
[12 empty] | 6397 | 24.95 | 23.7 | 15.5 | 22.5 | 21.95 | 26.55 | 22.2 | 18.7 | 22.2 | 0
[12 empty] | 6398 | 25.9 | 25.1 | 16.75 | 23.75 | 22.75 | 26.95 | 23.05 | 19.75 | 23.05 | 0
[12 empty] | 6399 | 26.5 | 25.95 | 17.9 | 24.6 | 23.25 | 27 | 23.55 | 20.5 | 23.55 | 0
[12 empty] | 6400 | 26.6 | 26.25 | 18.55 | 24.85 | 23.1 | 26.85 | 23.65 | 20.6 | 23.65 | 0
[12 empty] | 6401 | 26.1 | 26.05 | 18.95 | 24.35 | 22.3 | 26.35 | 23.25 | 20.25 | 23.25 | 0
[12 empty] | 6402 | 25.1 | 25.15 | 18.95 | 23.1 | 21.05 | 25.45 | 22.2 | 19.75 | 22.2 | 0
[12 empty] | 6403 | 24.15 | 23.7 | 18.45 | 21.35 | 19.95 | 24.6 | 20.65 | 19.2 | 20.65 | 0
[12 empty] | 6404 | 23.4 | 22.5 | 17.9 | 19.9 | 19.3 | 23.95 | 19.5 | 18.75 | 19.5 | 0
[12 empty] | 6405 | 22.65 | 21.65 | 17.55 | 18.85 | 18.65 | 23.3 | 18.9 | 18.3 | 18.9 | 0
[12 empty] | 6406 | 21.95 | 20.75 | 17.25 | 17.8 | 17.95 | 22.7 | 18.3 | 17.9 | 18.3 | 0
[12 empty] | 6407 | 21.2 | 19.85 | 16.95 | 16.8 | 17.3 | 22.05 | 17.7 | 17.45 | 17.7 | 0
[12 empty] | 6408 | 20.45 | 18.95 | 16.65 | 15.75 | 16.65 | 21.4 | 17.15 | 17 | 17.15 | 0
[12 empty] | 6409 | 19.7 | 18.1 | 16.25 | 14.7 | 16.05 | 20.8 | 16.7 | 16.6 | 16.7 | 0
[12 empty] | 6410 | 18.95 | 17.25 | 15.8 | 13.65 | 15.55 | 20.15 | 16.35 | 16.15 | 16.35 | 0
[12 empty] | 6411 | 18.2 | 16.4 | 15.4 | 12.6 | 15.05 | 19.5 | 16 | 15.7 | 16 | 0
[12 empty] | 6412 | 17.45 | 15.55 | 14.95 | 11.55 | 14.55 | 18.85 | 15.65 | 15.3 | 15.65 | 0
[12 empty] | 6413 | 16.7 | 14.7 | 14.5 | 10.45 | 14 | 18.2 | 15.3 | 14.85 | 15.3 | 0
[12 empty] | 6414 | 15.9 | 13.85 | 14.1 | 9.4 | 13.45 | 17.55 | 14.95 | 14.4 | 14.95 | 0
[12 empty] | 6415 | 15.8 | 13 | 13.65 | 8.35 | 12.95 | 16.9 | 14.6 | 14.3 | 14.6 | 0
[12 empty] | 6416 | 16.5 | 13.05 | 13.4 | 9.3 | 13.5 | 17.75 | 15.2 | 14.8 | 15.2 | 0
[12 empty] | 6417 | 17.75 | 14.3 | 13.75 | 11.8 | 15.1 | 19.55 | 16.2 | 15.7 | 16.2 | 0
[12 empty] | 6418 | 19.6 | 16.15 | 14.55 | 14.1 | 16.5 | 21.15 | 16.65 | 16.35 | 16.65 | 0
[12 empty] | 6419 | 21.45 | 18.35 | 15.35 | 16.6 | 17.4 | 22.9 | 17.35 | 16.9 | 17.35 | 0
[12 empty] | 6420 | 23.15 | 20.55 | 15.9 | 18.7 | 17.5 | 24.25 | 18.3 | 17.6 | 18.3 | 0
[12 empty] | 6421 | 24.65 | 22.45 | 16.3 | 20.4 | 17.8 | 25.15 | 19.1 | 17.8 | 19.1 | 0
[12 empty] | 6422 | 25.7 | 23.9 | 16.4 | 21.7 | 18.25 | 25.8 | 19.6 | 17.5 | 19.6 | 0
[12 empty] | 6423 | 26.3 | 24.8 | 16.4 | 22.4 | 17.95 | 26.25 | 20.05 | 17.4 | 20.05 | 0
[12 empty] | 6424 | 26.35 | 25.2 | 16.5 | 22.5 | 17.6 | 26.3 | 20.35 | 17.6 | 20.35 | 0
[12 empty] | 6425 | 25.85 | 25.05 | 16.45 | 21.9 | 17.2 | 25.85 | 20.05 | 17.5 | 20.05 | 0
[12 empty] | 6426 | 24.85 | 24.15 | 16.3 | 20.6 | 16.55 | 24.85 | 19.45 | 17.1 | 19.45 | 0
[12 empty] | 6427 | 23.8 | 22.75 | 16.05 | 18.85 | 15.95 | 23.8 | 18.85 | 16.7 | 18.85 | 0
[12 empty] | 6428 | 23 | 21.5 | 15.7 | 17.4 | 15.45 | 22.95 | 18.3 | 16.3 | 18.3 | 0
[12 empty] | 6429 | 22.2 | 20.55 | 15.35 | 16.4 | 15 | 22.1 | 17.9 | 15.95 | 17.9 | 0
[12 empty] | 6430 | 21.4 | 19.6 | 15 | 15.4 | 14.55 | 21.25 | 17.5 | 15.6 | 17.5 | 0
[12 empty] | 6431 | 20.6 | 18.65 | 14.65 | 14.4 | 14.05 | 20.4 | 17.1 | 15.2 | 17.1 | 0
[12 empty] | 6432 | 19.8 | 17.7 | 14.3 | 13.4 | 13.55 | 19.55 | 16.7 | 14.8 | 16.7 | 0
[12 empty] | 6433 | 19 | 16.75 | 14 | 12.5 | 13.1 | 18.75 | 16.3 | 14.45 | 16.3 | 0
[12 empty] | 6434 | 18.2 | 15.85 | 13.8 | 11.7 | 12.7 | 17.95 | 15.9 | 14.1 | 15.9 | 0
[12 empty] | 6435 | 17.4 | 14.95 | 13.6 | 10.85 | 12.25 | 17.1 | 15.5 | 13.75 | 15.5 | 0
[12 empty] | 6436 | 16.6 | 14 | 13.35 | 9.95 | 11.8 | 16.3 | 15.1 | 13.4 | 15.1 | 0
[12 empty] | 6437 | 15.8 | 13.05 | 13.1 | 9.1 | 11.35 | 15.5 | 14.7 | 13.05 | 14.7 | 0
[12 empty] | 6438 | 14.95 | 12.1 | 12.9 | 8.25 | 10.9 | 14.7 | 14.35 | 12.7 | 14.35 | 0
[12 empty] | 6439 | 14.65 | 11.15 | 12.65 | 7.35 | 10.45 | 13.85 | 14 | 12.6 | 14 | 0
[12 empty] | 6440 | 15.5 | 11.15 | 12.55 | 8.3 | 11.25 | 14.55 | 14.1 | 12.95 | 14.1 | 0
[12 empty] | 6441 | 17.1 | 12.6 | 12.85 | 10.95 | 12.65 | 16.65 | 14.75 | 13.6 | 14.75 | 0
[12 empty] | 6442 | 19 | 14.65 | 13.3 | 13.4 | 13.25 | 18.45 | 15.85 | 14.2 | 15.85 | 0
[12 empty] | 6443 | 20.8 | 16.75 | 13.85 | 15.5 | 14.3 | 20.1 | 16.9 | 14.3 | 16.9 | 0
[12 empty] | 6444 | 22.25 | 18.7 | 14.5 | 17 | 15.8 | 21.45 | 17.3 | 14.6 | 17.3 | 0
[12 empty] | 6445 | 23.45 | 20.3 | 15.25 | 18.25 | 16.35 | 22.4 | 17 | 15.2 | 17 | 0
[12 empty] | 6446 | 24.2 | 21.5 | 15.95 | 19.3 | 16.35 | 23.05 | 16.45 | 15.65 | 16.45 | 0
[12 empty] | 6447 | 24.5 | 22.25 | 16.3 | 19.8 | 16.6 | 23.3 | 16.1 | 15.9 | 16.1 | 0
[12 empty] | 6448 | 24.55 | 22.5 | 16.3 | 19.75 | 16.55 | 23.15 | 15.85 | 15.9 | 15.85 | 0
[12 empty] | 6449 | 24.1 | 22.15 | 16.1 | 19.05 | 16.25 | 22.55 | 15.75 | 15.75 | 15.75 | 0
[12 empty] | 6450 | 23.05 | 21.2 | 15.8 | 17.7 | 15.75 | 21.55 | 15.55 | 15.35 | 15.55 | 0
[12 empty] | 6451 | 22.1 | 19.85 | 15.35 | 16.05 | 15.05 | 20.65 | 15.25 | 14.95 | 15.25 | 0
[12 empty] | 6452 | 21.5 | 18.75 | 14.95 | 14.9 | 14.4 | 20 | 15.05 | 14.65 | 15.05 | 0
[12 empty] | 6453 | 20.9 | 18.05 | 14.65 | 14.3 | 13.75 | 19.4 | 14.9 | 14.35 | 14.9 | 0
[12 empty] | 6454 | 20.3 | 17.3 | 14.35 | 13.7 | 13.1 | 18.75 | 14.75 | 14.05 | 14.75 | 0
[12 empty] | 6455 | 19.65 | 16.55 | 14.05 | 13.05 | 12.45 | 18.1 | 14.6 | 13.75 | 14.6 | 0
[12 empty] | 6456 | 19 | 15.8 | 13.75 | 12.4 | 11.8 | 17.5 | 14.45 | 13.45 | 14.45 | 0
[12 empty] | 6457 | 18.45 | 15.15 | 13.4 | 11.9 | 11.2 | 17 | 14.25 | 13.15 | 14.25 | 0
[12 empty] | 6458 | 18 | 14.6 | 13 | 11.45 | 10.6 | 16.6 | 14 | 12.85 | 14 | 0
[12 empty] | 6459 | 17.6 | 14 | 12.6 | 11 | 10.05 | 16.15 | 13.8 | 12.55 | 13.8 | 0
[12 empty] | 6460 | 17.15 | 13.4 | 12.2 | 10.55 | 9.5 | 15.7 | 13.55 | 12.3 | 13.55 | 0
[12 empty] | 6461 | 16.7 | 12.8 | 11.8 | 10.1 | 8.9 | 15.3 | 13.3 | 12.05 | 13.3 | 0
[12 empty] | 6462 | 16.3 | 12.2 | 11.4 | 9.65 | 8.3 | 14.9 | 13.1 | 11.75 | 13.1 | 0
[12 empty] | 6463 | 16.25 | 11.65 | 11 | 9.2 | 7.7 | 14.45 | 12.85 | 11.6 | 12.85 | 0
[12 empty] | 6464 | 16.75 | 12.05 | 10.95 | 9.7 | 8.25 | 15.3 | 13.25 | 12 | 13.25 | 0
[12 empty] | 6465 | 17.7 | 13.2 | 11.4 | 11.3 | 9.85 | 17.25 | 13.95 | 12.4 | 13.95 | 0
[12 empty] | 6466 | 19.15 | 14.75 | 12.25 | 12.65 | 11.35 | 18.8 | 14.35 | 12.5 | 14.35 | 0
[12 empty] | 6467 | 20.75 | 16.95 | 13.6 | 13.95 | 13.05 | 20.35 | 15 | 13 | 15 | 0
[12 empty] | 6468 | 22.25 | 19.15 | 14.8 | 15.45 | 14.7 | 21.8 | 15.7 | 14.05 | 15.7 | 0
[12 empty] | 6469 | 23.3 | 20.9 | 15.6 | 16.6 | 16.1 | 22.8 | 16.3 | 15 | 16.3 | 0
[12 empty] | 6470 | 23.95 | 22.1 | 16.25 | 17.15 | 17.25 | 23.45 | 16.85 | 15.8 | 16.85 | 0
[12 empty] | 6471 | 24.5 | 22.8 | 16.6 | 17.05 | 17.85 | 23.85 | 17.3 | 16.55 | 17.3 | 0
[12 empty] | 6472 | 24.5 | 23.05 | 16.9 | 16.8 | 18.05 | 23.95 | 17.35 | 16.95 | 17.35 | 0
[12 empty] | 6473 | 24.05 | 22.75 | 17.1 | 16.55 | 17.85 | 23.6 | 17 | 16.9 | 17 | 0
[12 empty] | 6474 | 23.4 | 21.8 | 16.7 | 16.1 | 17 | 22.7 | 16.6 | 16.45 | 16.6 | 0
[12 empty] | 6475 | 22.6 | 20.5 | 15.95 | 15.25 | 16 | 21.8 | 16.15 | 15.95 | 16.15 | 0
[12 empty] | 6476 | 21.8 | 19.4 | 15.35 | 14.35 | 15.2 | 21.15 | 15.7 | 15.5 | 15.7 | 0
[12 empty] | 6477 | 21 | 18.55 | 14.85 | 13.65 | 14.4 | 20.5 | 15.35 | 15.05 | 15.35 | 0
[12 empty] | 6478 | 20.2 | 17.7 | 14.35 | 12.95 | 13.6 | 19.85 | 15.05 | 14.55 | 15.05 | 0
[12 empty] | 6479 | 19.4 | 16.85 | 13.9 | 12.2 | 12.8 | 19.2 | 14.75 | 14.05 | 14.75 | 0
[12 empty] | 6480 | 18.6 | 16 | 13.45 | 11.45 | 11.95 | 18.6 | 14.4 | 13.6 | 14.4 | 0
[12 empty] | 6481 | 17.7 | 15.15 | 12.95 | 10.8 | 11.15 | 18.05 | 14.05 | 13.1 | 14.05 | 0
[12 empty] | 6482 | 16.75 | 14.25 | 12.5 | 10.15 | 10.4 | 17.5 | 13.7 | 12.45 | 13.7 | 0
[12 empty] | 6483 | 15.8 | 13.35 | 12.05 | 9.45 | 9.6 | 16.9 | 13.3 | 11.8 | 13.3 | 0
[12 empty] | 6484 | 14.85 | 12.5 | 11.55 | 8.75 | 8.75 | 16.35 | 12.9 | 11.15 | 12.9 | 0
[12 empty] | 6485 | 13.9 | 11.65 | 11.05 | 8.1 | 7.9 | 15.8 | 12.5 | 10.5 | 12.5 | 0
[12 empty] | 6486 | 12.95 | 10.75 | 10.55 | 7.45 | 7.1 | 15.2 | 12.1 | 9.9 | 12.1 | 0
[12 empty] | 6487 | 12.7 | 9.85 | 10.05 | 6.75 | 6.3 | 14.65 | 11.7 | 9.55 | 11.7 | 0
[12 empty] | 6488 | 13.7 | 9.6 | 9.9 | 6.8 | 6.6 | 15.35 | 12.15 | 9.75 | 12.15 | 0
[12 empty] | 6489 | 15.25 | 10.1 | 10.65 | 8.35 | 8.25 | 17.3 | 13.45 | 9.95 | 13.45 | 0
[12 empty] | 6490 | 16.8 | 11.35 | 11.8 | 10.3 | 9.45 | 18.9 | 14.25 | 10.2 | 14.25 | 0
[12 empty] | 6491 | 18.4 | 13.35 | 12.35 | 12.1 | 10.55 | 20.2 | 14.55 | 10.6 | 14.55 | 0
[12 empty] | 6492 | 19.85 | 15.25 | 12.5 | 13.5 | 12 | 21.35 | 15.15 | 10.9 | 15.15 | 0
[12 empty] | 6493 | 21 | 16.9 | 13.05 | 14.3 | 13 | 22.25 | 15.75 | 11.65 | 15.75 | 0
[12 empty] | 6494 | 21.85 | 18.4 | 13.65 | 14.8 | 13.65 | 22.9 | 16.1 | 12.6 | 16.1 | 0
[12 empty] | 6495 | 22.3 | 19.35 | 14.05 | 14.7 | 14.1 | 23.15 | 16.1 | 13.05 | 16.1 | 0
[12 empty] | 6496 | 22.3 | 19.75 | 14.5 | 13.75 | 14.35 | 22.95 | 15.9 | 13.15 | 15.9 | 0
[12 empty] | 6497 | 21.8 | 19.55 | 14.75 | 12.5 | 14.05 | 22.35 | 15.7 | 13.1 | 15.7 | 0
[12 empty] | 6498 | 20.8 | 18.75 | 14.65 | 11.6 | 13.15 | 21.5 | 15.15 | 12.8 | 15.15 | 0
[12 empty] | 6499 | 19.9 | 17.65 | 14.2 | 11.05 | 12.3 | 20.85 | 14.5 | 12.5 | 14.5 | 0
[12 empty] | 6500 | 19.3 | 16.8 | 13.8 | 10.7 | 11.7 | 20.5 | 14.15 | 12.35 | 14.15 | 0
[12 empty] | 6501 | 18.75 | 16.45 | 13.6 | 10.3 | 11.1 | 20.15 | 14.05 | 12.2 | 14.05 | 0
[12 empty] | 6502 | 18.2 | 16.15 | 13.4 | 9.9 | 10.5 | 19.85 | 13.95 | 12 | 13.95 | 0
[12 empty] | 6503 | 17.6 | 15.8 | 13.2 | 9.55 | 9.9 | 19.55 | 13.8 | 11.85 | 13.8 | 0
[12 empty] | 6504 | 17 | 15.45 | 13 | 9.2 | 9.3 | 19.25 | 13.65 | 11.7 | 13.65 | 0
[12 empty] | 6505 | 16.5 | 15.2 | 12.9 | 8.8 | 8.9 | 19.05 | 13.6 | 11.55 | 13.6 | 0
[12 empty] | 6506 | 16.1 | 15 | 12.85 | 8.4 | 8.75 | 18.95 | 13.65 | 11.5 | 13.65 | 0
[12 empty] | 6507 | 15.7 | 14.8 | 12.8 | 8 | 8.6 | 18.85 | 13.7 | 11.45 | 13.7 | 0
[12 empty] | 6508 | 15.3 | 14.6 | 12.8 | 7.6 | 8.4 | 18.75 | 13.7 | 11.35 | 13.7 | 0
[12 empty] | 6509 | 14.9 | 14.4 | 12.75 | 7.2 | 8.2 | 18.65 | 13.7 | 11.3 | 13.7 | 0
[12 empty] | 6510 | 14.45 | 14.15 | 12.7 | 6.8 | 8 | 18.55 | 13.75 | 11.25 | 13.75 | 0
[12 empty] | 6511 | 14.45 | 13.9 | 12.7 | 6.4 | 7.85 | 18.45 | 13.8 | 11.2 | 13.8 | 0
[12 empty] | 6512 | 15.45 | 14.05 | 12.75 | 7.1 | 8.6 | 18.9 | 14.25 | 11.85 | 14.25 | 0
[12 empty] | 6513 | 17 | 15 | 12.95 | 8.7 | 10.5 | 20.25 | 15.3 | 13.5 | 15.3 | 0
[12 empty] | 6514 | 18.7 | 15.65 | 13.65 | 10.85 | 11.95 | 21.95 | 16.4 | 15.15 | 16.4 | 0
[12 empty] | 6515 | 20.45 | 15.55 | 14.5 | 13.4 | 13.2 | 22.75 | 16.75 | 16.2 | 16.75 | 0
[12 empty] | 6516 | 21.95 | 16.2 | 15.35 | 15.35 | 14.65 | 22.6 | 17 | 16.4 | 17 | 0
[12 empty] | 6517 | 23 | 17.35 | 16.3 | 17 | 15.75 | 22.65 | 17.85 | 15.95 | 17.85 | 0
[12 empty] | 6518 | 23.7 | 18.4 | 16.85 | 18.4 | 16.95 | 22.95 | 18 | 15.6 | 18 | 0
[12 empty] | 6519 | 24.2 | 19.25 | 17.2 | 19.25 | 17.8 | 23.1 | 17.5 | 15.7 | 17.5 | 0
[12 empty] | 6520 | 24.3 | 19.6 | 17.4 | 19.45 | 17.75 | 22.85 | 17.2 | 16.25 | 17.2 | 0
[12 empty] | 6521 | 23.85 | 19.65 | 17.35 | 18.9 | 17 | 22.35 | 17 | 16.55 | 17 | 0
[12 empty] | 6522 | 22.9 | 19.5 | 17.1 | 17.7 | 15.85 | 21.9 | 16.75 | 16.25 | 16.75 | 0
[12 empty] | 6523 | 22 | 19.05 | 16.65 | 16.55 | 14.95 | 21.55 | 16.55 | 15.65 | 16.55 | 0
[12 empty] | 6524 | 21.35 | 18.4 | 16.2 | 15.65 | 14.45 | 21.25 | 16.4 | 14.95 | 16.4 | 0
[12 empty] | 6525 | 20.65 | 17.85 | 15.8 | 14.75 | 13.95 | 20.95 | 16.2 | 14.2 | 16.2 | 0
[12 empty] | 6526 | 20 | 17.35 | 15.35 | 13.9 | 13.45 | 20.65 | 16 | 13.45 | 16 | 0
[12 empty] | 6527 | 19.35 | 16.8 | 14.9 | 13.05 | 12.9 | 20.35 | 15.8 | 12.7 | 15.8 | 0
[12 empty] | 6528 | 18.7 | 16.25 | 14.5 | 12.15 | 12.35 | 20.05 | 15.65 | 11.95 | 15.65 | 0
[12 empty] | 6529 | 18.1 | 15.7 | 14.05 | 11.25 | 11.8 | 19.75 | 15.4 | 11.25 | 15.4 | 0
[12 empty] | 6530 | 17.5 | 15.1 | 13.5 | 10.35 | 11.15 | 19.4 | 15.05 | 10.6 | 15.05 | 0
[12 empty] | 6531 | 16.9 | 14.5 | 12.95 | 9.45 | 10.5 | 19.05 | 14.75 | 10 | 14.75 | 0
[12 empty] | 6532 | 16.35 | 13.9 | 12.45 | 8.5 | 9.85 | 18.75 | 14.45 | 9.35 | 14.45 | 0
[12 empty] | 6533 | 15.8 | 13.3 | 11.9 | 7.55 | 9.2 | 18.45 | 14.15 | 8.7 | 14.15 | 0
[12 empty] | 6534 | 15.2 | 12.75 | 11.35 | 6.65 | 8.55 | 18.15 | 13.85 | 8.05 | 13.85 | 0
[12 empty] | 6535 | 15.1 | 12.2 | 10.8 | 5.7 | 7.9 | 17.85 | 13.5 | 7.4 | 13.5 | 0
[12 empty] | 6536 | 15.8 | 12.45 | 10.65 | 6.45 | 8.8 | 18.35 | 14 | 8.55 | 14 | 0
[12 empty] | 6537 | 17.3 | 14 | 11.2 | 8.6 | 10.8 | 19.2 | 15 | 10.8 | 15 | 0
[12 empty] | 6538 | 19.2 | 16.15 | 12.15 | 10.7 | 12.2 | 19.75 | 15.5 | 12.9 | 15.5 | 0
[12 empty] | 6539 | 20.9 | 18.3 | 13.1 | 12.9 | 13.45 | 20.5 | 16.05 | 15.3 | 16.05 | 0
[12 empty] | 6540 | 22.3 | 20.25 | 13.85 | 14.85 | 14.65 | 21.1 | 16.65 | 17.2 | 16.65 | 0
[12 empty] | 6541 | 23.5 | 21.9 | 14.4 | 16.6 | 15.55 | 21.4 | 17 | 18.6 | 17 | 0
[12 empty] | 6542 | 24.55 | 23.1 | 14.95 | 17.85 | 16.1 | 21.6 | 17.1 | 19.55 | 17.1 | 0
[12 empty] | 6543 | 25.15 | 23.85 | 15.5 | 18.5 | 16.5 | 21.8 | 17.15 | 20 | 17.15 | 0
[12 empty] | 6544 | 25.25 | 24.2 | 16 | 18.6 | 16.7 | 21.9 | 17 | 19.85 | 17 | 0
[12 empty] | 6545 | 24.7 | 24.05 | 16.4 | 18 | 16.35 | 21.9 | 16.6 | 19.05 | 16.6 | 0
[12 empty] | 6546 | 23.65 | 23.2 | 16.25 | 16.75 | 15.5 | 21.65 | 16.15 | 17.7 | 16.15 | 0
[12 empty] | 6547 | 22.55 | 21.85 | 15.65 | 15.5 | 14.45 | 21.1 | 15.7 | 16.25 | 15.7 | 0
[12 empty] | 6548 | 21.45 | 20.45 | 15.05 | 14.55 | 13.35 | 20.45 | 15.3 | 14.95 | 15.3 | 0
[12 empty] | 6549 | 20.35 | 19.15 | 14.6 | 13.65 | 12.25 | 19.8 | 14.85 | 13.65 | 14.85 | 0
[12 empty] | 6550 | 19.25 | 17.85 | 14.2 | 12.7 | 11.15 | 19.2 | 14.4 | 12.35 | 14.4 | 0
[12 empty] | 6551 | 18.1 | 16.5 | 13.8 | 11.75 | 10.05 | 18.4 | 14 | 11 | 14 | 0
[12 empty] | 6552 | 16.9 | 15.15 | 13.4 | 10.85 | 9 | 17.4 | 13.55 | 9.6 | 13.55 | 0
[12 empty] | 6553 | 15.7 | 13.8 | 13 | 10 | 7.95 | 16.4 | 12.85 | 8.2 | 12.85 | 0
[12 empty] | 6554 | 14.5 | 12.4 | 12.6 | 9.2 | 6.85 | 15.4 | 11.95 | 6.8 | 11.95 | 0
[12 empty] | 6555 | 13.3 | 11.05 | 12.2 | 8.4 | 5.75 | 14.4 | 11.05 | 5.4 | 11.05 | 0
[12 empty] | 6556 | 12.05 | 9.65 | 11.8 | 7.65 | 4.65 | 13.25 | 10.15 | 3.95 | 10.15 | 0
[12 empty] | 6557 | 10.75 | 8.2 | 11.4 | 6.9 | 3.55 | 11.95 | 9.2 | 2.45 | 9.2 | 0
[12 empty] | 6558 | 9.45 | 6.75 | 11 | 6.1 | 2.45 | 10.65 | 8.25 | 0.95 | 8.25 | 0
[12 empty] | 6559 | 9 | 5.3 | 10.65 | 5.3 | 1.35 | 9.4 | 7.35 | -0.55 | 7.35 | 0
[12 empty] | 6560 | 10.15 | 5.4 | 10.55 | 5.8 | 2.3 | 10.35 | 7.5 | 1 | 7.5 | 0
[12 empty] | 6561 | 12.35 | 7.55 | 10.75 | 7.85 | 5 | 12.85 | 8.4 | 4.7 | 8.4 | 0
[12 empty] | 6562 | 14.75 | 10.3 | 10.85 | 9.55 | 7.35 | 14.8 | 9.55 | 7.2 | 9.55 | 0
[12 empty] | 6563 | 17 | 13.15 | 10.8 | 10.4 | 9.85 | 16.55 | 11.1 | 9.8 | 11.1 | 0
[12 empty] | 6564 | 19 | 15.4 | 10.9 | 11 | 12.25 | 18 | 12.4 | 12.55 | 12.4 | 0
[12 empty] | 6565 | 20.4 | 16.65 | 11.25 | 11.35 | 14.05 | 19.05 | 13.35 | 14.7 | 13.35 | 0
[12 empty] | 6566 | 21.1 | 17.7 | 11.65 | 11.45 | 15.35 | 19.8 | 13.55 | 16 | 13.55 | 0
[12 empty] | 6567 | 21.35 | 18.8 | 11.85 | 11 | 16.2 | 20.15 | 13.05 | 16.5 | 13.05 | 0
[12 empty] | 6568 | 21.2 | 19.35 | 11.9 | 10.15 | 16.55 | 19.85 | 12.25 | 16 | 12.25 | 0
[12 empty] | 6569 | 20.6 | 19.1 | 11.9 | 9.45 | 16 | 19.15 | 11.5 | 14.55 | 11.5 | 0
[12 empty] | 6570 | 19.4 | 18 | 11.85 | 8.9 | 14.3 | 17.95 | 10.85 | 12.55 | 10.85 | 0
[12 empty] | 6571 | 18.1 | 16.15 | 11.7 | 8.45 | 12.7 | 16.9 | 10.25 | 10.85 | 10.25 | 0
[12 empty] | 6572 | 17.1 | 14.75 | 11.45 | 7.95 | 11.75 | 16.3 | 9.7 | 9.75 | 9.7 | 0
[12 empty] | 6573 | 16.1 | 14 | 11.2 | 7.45 | 10.8 | 15.7 | 9.1 | 8.65 | 9.1 | 0
[12 empty] | 6574 | 15.1 | 13.2 | 10.95 | 6.95 | 9.8 | 15.05 | 8.55 | 7.6 | 8.55 | 0
[12 empty] | 6575 | 14.1 | 12.4 | 10.65 | 6.5 | 8.8 | 14.4 | 8 | 6.55 | 8 | 0
[12 empty] | 6576 | 13.1 | 11.6 | 10.35 | 6.05 | 7.8 | 13.8 | 7.4 | 5.45 | 7.4 | 0
[12 empty] | 6577 | 12.2 | 11 | 9.95 | 5.6 | 6.95 | 13.4 | 6.75 | 4.55 | 6.75 | 0
[12 empty] | 6578 | 11.45 | 10.6 | 9.35 | 5.2 | 6.2 | 13.25 | 6.1 | 3.85 | 6.1 | 0
[12 empty] | 6579 | 10.7 | 10.2 | 8.7 | 4.8 | 5.4 | 13.1 | 5.45 | 3.1 | 5.45 | 0
[12 empty] | 6580 | 9.9 | 9.8 | 8.1 | 4.45 | 4.6 | 12.9 | 4.8 | 2.35 | 4.8 | 0
[12 empty] | 6581 | 9.1 | 9.4 | 7.5 | 4.1 | 3.85 | 12.7 | 4.15 | 1.65 | 4.15 | 0
[12 empty] | 6582 | 8.3 | 9 | 6.9 | 3.7 | 3.1 | 12.55 | 3.45 | 0.9 | 3.45 | 0
[12 empty] | 6583 | 8.1 | 8.6 | 6.3 | 3.3 | 2.3 | 12.4 | 2.8 | 0.15 | 2.8 | 0
[12 empty] | 6584 | 9.15 | 8.5 | 6.25 | 3.6 | 3.05 | 13.25 | 3.35 | 1.55 | 3.35 | 0
[12 empty] | 6585 | 11.15 | 8.9 | 7.05 | 4.65 | 4.55 | 14.75 | 5.7 | 5.1 | 5.7 | 0
[12 empty] | 6586 | 13.45 | 9.85 | 7.95 | 5.75 | 5.7 | 15.8 | 8.15 | 8.75 | 8.15 | 0
[12 empty] | 6587 | 15.95 | 11.65 | 8.55 | 6.8 | 7.35 | 16.6 | 10.45 | 11.45 | 10.45 | 0
[12 empty] | 6588 | 18.4 | 13.8 | 9.75 | 7.85 | 9.15 | 17.3 | 12.35 | 13.4 | 12.35 | 0
[12 empty] | 6589 | 20.4 | 15.6 | 11.15 | 9.15 | 11.15 | 17.7 | 13.35 | 14.5 | 13.35 | 0
[12 empty] | 6590 | 21.85 | 16.65 | 12.25 | 10.8 | 12.85 | 17.8 | 14.65 | 14.7 | 14.65 | 0
[12 empty] | 6591 | 22.65 | 16.85 | 13.3 | 11.9 | 13.55 | 17.7 | 16.1 | 14.7 | 16.1 | 0
[12 empty] | 6592 | 22.75 | 16.45 | 13.75 | 11.85 | 13.2 | 17.1 | 16.35 | 14.45 | 16.35 | 0
[12 empty] | 6593 | 22 | 15.75 | 14.05 | 11.25 | 12.2 | 16.3 | 15.65 | 13.85 | 15.65 | 0
[12 empty] | 6594 | 20.55 | 14.9 | 14.2 | 10.55 | 10.85 | 15.7 | 14.55 | 12.3 | 14.55 | 0
[12 empty] | 6595 | 19.25 | 13.95 | 13.55 | 9.85 | 9.95 | 15.35 | 13.5 | 10.8 | 13.5 | 0
[12 empty] | 6596 | 18.35 | 13.35 | 12.75 | 9.2 | 9.65 | 15.1 | 12.9 | 9.8 | 12.9 | 0
[12 empty] | 6597 | 17.4 | 13.05 | 12.3 | 8.6 | 9.4 | 14.85 | 12.3 | 8.8 | 12.3 | 0
[12 empty] | 6598 | 16.45 | 12.75 | 11.9 | 7.95 | 9.15 | 14.6 | 11.7 | 7.8 | 11.7 | 0
[12 empty] | 6599 | 15.55 | 12.4 | 11.5 | 7.3 | 8.85 | 14.4 | 11.05 | 6.8 | 11.05 | 0
[12 empty] | 6600 | 14.65 | 12.05 | 11.05 | 6.7 | 8.6 | 14.15 | 10.4 | 5.8 | 10.4 | 0
[12 empty] | 6601 | 13.75 | 11.7 | 10.65 | 6 | 8.4 | 13.85 | 9.75 | 4.95 | 9.75 | 0
[12 empty] | 6602 | 12.85 | 11.25 | 10.3 | 5.2 | 8.25 | 13.55 | 9.05 | 4.2 | 9.05 | 0
[12 empty] | 6603 | 11.95 | 10.8 | 9.95 | 4.4 | 8.1 | 13.3 | 8.3 | 3.45 | 8.3 | 0
[12 empty] | 6604 | 11.05 | 10.35 | 9.6 | 3.6 | 7.95 | 13.05 | 7.55 | 2.7 | 7.55 | 0
[12 empty] | 6605 | 10.15 | 9.85 | 9.25 | 2.8 | 7.85 | 12.75 | 6.8 | 1.95 | 6.8 | 0
[12 empty] | 6606 | 9.25 | 9.4 | 8.9 | 2 | 7.7 | 12.5 | 6.05 | 1.2 | 6.05 | 0
[12 empty] | 6607 | 8.8 | 8.95 | 8.55 | 1.2 | 7.55 | 12.25 | 5.3 | 0.45 | 5.3 | 0
[12 empty] | 6608 | 9.9 | 9.2 | 8.4 | 1.35 | 7.9 | 13.1 | 5.25 | 1.5 | 5.25 | 0
[12 empty] | 6609 | 11.85 | 10.6 | 8.9 | 4.25 | 9.25 | 14.4 | 7.4 | 4.3 | 7.4 | 0
[12 empty] | 6610 | 13.85 | 12.6 | 9.7 | 8.35 | 10.5 | 15.3 | 9.35 | 6.8 | 9.35 | 0
[12 empty] | 6611 | 16.45 | 14.3 | 10.65 | 10.8 | 11 | 16.15 | 9.9 | 9.05 | 9.9 | 0
[12 empty] | 6612 | 19 | 15.2 | 11.6 | 12.8 | 11.7 | 17.4 | 11.2 | 11.1 | 11.2 | 0
[12 empty] | 6613 | 20.85 | 16.15 | 12.35 | 14.9 | 12.5 | 18.9 | 12.95 | 13.35 | 12.95 | 0
[12 empty] | 6614 | 22.05 | 17.2 | 13.1 | 16 | 12.85 | 19.55 | 14.05 | 15.6 | 14.05 | 0
[12 empty] | 6615 | 22.6 | 17.55 | 13.45 | 16.35 | 12.95 | 19.45 | 14.95 | 16.9 | 14.95 | 0
[12 empty] | 6616 | 22.65 | 17.2 | 13.15 | 16.5 | 12.65 | 19.05 | 15.75 | 17.25 | 15.75 | 0
[12 empty] | 6617 | 21.95 | 16.6 | 12.65 | 15.95 | 12 | 18.5 | 15.9 | 16.4 | 15.9 | 0
[12 empty] | 6618 | 20.45 | 15.9 | 12.35 | 14.25 | 11.45 | 17.6 | 15.4 | 14.45 | 15.4 | 0
[12 empty] | 6619 | 19.15 | 14.95 | 11.9 | 12.75 | 11 | 16.9 | 14.45 | 12.95 | 14.45 | 0
[12 empty] | 6620 | 18.25 | 14.15 | 11.45 | 11.9 | 10.65 | 16.45 | 13.55 | 12.3 | 13.55 | 0
[12 empty] | 6621 | 17.35 | 13.6 | 11.2 | 11.05 | 10.3 | 15.95 | 12.65 | 11.65 | 12.65 | 0
[12 empty] | 6622 | 16.45 | 13 | 11 | 10.2 | 9.9 | 15.5 | 11.7 | 11 | 11.7 | 0
[12 empty] | 6623 | 15.55 | 12.45 | 10.75 | 9.35 | 9.55 | 15.05 | 10.75 | 10.35 | 10.75 | 0
[12 empty] | 6624 | 14.65 | 11.9 | 10.5 | 8.5 | 9.2 | 14.55 | 9.85 | 9.7 | 9.85 | 0
[12 empty] | 6625 | 13.75 | 11.3 | 10.25 | 7.75 | 8.8 | 14 | 9 | 9.1 | 9 | 0
[12 empty] | 6626 | 12.85 | 10.7 | 9.95 | 7.05 | 8.35 | 13.4 | 8.2 | 8.55 | 8.2 | 0
[12 empty] | 6627 | 12 | 10.1 | 9.7 | 6.35 | 7.85 | 12.8 | 7.4 | 8.05 | 7.4 | 0
[12 empty] | 6628 | 11.15 | 9.55 | 9.45 | 5.7 | 7.35 | 12.2 | 6.6 | 7.5 | 6.6 | 0
[12 empty] | 6629 | 10.25 | 9 | 9.2 | 5.05 | 6.85 | 11.6 | 5.8 | 6.95 | 5.8 | 0
[12 empty] | 6630 | 9.4 | 8.4 | 8.95 | 4.35 | 6.35 | 11 | 5 | 6.45 | 5 | 0
[12 empty] | 6631 | 9 | 7.8 | 8.7 | 3.65 | 5.85 | 10.4 | 4.2 | 5.95 | 4.2 | 0
[12 empty] | 6632 | 10 | 8 | 8.75 | 4.85 | 7.55 | 10.85 | 4.8 | 6 | 4.8 | 0
[12 empty] | 6633 | 12.35 | 9.2 | 8.95 | 8.1 | 10 | 12.35 | 6.55 | 7.3 | 6.55 | 0
[12 empty] | 6634 | 14.8 | 10.3 | 9.45 | 11.15 | 11.6 | 14.45 | 8.35 | 9.45 | 8.35 | 0
[12 empty] | 6635 | 17.05 | 11.85 | 10.55 | 13.5 | 13.6 | 16.7 | 10.75 | 11.4 | 10.75 | 0
[12 empty] | 6636 | 19.2 | 14.1 | 12.1 | 15.15 | 14.9 | 18.5 | 13.25 | 12.8 | 13.25 | 0
[12 empty] | 6637 | 20.95 | 16.05 | 13.8 | 16.3 | 16.05 | 20.2 | 15.4 | 13.8 | 15.4 | 0
[12 empty] | 6638 | 22.25 | 17.7 | 14.95 | 17.15 | 16.9 | 21.4 | 17.35 | 14.3 | 17.35 | 0
[12 empty] | 6639 | 23.05 | 19.05 | 15.45 | 17.35 | 16.8 | 21.75 | 18.55 | 14.05 | 18.55 | 0
[12 empty] | 6640 | 23.2 | 19.8 | 15.5 | 16.6 | 16.7 | 21.4 | 18.95 | 13.15 | 18.95 | 0
[12 empty] | 6641 | 22.5 | 19.7 | 15.2 | 15.5 | 16.5 | 20.7 | 18.55 | 12.3 | 18.55 | 0
[12 empty] | 6642 | 21.05 | 18.65 | 14.75 | 14.3 | 15.4 | 19.6 | 17.05 | 11.45 | 17.05 | 0
[12 empty] | 6643 | 19.75 | 17.15 | 14.15 | 13.15 | 14.2 | 18.65 | 15.65 | 10.75 | 15.65 | 0
[12 empty] | 6644 | 18.9 | 16.2 | 13.55 | 12.3 | 13.4 | 18.1 | 14.75 | 10.5 | 14.75 | 0
[12 empty] | 6645 | 18.05 | 15.8 | 13.05 | 11.45 | 12.6 | 17.5 | 13.85 | 10.3 | 13.85 | 0
[12 empty] | 6646 | 17.15 | 15.45 | 12.55 | 10.6 | 11.8 | 16.9 | 12.95 | 10.05 | 12.95 | 0
[12 empty] | 6647 | 16.25 | 15.1 | 12.05 | 9.75 | 11.05 | 16.3 | 12.05 | 9.8 | 12.05 | 0
[12 empty] | 6648 | 15.4 | 14.7 | 11.55 | 8.85 | 10.3 | 15.7 | 11.15 | 9.6 | 11.15 | 0
[12 empty] | 6649 | 14.6 | 14.3 | 11 | 8.05 | 9.6 | 15.15 | 10.25 | 9.35 | 10.25 | 0
[12 empty] | 6650 | 13.8 | 13.9 | 10.35 | 7.3 | 8.95 | 14.65 | 9.35 | 9.1 | 9.35 | 0
[12 empty] | 6651 | 13 | 13.45 | 9.7 | 6.55 | 8.25 | 14.15 | 8.5 | 8.85 | 8.5 | 0
[12 empty] | 6652 | 12.2 | 13 | 9.1 | 5.8 | 7.55 | 13.65 | 7.65 | 8.6 | 7.65 | 0
[12 empty] | 6653 | 11.4 | 12.6 | 8.45 | 5.05 | 6.85 | 13.1 | 6.75 | 8.4 | 6.75 | 0
[12 empty] | 6654 | 10.6 | 12.2 | 7.8 | 4.3 | 6.15 | 12.55 | 5.85 | 8.15 | 5.85 | 0
[12 empty] | 6655 | 10.2 | 11.8 | 7.2 | 3.5 | 5.5 | 12.05 | 4.95 | 7.9 | 4.95 | 0
[12 empty] | 6656 | 11 | 12 | 7.1 | 4.55 | 6.7 | 12.25 | 5.3 | 8.65 | 5.3 | 0
[12 empty] | 6657 | 13.1 | 13.2 | 8.3 | 7.4 | 9.45 | 13.65 | 6.9 | 10.1 | 6.9 | 0
[12 empty] | 6658 | 15.75 | 14.35 | 10.45 | 10.65 | 11.85 | 15.75 | 9 | 10.45 | 9 | 0
[12 empty] | 6659 | 18.15 | 15.1 | 12.8 | 14 | 14.05 | 17.75 | 11.75 | 10.45 | 11.75 | 0
[12 empty] | 6660 | 20.15 | 16.05 | 14.7 | 16.5 | 15.75 | 19.35 | 14.4 | 11.9 | 14.4 | 0
[12 empty] | 6661 | 21.9 | 16.95 | 16.15 | 18.35 | 16.8 | 20.5 | 16.95 | 13.7 | 16.95 | 0
[12 empty] | 6662 | 23.3 | 17.65 | 17.45 | 19.45 | 17.5 | 21.35 | 19.1 | 14.5 | 19.1 | 0
[12 empty] | 6663 | 24.1 | 18.25 | 18.35 | 20.1 | 18 | 22.15 | 20.2 | 14.9 | 20.2 | 0
[12 empty] | 6664 | 24.2 | 18.65 | 18.7 | 20.4 | 18.25 | 22.4 | 20.5 | 14.95 | 20.5 | 0
[12 empty] | 6665 | 23.45 | 18.5 | 18.5 | 19.6 | 17.75 | 21.75 | 19.85 | 14.45 | 19.85 | 0
[12 empty] | 6666 | 21.95 | 17.8 | 17.7 | 17.7 | 16.35 | 20.55 | 18.1 | 13.7 | 18.1 | 0
[12 empty] | 6667 | 20.65 | 16.95 | 16.4 | 16 | 15.25 | 19.75 | 16.7 | 13.15 | 16.7 | 0
[12 empty] | 6668 | 19.75 | 16.2 | 15.3 | 15 | 14.8 | 19.4 | 16.15 | 12.85 | 16.15 | 0
[12 empty] | 6669 | 18.85 | 15.6 | 14.5 | 13.95 | 14.35 | 19 | 15.6 | 12.55 | 15.6 | 0
[12 empty] | 6670 | 17.95 | 15 | 13.75 | 12.9 | 13.9 | 18.6 | 15 | 12.25 | 15 | 0
[12 empty] | 6671 | 17.05 | 14.4 | 13 | 11.9 | 13.45 | 18.25 | 14.4 | 11.95 | 14.4 | 0
[12 empty] | 6672 | 16.15 | 13.8 | 12.2 | 10.9 | 13 | 17.9 | 13.85 | 11.6 | 13.85 | 0
[12 empty] | 6673 | 15.3 | 13.15 | 11.45 | 9.95 | 12.7 | 17.55 | 13.35 | 11.25 | 13.35 | 0
[12 empty] | 6674 | 14.5 | 12.45 | 10.7 | 9.05 | 12.55 | 17.25 | 12.9 | 10.95 | 12.9 | 0
[12 empty] | 6675 | 13.7 | 11.8 | 9.95 | 8.1 | 12.45 | 16.95 | 12.5 | 10.6 | 12.5 | 0
[12 empty] | 6676 | 12.9 | 11.15 | 9.2 | 7.15 | 12.3 | 16.65 | 12.1 | 10.25 | 12.1 | 0
[12 empty] | 6677 | 12.1 | 10.45 | 8.4 | 6.25 | 12.15 | 16.35 | 11.65 | 9.9 | 11.65 | 0
[12 empty] | 6678 | 11.3 | 9.75 | 7.65 | 5.35 | 12.05 | 16.05 | 11.2 | 9.55 | 11.2 | 0
[12 empty] | 6679 | 10.5 | 9.05 | 6.9 | 4.4 | 11.9 | 15.75 | 10.8 | 9.2 | 10.8 | 0
[12 empty] | 6680 | 11.8 | 9.35 | 6.5 | 4.9 | 11.85 | 16.1 | 11 | 9.45 | 11 | 0
[12 empty] | 6681 | 14.65 | 11.2 | 7.55 | 7.05 | 12 | 16.45 | 11.8 | 10.7 | 11.8 | 0
[12 empty] | 6682 | 17.1 | 13.65 | 9.75 | 10.15 | 12.35 | 16.55 | 12.15 | 12.1 | 12.15 | 0
[12 empty] | 6683 | 19.35 | 16.05 | 12 | 13.75 | 12.95 | 16.75 | 12.45 | 12.9 | 12.45 | 0
[12 empty] | 6684 | 21.15 | 18.15 | 14.15 | 16.7 | 13.45 | 17.1 | 12.95 | 13.15 | 12.95 | 0
[12 empty] | 6685 | 22.65 | 20 | 16.2 | 18.7 | 13.7 | 17.95 | 13.3 | 13.45 | 13.3 | 0
[12 empty] | 6686 | 23.65 | 21.3 | 17.85 | 19.8 | 13.75 | 18.9 | 14.2 | 13.75 | 14.2 | 0
[12 empty] | 6687 | 24.1 | 21.95 | 18.85 | 20.5 | 13.75 | 19.4 | 15.3 | 13.95 | 15.3 | 0
[12 empty] | 6688 | 23.7 | 22.15 | 19.25 | 20.25 | 13.7 | 19.5 | 15.7 | 14.05 | 15.7 | 0
[12 empty] | 6689 | 22.4 | 21.75 | 18.9 | 18.85 | 13.5 | 19.55 | 15.65 | 13.65 | 15.65 | 0
[12 empty] | 6690 | 20.7 | 20.75 | 17.85 | 16.95 | 13.3 | 19.25 | 15.35 | 13 | 15.35 | 0
[12 empty] | 6691 | 19.45 | 19.2 | 16.4 | 15.6 | 13.15 | 18.85 | 14.8 | 12.5 | 14.8 | 0
[12 empty] | 6692 | 18.75 | 17.9 | 15.4 | 15.05 | 13.05 | 18.55 | 14.25 | 12.1 | 14.25 | 0
[12 empty] | 6693 | 18.1 | 17.1 | 15 | 14.55 | 12.9 | 18.25 | 13.7 | 11.7 | 13.7 | 0
[12 empty] | 6694 | 17.45 | 16.3 | 14.6 | 14.05 | 12.75 | 17.95 | 13.15 | 11.3 | 13.15 | 0
[12 empty] | 6695 | 16.75 | 15.5 | 14.25 | 13.55 | 12.65 | 17.7 | 12.6 | 10.9 | 12.6 | 0
[12 empty] | 6696 | 16.1 | 14.7 | 13.9 | 13 | 12.55 | 17.45 | 12.05 | 10.5 | 12.05 | 0
[12 empty] | 6697 | 15.5 | 13.95 | 13.5 | 12.55 | 12.45 | 17.15 | 11.5 | 10.1 | 11.5 | 0
[12 empty] | 6698 | 14.95 | 13.2 | 13.15 | 12.2 | 12.35 | 16.85 | 10.9 | 9.75 | 10.9 | 0
[12 empty] | 6699 | 14.4 | 12.4 | 12.85 | 11.8 | 12.25 | 16.55 | 10.3 | 9.4 | 10.3 | 0
[12 empty] | 6700 | 13.85 | 11.65 | 12.55 | 11.45 | 12.2 | 16.25 | 9.7 | 9.05 | 9.7 | 0
[12 empty] | 6701 | 13.3 | 10.9 | 12.25 | 11.1 | 12.15 | 15.95 | 9.1 | 8.7 | 9.1 | 0
[12 empty] | 6702 | 12.7 | 10.15 | 11.9 | 10.75 | 12.05 | 15.7 | 8.5 | 8.35 | 8.5 | 0
[12 empty] | 6703 | 12.15 | 9.4 | 11.55 | 10.4 | 11.95 | 15.45 | 7.9 | 8 | 7.9 | 0
[12 empty] | 6704 | 13.2 | 9.7 | 11.4 | 11 | 12.2 | 16.1 | 8.3 | 8.55 | 8.3 | 0
[12 empty] | 6705 | 15.2 | 11.7 | 11.65 | 12.05 | 12.65 | 17.15 | 10.1 | 10.7 | 10.1 | 0
[12 empty] | 6706 | 17.2 | 14.2 | 12.45 | 12.75 | 12.95 | 18.05 | 12.3 | 12.35 | 12.3 | 0
[12 empty] | 6707 | 19.65 | 16.55 | 13.45 | 13.7 | 13.3 | 19.2 | 14.6 | 12.6 | 14.6 | 0
[12 empty] | 6708 | 21.65 | 18.9 | 14.2 | 14.5 | 13.8 | 20 | 16.6 | 13.65 | 16.6 | 0
[12 empty] | 6709 | 23.05 | 20.95 | 14.65 | 14.6 | 14.45 | 20.35 | 18.1 | 15.55 | 18.1 | 0
[12 empty] | 6710 | 23.7 | 22.45 | 15.1 | 14.75 | 15.15 | 20.55 | 19.35 | 16.9 | 19.35 | 0
[12 empty] | 6711 | 23.8 | 23.3 | 15.7 | 15.75 | 15.7 | 20.7 | 19.8 | 17.05 | 19.8 | 0
[12 empty] | 6712 | 23.7 | 23.5 | 15.95 | 16.75 | 16 | 20.8 | 19.55 | 16.8 | 19.55 | 0
[12 empty] | 6713 | 23.05 | 23.05 | 15.7 | 16.95 | 16 | 20.6 | 18.95 | 16.6 | 18.95 | 0
[12 empty] | 6714 | 21.7 | 21.7 | 15.25 | 16.5 | 15.65 | 19.9 | 17.85 | 15.75 | 17.85 | 0
[12 empty] | 6715 | 20.45 | 20.35 | 14.75 | 15.85 | 15.15 | 19.25 | 16.8 | 14.85 | 16.8 | 0
[12 empty] | 6716 | 19.6 | 19.45 | 14.35 | 15.2 | 14.65 | 18.75 | 16.05 | 14.2 | 16.05 | 0
[12 empty] | 6717 | 18.75 | 18.5 | 14.05 | 14.6 | 14.15 | 18.25 | 15.3 | 13.55 | 15.3 | 0
[12 empty] | 6718 | 17.9 | 17.55 | 13.75 | 14 | 13.7 | 17.75 | 14.55 | 12.85 | 14.55 | 0
[12 empty] | 6719 | 17.05 | 16.65 | 13.4 | 13.4 | 13.25 | 17.2 | 13.8 | 12.2 | 13.8 | 0
[12 empty] | 6720 | 16.2 | 15.7 | 13.05 | 12.75 | 12.75 | 16.65 | 13.05 | 11.55 | 13.05 | 0
[12 empty] | 6721 | 15.4 | 14.8 | 12.75 | 12.1 | 12.15 | 16.15 | 12.35 | 10.85 | 12.35 | 0
[12 empty] | 6722 | 14.6 | 13.95 | 12.45 | 11.45 | 11.45 | 15.65 | 11.6 | 10.15 | 11.6 | 0
[12 empty] | 6723 | 13.8 | 13.05 | 12.1 | 10.8 | 10.75 | 15.15 | 10.85 | 9.4 | 10.85 | 0
[12 empty] | 6724 | 13 | 12.15 | 11.75 | 10.15 | 10.05 | 14.65 | 10.1 | 8.65 | 10.1 | 0
[12 empty] | 6725 | 12.2 | 11.2 | 11.4 | 9.45 | 9.35 | 14.15 | 9.35 | 7.9 | 9.35 | 0
[12 empty] | 6726 | 11.4 | 10.25 | 11.05 | 8.8 | 8.65 | 13.65 | 8.6 | 7.15 | 8.6 | 0
[12 empty] | 6727 | 10.55 | 9.35 | 10.7 | 8.15 | 7.95 | 13.1 | 7.85 | 6.4 | 7.85 | 0
[12 empty] | 6728 | 11.9 | 9.45 | 10.35 | 7.85 | 8.9 | 13.55 | 8.25 | 6.85 | 8.25 | 0
[12 empty] | 6729 | 14.9 | 10.95 | 10.3 | 8.45 | 11.05 | 15.5 | 10.45 | 8.75 | 10.45 | 0
[12 empty] | 6730 | 17.05 | 12.95 | 10.75 | 9.75 | 12.45 | 17.2 | 12.05 | 11.1 | 12.05 | 0
[12 empty] | 6731 | 19 | 15.15 | 12.05 | 11.5 | 13.45 | 18.1 | 12.85 | 13.15 | 12.85 | 0
[12 empty] | 6732 | 20.65 | 16.95 | 13.75 | 13.35 | 14.2 | 18.4 | 13.7 | 14.5 | 13.7 | 0
[12 empty] | 6733 | 21.9 | 17.95 | 14.5 | 14.45 | 14.75 | 18.95 | 14.2 | 14.9 | 14.2 | 0
[12 empty] | 6734 | 22.75 | 18.55 | 14.45 | 15.25 | 15.15 | 20 | 15.05 | 14.4 | 15.05 | 0
[12 empty] | 6735 | 23 | 18.95 | 14.55 | 16.25 | 15.55 | 20.5 | 15.8 | 14.35 | 15.8 | 0
[12 empty] | 6736 | 22.55 | 18.9 | 14.7 | 16.9 | 15.95 | 20.15 | 15.95 | 14.2 | 15.95 | 0
[12 empty] | 6737 | 21.45 | 18.45 | 14.6 | 16.85 | 15.75 | 19.6 | 15.65 | 13.25 | 15.65 | 0
[12 empty] | 6738 | 19.95 | 17.5 | 14.25 | 16 | 14.8 | 19.05 | 14.75 | 12.15 | 14.75 | 0
[12 empty] | 6739 | 18.75 | 16.65 | 13.7 | 15.05 | 13.85 | 18.3 | 13.9 | 11.45 | 13.9 | 0
[12 empty] | 6740 | 18.1 | 16.3 | 13.3 | 14.4 | 13.15 | 17.75 | 13.5 | 11.1 | 13.5 | 0
[12 empty] | 6741 | 17.5 | 15.95 | 13.15 | 13.75 | 12.45 | 17.25 | 13.1 | 10.75 | 13.1 | 0
[12 empty] | 6742 | 16.9 | 15.65 | 13 | 13.1 | 11.8 | 16.7 | 12.7 | 10.45 | 12.7 | 0
[12 empty] | 6743 | 16.25 | 15.3 | 12.85 | 12.45 | 11.15 | 16.15 | 12.3 | 10.15 | 12.3 | 0
[12 empty] | 6744 | 15.6 | 14.95 | 12.75 | 11.8 | 10.45 | 15.65 | 11.9 | 9.85 | 11.9 | 0
[12 empty] | 6745 | 15.05 | 14.8 | 12.65 | 11.15 | 9.85 | 15.15 | 11.6 | 9.6 | 11.6 | 0
[12 empty] | 6746 | 14.6 | 14.8 | 12.6 | 10.45 | 9.3 | 14.65 | 11.4 | 9.4 | 11.4 | 0
[12 empty] | 6747 | 14.15 | 14.8 | 12.55 | 9.75 | 8.7 | 14.15 | 11.25 | 9.2 | 11.25 | 0
[12 empty] | 6748 | 13.65 | 14.8 | 12.5 | 9.1 | 8.15 | 13.65 | 11.1 | 9 | 11.1 | 0
[12 empty] | 6749 | 13.2 | 14.85 | 12.45 | 8.45 | 7.6 | 13.15 | 10.9 | 8.8 | 10.9 | 0
[12 empty] | 6750 | 12.75 | 14.9 | 12.4 | 7.75 | 7 | 12.65 | 10.7 | 8.6 | 10.7 | 0
[12 empty] | 6751 | 12.3 | 14.9 | 12.35 | 7.05 | 6.45 | 12.15 | 10.5 | 8.4 | 10.5 | 0
[12 empty] | 6752 | 13.6 | 15.1 | 12.3 | 7.35 | 7.5 | 13.05 | 11.05 | 9.85 | 11.05 | 0
[12 empty] | 6753 | 16.15 | 15.25 | 12.7 | 9.2 | 9.65 | 15.35 | 13 | 12.4 | 13 | 0
[12 empty] | 6754 | 18.45 | 15.3 | 13.2 | 11.3 | 12.2 | 17.6 | 15.2 | 14.15 | 15.2 | 0
[12 empty] | 6755 | 20.45 | 15.75 | 13.9 | 13.7 | 15.4 | 19.75 | 16.6 | 14.65 | 16.6 | 0
[12 empty] | 6756 | 21.75 | 16.7 | 14.95 | 16.75 | 17.8 | 21.65 | 16.9 | 14.85 | 16.9 | 0
[12 empty] | 6757 | 22.95 | 17.8 | 15.4 | 19.55 | 19.6 | 23.1 | 16.45 | 15.7 | 16.45 | 0
[12 empty] | 6758 | 23.75 | 18.65 | 15.45 | 21.05 | 21 | 24.05 | 16.15 | 15.95 | 16.15 | 0
[12 empty] | 6759 | 23.95 | 19.05 | 15.55 | 20.75 | 21.6 | 24.4 | 16.25 | 16.3 | 16.25 | 0
[12 empty] | 6760 | 23.55 | 19.15 | 15.7 | 19.9 | 21.35 | 24 | 16.7 | 16.55 | 16.7 | 0
[12 empty] | 6761 | 22.55 | 19.3 | 15.7 | 19 | 20.2 | 23.1 | 16.95 | 16.1 | 16.95 | 0
[12 empty] | 6762 | 21.2 | 19.3 | 15.4 | 17.55 | 18.3 | 21.75 | 16.5 | 15.35 | 16.5 | 0
[12 empty] | 6763 | 20.15 | 18.95 | 15 | 16.65 | 17.05 | 20.65 | 15.9 | 14.55 | 15.9 | 0
[12 empty] | 6764 | 19.6 | 18.45 | 14.7 | 16.5 | 16.75 | 20.15 | 15.55 | 14.05 | 15.55 | 0
[12 empty] | 6765 | 19.05 | 17.95 | 14.5 | 16.3 | 16.4 | 19.65 | 15.2 | 13.6 | 15.2 | 0
[12 empty] | 6766 | 18.5 | 17.5 | 14.3 | 16.15 | 16.05 | 19.15 | 14.8 | 13.15 | 14.8 | 0
[12 empty] | 6767 | 17.95 | 17.05 | 14.15 | 16 | 15.7 | 18.65 | 14.4 | 12.65 | 14.4 | 0
[12 empty] | 6768 | 17.4 | 16.55 | 14 | 15.8 | 15.35 | 18.15 | 14 | 12.2 | 14 | 0
[12 empty] | 6769 | 16.85 | 15.95 | 13.8 | 15.65 | 15.1 | 17.7 | 13.75 | 11.8 | 13.75 | 0
[12 empty] | 6770 | 16.4 | 15.3 | 13.6 | 15.55 | 14.85 | 17.3 | 13.6 | 11.4 | 13.6 | 0
[12 empty] | 6771 | 16 | 14.65 | 13.35 | 15.5 | 14.6 | 16.9 | 13.4 | 11.05 | 13.4 | 0
[12 empty] | 6772 | 15.6 | 13.95 | 13.1 | 15.45 | 14.4 | 16.5 | 13.25 | 10.7 | 13.25 | 0
[12 empty] | 6773 | 15.15 | 13.25 | 12.9 | 15.35 | 14.15 | 16.15 | 13.1 | 10.35 | 13.1 | 0
[12 empty] | 6774 | 14.7 | 12.6 | 12.7 | 15.25 | 13.9 | 15.8 | 12.9 | 10 | 12.9 | 0
[12 empty] | 6775 | 14.3 | 11.95 | 12.5 | 15.15 | 13.7 | 15.4 | 12.75 | 9.65 | 12.75 | 0
[12 empty] | 6776 | 15.55 | 12.15 | 12.25 | 15.25 | 14.45 | 16.05 | 13.1 | 10.55 | 13.1 | 0
[12 empty] | 6777 | 17.85 | 13.95 | 13.05 | 15.85 | 16.05 | 18.1 | 14.5 | 12.6 | 14.5 | 0
[12 empty] | 6778 | 19.8 | 16.65 | 15 | 16.4 | 17.4 | 20.35 | 15.9 | 15 | 15.9 | 0
[12 empty] | 6779 | 21.95 | 19 | 16.85 | 16.9 | 18.3 | 22.15 | 16.9 | 17 | 16.9 | 0
[12 empty] | 6780 | 23.8 | 21 | 18.15 | 17.7 | 19.1 | 23.4 | 17.9 | 18.75 | 17.9 | 0
[12 empty] | 6781 | 25.25 | 22.9 | 18.65 | 18.3 | 19.55 | 24.3 | 18.55 | 20.75 | 18.55 | 0
[12 empty] | 6782 | 26.1 | 24 | 18.55 | 18.75 | 19.65 | 24.85 | 19.25 | 21.75 | 19.25 | 0
[12 empty] | 6783 | 26.25 | 24.25 | 18.35 | 19 | 19.95 | 25 | 19.9 | 21.9 | 19.9 | 0
[12 empty] | 6784 | 25.95 | 23.75 | 18.45 | 19.1 | 19.95 | 24.85 | 19.7 | 20.9 | 19.7 | 0
[12 empty] | 6785 | 25.15 | 22.95 | 18.35 | 19.2 | 19.55 | 24.3 | 18.9 | 19.25 | 18.9 | 0
[12 empty] | 6786 | 23.8 | 21.95 | 17.75 | 18.95 | 18.85 | 23.3 | 18.2 | 17.9 | 18.2 | 0
[12 empty] | 6787 | 22.75 | 21 | 16.9 | 18.45 | 18.25 | 22.5 | 17.8 | 17.05 | 17.8 | 0
[12 empty] | 6788 | 22.25 | 20.4 | 16.35 | 17.95 | 17.9 | 22.05 | 17.55 | 16.7 | 17.55 | 0
[12 empty] | 6789 | 21.75 | 19.8 | 16.2 | 17.4 | 17.55 | 21.6 | 17.3 | 16.3 | 17.3 | 0
[12 empty] | 6790 | 21.25 | 19.2 | 16 | 16.85 | 17.25 | 21.2 | 17.05 | 15.95 | 17.05 | 0
[12 empty] | 6791 | 20.75 | 18.6 | 15.85 | 16.3 | 16.9 | 20.75 | 16.8 | 15.6 | 16.8 | 0
[12 empty] | 6792 | 20.25 | 18 | 15.7 | 15.75 | 16.55 | 20.3 | 16.55 | 15.2 | 16.55 | 0
[12 empty] | 6793 | 19.65 | 17.5 | 15.55 | 15.1 | 16.25 | 19.85 | 16.25 | 14.75 | 16.25 | 0
[12 empty] | 6794 | 19 | 17.05 | 15.45 | 14.35 | 16 | 19.4 | 15.95 | 14.3 | 15.95 | 0
[12 empty] | 6795 | 18.4 | 16.6 | 15.4 | 13.6 | 15.8 | 18.95 | 15.6 | 13.85 | 15.6 | 0
[12 empty] | 6796 | 17.8 | 16.2 | 15.35 | 12.85 | 15.6 | 18.45 | 15.25 | 13.35 | 15.25 | 0
[12 empty] | 6797 | 17.2 | 15.75 | 15.25 | 12.15 | 15.35 | 18 | 14.95 | 12.85 | 14.95 | 0
[12 empty] | 6798 | 16.6 | 15.3 | 15.2 | 11.4 | 15.1 | 17.55 | 14.65 | 12.4 | 14.65 | 0
[12 empty] | 6799 | 15.95 | 14.85 | 15.15 | 10.65 | 14.9 | 17.1 | 14.35 | 11.95 | 14.35 | 0
[12 empty] | 6800 | 16.6 | 14.7 | 15.05 | 11.35 | 14.9 | 17.5 | 14.3 | 12.6 | 14.3 | 0
[12 empty] | 6801 | 18.4 | 15.45 | 15.3 | 13.15 | 15.7 | 18.9 | 15.5 | 14.7 | 15.5 | 0
[12 empty] | 6802 | 20.5 | 17.05 | 15.75 | 15.2 | 17.25 | 20.4 | 17.25 | 17 | 17.25 | 0
[12 empty] | 6803 | 22.6 | 18.35 | 16.2 | 17.6 | 18.5 | 21.7 | 17.9 | 19.15 | 17.9 | 0
[12 empty] | 6804 | 23.7 | 19.3 | 16.75 | 20 | 19.45 | 22.9 | 17.9 | 20.25 | 17.9 | 0
[12 empty] | 6805 | 24.55 | 20.4 | 17.4 | 22.2 | 20.4 | 24.05 | 18.55 | 20.75 | 18.55 | 0
[12 empty] | 6806 | 25.5 | 21.4 | 17.9 | 23.7 | 20.9 | 24.85 | 19.3 | 21.4 | 19.3 | 0
[12 empty] | 6807 | 26.1 | 22.55 | 17.8 | 24.65 | 21.25 | 25.25 | 19.65 | 21.65 | 19.65 | 0
[12 empty] | 6808 | 25.95 | 23.25 | 17.7 | 24.85 | 21.6 | 25.3 | 20.1 | 21.2 | 20.1 | 0
[12 empty] | 6809 | 25.05 | 23.05 | 17.8 | 24.15 | 21.4 | 24.9 | 20.2 | 20.2 | 20.2 | 0
[12 empty] | 6810 | 23.85 | 22.4 | 17.7 | 22.75 | 20.65 | 24.1 | 19.75 | 19.05 | 19.75 | 0
[12 empty] | 6811 | 22.9 | 21.65 | 17.4 | 21.55 | 19.85 | 23.25 | 19.1 | 18 | 19.1 | 0
[12 empty] | 6812 | 22.25 | 20.95 | 17 | 20.85 | 19.1 | 22.6 | 18.5 | 17.2 | 18.5 | 0
[12 empty] | 6813 | 21.55 | 20.25 | 16.65 | 20.15 | 18.3 | 21.95 | 17.9 | 16.4 | 17.9 | 0
[12 empty] | 6814 | 20.85 | 19.55 | 16.3 | 19.4 | 17.55 | 21.3 | 17.3 | 15.55 | 17.3 | 0
[12 empty] | 6815 | 20.15 | 18.9 | 15.9 | 18.65 | 16.8 | 20.65 | 16.7 | 14.7 | 16.7 | 0
[12 empty] | 6816 | 19.45 | 18.25 | 15.55 | 17.95 | 16 | 20 | 16.1 | 13.9 | 16.1 | 0
[12 empty] | 6817 | 18.7 | 17.5 | 15.15 | 17.1 | 15.15 | 19.25 | 15.5 | 13.05 | 15.5 | 0
[12 empty] | 6818 | 17.9 | 16.75 | 14.7 | 16.05 | 14.25 | 18.4 | 14.9 | 12.15 | 14.9 | 0
[12 empty] | 6819 | 17.05 | 16 | 14.25 | 15 | 13.3 | 17.6 | 14.3 | 11.25 | 14.3 | 0
[12 empty] | 6820 | 16.2 | 15.2 | 13.75 | 13.95 | 12.35 | 16.75 | 13.75 | 10.35 | 13.75 | 0
[12 empty] | 6821 | 15.4 | 14.45 | 13.3 | 12.85 | 11.45 | 15.9 | 13.2 | 9.45 | 13.2 | 0
[12 empty] | 6822 | 14.6 | 13.7 | 12.85 | 11.75 | 10.5 | 15.1 | 12.6 | 8.55 | 12.6 | 0
[12 empty] | 6823 | 13.8 | 12.9 | 12.4 | 10.65 | 9.55 | 14.25 | 12 | 7.65 | 12 | 0
[12 empty] | 6824 | 14.45 | 12.85 | 11.95 | 10.5 | 10.1 | 14.8 | 12.1 | 8.55 | 12.1 | 0
[12 empty] | 6825 | 16.9 | 14 | 11.7 | 12.15 | 12.5 | 16.85 | 13.05 | 11.2 | 13.05 | 0
[12 empty] | 6826 | 19.4 | 16 | 12.9 | 15.05 | 15 | 18.95 | 13.9 | 13.6 | 13.9 | 0
[12 empty] | 6827 | 21.35 | 18.15 | 14.65 | 17.35 | 17.4 | 20.75 | 14.4 | 15.5 | 14.4 | 0
[12 empty] | 6828 | 23 | 19.5 | 15.55 | 18.7 | 19.5 | 22.15 | 15.45 | 17.25 | 15.45 | 0
[12 empty] | 6829 | 24.45 | 20.5 | 16.15 | 19.7 | 20.8 | 23.4 | 16.4 | 19.2 | 16.4 | 0
[12 empty] | 6830 | 25.45 | 21.65 | 16.75 | 20 | 21.65 | 24.3 | 17 | 20.6 | 17 | 0
[12 empty] | 6831 | 25.9 | 22.35 | 17 | 20 | 22.25 | 24.65 | 18.1 | 21 | 18.1 | 0
[12 empty] | 6832 | 25.65 | 22.55 | 17.2 | 20 | 22.3 | 24.55 | 18.9 | 20.55 | 18.9 | 0
[12 empty] | 6833 | 24.55 | 22.2 | 17.6 | 19.6 | 21.45 | 23.95 | 19.1 | 19.15 | 19.1 | 0
[12 empty] | 6834 | 22.95 | 21.2 | 17.5 | 18.6 | 19.95 | 22.8 | 18.65 | 17.25 | 18.65 | 0
[12 empty] | 6835 | 21.8 | 20.2 | 16.8 | 17.65 | 18.65 | 21.8 | 17.8 | 16.05 | 17.8 | 0
[12 empty] | 6836 | 21.15 | 19.35 | 16.1 | 16.95 | 17.8 | 21.2 | 17 | 15.5 | 17 | 0
[12 empty] | 6837 | 20.45 | 18.5 | 15.75 | 16.3 | 17 | 20.6 | 16.2 | 14.95 | 16.2 | 0
[12 empty] | 6838 | 19.8 | 17.65 | 15.4 | 15.65 | 16.15 | 20 | 15.45 | 14.4 | 15.45 | 0
[12 empty] | 6839 | 19.15 | 16.8 | 15 | 14.95 | 15.3 | 19.4 | 14.7 | 13.8 | 14.7 | 0
[12 empty] | 6840 | 18.5 | 16 | 14.6 | 14.3 | 14.45 | 18.8 | 13.9 | 13.25 | 13.9 | 0
[12 empty] | 6841 | 17.85 | 15.2 | 14.25 | 13.8 | 13.6 | 18.2 | 13.1 | 12.75 | 13.1 | 0
[12 empty] | 6842 | 17.1 | 14.4 | 13.95 | 13.5 | 12.8 | 17.6 | 12.25 | 12.3 | 12.25 | 0
[12 empty] | 6843 | 16.35 | 13.6 | 13.65 | 13.25 | 12 | 17.05 | 11.4 | 11.85 | 11.4 | 0
[12 empty] | 6844 | 15.65 | 12.8 | 13.3 | 12.95 | 11.2 | 16.5 | 10.55 | 11.4 | 10.55 | 0
[12 empty] | 6845 | 14.95 | 12 | 12.95 | 12.7 | 10.35 | 15.9 | 9.7 | 10.95 | 9.7 | 0
[12 empty] | 6846 | 14.2 | 11.2 | 12.65 | 12.45 | 9.5 | 15.3 | 8.85 | 10.5 | 8.85 | 0
[12 empty] | 6847 | 13.45 | 10.4 | 12.35 | 12.15 | 8.7 | 14.7 | 8 | 10.05 | 8 | 0
[12 empty] | 6848 | 14.35 | 10.35 | 12.05 | 12.5 | 9.25 | 15.15 | 8.25 | 9.95 | 8.25 | 0
[12 empty] | 6849 | 16.25 | 11.75 | 12.9 | 13.75 | 11.8 | 16.5 | 9.95 | 10.7 | 9.95 | 0
[12 empty] | 6850 | 18.4 | 14.25 | 15.1 | 15.4 | 14.65 | 17.9 | 12.05 | 12.05 | 12.05 | 0
[12 empty] | 6851 | 20.75 | 17.1 | 16.65 | 16.85 | 17 | 19.45 | 14.45 | 12.8 | 14.45 | 0
[12 empty] | 6852 | 22.55 | 19.6 | 17.3 | 18.45 | 18.85 | 20.75 | 17.15 | 13.65 | 17.15 | 0
[12 empty] | 6853 | 24 | 21.7 | 17.15 | 19.7 | 20.35 | 22.15 | 19.25 | 15.3 | 19.25 | 0
[12 empty] | 6854 | 24.8 | 23.35 | 16.45 | 19.45 | 21.45 | 23.4 | 20.5 | 16.65 | 20.5 | 0
[12 empty] | 6855 | 25.1 | 24.35 | 16.35 | 18.6 | 21.95 | 23.9 | 21.4 | 17.55 | 21.4 | 0
[12 empty] | 6856 | 24.9 | 24.7 | 16.4 | 18.05 | 21.75 | 24 | 21.8 | 17.95 | 21.8 | 0
[12 empty] | 6857 | 24.05 | 24.1 | 16.15 | 17.7 | 20.75 | 23.65 | 21.3 | 17.8 | 21.3 | 0
[12 empty] | 6858 | 22.55 | 22.6 | 15.7 | 17.1 | 19.2 | 22.7 | 19.85 | 17.05 | 19.85 | 0
[12 empty] | 6859 | 21.4 | 21.25 | 15.3 | 16.5 | 18.05 | 21.8 | 18.55 | 16.3 | 18.55 | 0
[12 empty] | 6860 | 20.8 | 20.35 | 15.05 | 16.1 | 17.55 | 21.15 | 17.8 | 15.9 | 17.8 | 0
[12 empty] | 6861 | 20.2 | 19.45 | 14.8 | 15.7 | 17.1 | 20.5 | 17.05 | 15.45 | 17.05 | 0
[12 empty] | 6862 | 19.6 | 18.55 | 14.6 | 15.3 | 16.65 | 19.9 | 16.3 | 15 | 16.3 | 0
[12 empty] | 6863 | 19 | 17.65 | 14.35 | 14.9 | 16.2 | 19.3 | 15.55 | 14.6 | 15.55 | 0
[12 empty] | 6864 | 18.4 | 16.8 | 14.1 | 14.5 | 15.75 | 18.7 | 14.8 | 14.2 | 14.8 | 0
[12 empty] | 6865 | 17.85 | 15.95 | 13.9 | 14 | 15.35 | 18.1 | 14.1 | 13.75 | 14.1 | 0
[12 empty] | 6866 | 17.35 | 15.1 | 13.65 | 13.4 | 15.1 | 17.55 | 13.45 | 13.3 | 13.45 | 0
[12 empty] | 6867 | 16.85 | 14.25 | 13.4 | 12.8 | 14.85 | 17 | 12.8 | 12.85 | 12.8 | 0
[12 empty] | 6868 | 16.35 | 13.35 | 13.15 | 12.2 | 14.6 | 16.45 | 12.15 | 12.4 | 12.15 | 0
[12 empty] | 6869 | 15.85 | 12.5 | 12.9 | 11.6 | 14.35 | 15.95 | 11.5 | 12 | 11.5 | 0
[12 empty] | 6870 | 15.35 | 11.65 | 12.65 | 11 | 14.1 | 15.4 | 10.85 | 11.55 | 10.85 | 0
[12 empty] | 6871 | 14.85 | 10.8 | 12.4 | 10.4 | 13.85 | 14.85 | 10.2 | 11.1 | 10.2 | 0
[12 empty] | 6872 | 15.65 | 10.65 | 12.15 | 10.6 | 13.85 | 15.1 | 10.15 | 11.4 | 10.15 | 0
[12 empty] | 6873 | 17.3 | 11.45 | 12.85 | 12.25 | 14.15 | 16.2 | 11.35 | 12.55 | 11.35 | 0
[12 empty] | 6874 | 18.55 | 13.15 | 14.3 | 14.45 | 14.85 | 17.45 | 13 | 13.75 | 13 | 0
[12 empty] | 6875 | 20.2 | 15.85 | 15.05 | 16.2 | 15.6 | 19.15 | 14.85 | 14.15 | 14.85 | 0
[12 empty] | 6876 | 21.5 | 18.55 | 15.5 | 17.9 | 15.9 | 21.05 | 16.8 | 14.35 | 16.8 | 0
[12 empty] | 6877 | 21.95 | 20.65 | 15.85 | 19.9 | 16.1 | 22.5 | 17.9 | 15.25 | 17.9 | 0
[12 empty] | 6878 | 22.4 | 22.35 | 16.15 | 20.55 | 16.5 | 23.3 | 18.65 | 15.9 | 18.65 | 0
[12 empty] | 6879 | 22.8 | 23.5 | 16.55 | 20.05 | 16.9 | 23.5 | 19.1 | 16.05 | 19.1 | 0
[12 empty] | 6880 | 22.7 | 23.85 | 16.7 | 19.4 | 16.9 | 23.05 | 18.95 | 15.7 | 18.95 | 0
[12 empty] | 6881 | 22.15 | 23.3 | 16.65 | 18.4 | 16.6 | 22.2 | 18.35 | 15 | 18.35 | 0
[12 empty] | 6882 | 21.25 | 22.05 | 16.4 | 17.3 | 16.2 | 21.2 | 17.3 | 14.35 | 17.3 | 0
[12 empty] | 6883 | 20.4 | 20.85 | 15.95 | 16.45 | 15.85 | 20.4 | 16.5 | 13.85 | 16.5 | 0
[12 empty] | 6884 | 19.8 | 19.95 | 15.5 | 15.9 | 15.55 | 20 | 16.05 | 13.55 | 16.05 | 0
[12 empty] | 6885 | 19.25 | 19.05 | 15.05 | 15.35 | 15.2 | 19.6 | 15.55 | 13.25 | 15.55 | 0
[12 empty] | 6886 | 18.7 | 18.15 | 14.55 | 14.8 | 14.85 | 19.2 | 15.05 | 12.9 | 15.05 | 0
[12 empty] | 6887 | 18.1 | 17.25 | 14.1 | 14.25 | 14.55 | 18.8 | 14.6 | 12.55 | 14.6 | 0
[12 empty] | 6888 | 17.5 | 16.35 | 13.65 | 13.7 | 14.25 | 18.4 | 14.15 | 12.25 | 14.15 | 0
[12 empty] | 6889 | 16.95 | 15.45 | 13.2 | 13.05 | 13.9 | 17.95 | 13.7 | 11.9 | 13.7 | 0
[12 empty] | 6890 | 16.45 | 14.55 | 12.8 | 12.35 | 13.55 | 17.5 | 13.3 | 11.55 | 13.3 | 0
[12 empty] | 6891 | 15.95 | 13.65 | 12.4 | 11.6 | 13.2 | 17.1 | 12.9 | 11.25 | 12.9 | 0
[12 empty] | 6892 | 15.45 | 12.75 | 12 | 10.85 | 12.85 | 16.7 | 12.5 | 10.95 | 12.5 | 0
[12 empty] | 6893 | 14.95 | 11.85 | 11.6 | 10.1 | 12.55 | 16.25 | 12.15 | 10.65 | 12.15 | 0
[12 empty] | 6894 | 14.45 | 10.95 | 11.25 | 9.35 | 12.25 | 15.8 | 11.8 | 10.35 | 11.8 | 0
[12 empty] | 6895 | 13.95 | 10.05 | 10.9 | 8.65 | 11.9 | 15.4 | 11.4 | 10.05 | 11.4 | 0
[12 empty] | 6896 | 14.65 | 9.75 | 10.5 | 8.9 | 12.3 | 15.6 | 11.4 | 10.3 | 11.4 | 0
[12 empty] | 6897 | 16.75 | 10.1 | 10.75 | 11.05 | 13.5 | 16.9 | 12.4 | 11.3 | 12.4 | 0
[12 empty] | 6898 | 19 | 11.65 | 11.9 | 13.55 | 14.55 | 18.35 | 13.4 | 12.85 | 13.4 | 0
[12 empty] | 6899 | 20.95 | 14.7 | 13.1 | 16 | 15.7 | 19.05 | 13.6 | 14.35 | 13.6 | 0
[12 empty] | 6900 | 22.25 | 17.65 | 14 | 18.6 | 17.2 | 19.4 | 14.45 | 15.45 | 14.45 | 0
[12 empty] | 6901 | 22.9 | 19.85 | 15.25 | 20.05 | 17.7 | 20 | 16.05 | 16.35 | 16.05 | 0
[12 empty] | 6902 | 23.2 | 21.5 | 16.75 | 20.2 | 17.35 | 21.05 | 17.2 | 16.75 | 17.2 | 0
[12 empty] | 6903 | 23 | 22.5 | 17.8 | 19.75 | 17 | 21.95 | 17.4 | 16.7 | 17.4 | 0
[12 empty] | 6904 | 22.15 | 22.85 | 18.5 | 19.4 | 16.55 | 22.05 | 17.4 | 16.15 | 17.4 | 0
[12 empty] | 6905 | 21 | 22.55 | 18.7 | 18.8 | 16.05 | 21.6 | 17.5 | 15.4 | 17.5 | 0
[12 empty] | 6906 | 19.85 | 21.45 | 18.15 | 17.5 | 15.4 | 20.85 | 17 | 14.7 | 17 | 0
[12 empty] | 6907 | 19.1 | 20.2 | 17.35 | 16.35 | 14.9 | 20.15 | 16.35 | 14.05 | 16.35 | 0
[12 empty] | 6908 | 18.7 | 19.15 | 16.65 | 15.65 | 14.55 | 19.65 | 15.85 | 13.5 | 15.85 | 0
[12 empty] | 6909 | 18.3 | 18.1 | 15.95 | 14.95 | 14.2 | 19.15 | 15.35 | 12.9 | 15.35 | 0
[12 empty] | 6910 | 17.9 | 17.1 | 15.25 | 14.2 | 13.85 | 18.65 | 14.8 | 12.3 | 14.8 | 0
[12 empty] | 6911 | 17.5 | 16.1 | 14.55 | 13.45 | 13.5 | 18.15 | 14.25 | 11.7 | 14.25 | 0
[12 empty] | 6912 | 17.1 | 15.05 | 13.85 | 12.75 | 13.1 | 17.65 | 13.75 | 11.15 | 13.75 | 0
[12 empty] | 6913 | 16.7 | 14 | 13.1 | 12.05 | 12.65 | 17.1 | 13.25 | 10.5 | 13.25 | 0
[12 empty] | 6914 | 16.25 | 12.95 | 12.3 | 11.35 | 12.1 | 16.55 | 12.75 | 9.75 | 12.75 | 0
[12 empty] | 6915 | 15.8 | 11.85 | 11.45 | 10.65 | 11.55 | 16.05 | 12.2 | 9 | 12.2 | 0
[12 empty] | 6916 | 15.35 | 10.8 | 10.6 | 9.9 | 11 | 15.5 | 11.65 | 8.2 | 11.65 | 0
[12 empty] | 6917 | 14.9 | 9.75 | 9.75 | 9.15 | 10.4 | 14.95 | 11.1 | 7.45 | 11.1 | 0
[12 empty] | 6918 | 14.45 | 8.65 | 8.85 | 8.45 | 9.85 | 14.45 | 10.55 | 6.7 | 10.55 | 0
[12 empty] | 6919 | 14 | 7.55 | 8 | 7.75 | 9.3 | 13.9 | 10.05 | 5.9 | 10.05 | 0
[12 empty] | 6920 | 14.55 | 7.2 | 7.15 | 7.9 | 9.45 | 13.7 | 10.05 | 6.25 | 10.05 | 0
[12 empty] | 6921 | 15.55 | 8.15 | 7.95 | 9.25 | 10.5 | 14.05 | 10.75 | 7.95 | 10.75 | 0
[12 empty] | 6922 | 16.2 | 10.3 | 10.3 | 11.55 | 12.15 | 14.2 | 11.6 | 9.35 | 11.6 | 0
[12 empty] | 6923 | 17.15 | 12.95 | 12.35 | 13.9 | 13.8 | 14.45 | 11.9 | 10.65 | 11.9 | 0
[12 empty] | 6924 | 17.9 | 15.45 | 13.7 | 14.9 | 14.4 | 15.15 | 12.05 | 12.05 | 12.05 | 0
[12 empty] | 6925 | 18.2 | 17.5 | 14.7 | 15.25 | 14.55 | 16.15 | 12.55 | 13.2 | 12.55 | 0
[12 empty] | 6926 | 18.4 | 18.85 | 15.8 | 14.85 | 14.15 | 17 | 12.8 | 14.05 | 12.8 | 0
[12 empty] | 6927 | 18.55 | 19.8 | 16.55 | 14.3 | 13.6 | 17.5 | 13.1 | 14.35 | 13.1 | 0
[12 empty] | 6928 | 18.55 | 20.1 | 16.75 | 14.4 | 13.6 | 17.95 | 13.3 | 14.4 | 13.3 | 0
[12 empty] | 6929 | 18.35 | 19.65 | 16.45 | 14.35 | 13.55 | 18.2 | 13.2 | 13.95 | 13.2 | 0
[12 empty] | 6930 | 17.85 | 18.5 | 15.5 | 13.75 | 13.15 | 18.05 | 12.95 | 12.85 | 12.95 | 0
[12 empty] | 6931 | 17.25 | 17.25 | 14.55 | 13 | 12.6 | 17.55 | 12.5 | 11.9 | 12.5 | 0
[12 empty] | 6932 | 16.8 | 16.4 | 14.1 | 12.6 | 12.15 | 17.05 | 12.1 | 11.3 | 12.1 | 0
[12 empty] | 6933 | 16.35 | 15.55 | 13.65 | 12.15 | 11.7 | 16.55 | 11.75 | 10.75 | 11.75 | 0
[12 empty] | 6934 | 15.9 | 14.7 | 13.2 | 11.7 | 11.25 | 16.05 | 11.4 | 10.2 | 11.4 | 0
[12 empty] | 6935 | 15.45 | 13.85 | 12.8 | 11.25 | 10.8 | 15.55 | 11 | 9.6 | 11 | 0
[12 empty] | 6936 | 15 | 12.95 | 12.35 | 10.8 | 10.4 | 15.05 | 10.6 | 9 | 10.6 | 0
[12 empty] | 6937 | 14.6 | 12.15 | 12.05 | 10.45 | 10 | 14.5 | 10.25 | 8.5 | 10.25 | 0
[12 empty] | 6938 | 14.25 | 11.4 | 11.9 | 10.2 | 9.65 | 13.95 | 10 | 8.1 | 10 | 0
[12 empty] | 6939 | 13.9 | 10.65 | 11.75 | 10 | 9.3 | 13.45 | 9.75 | 7.75 | 9.75 | 0
[12 empty] | 6940 | 13.55 | 9.9 | 11.65 | 9.8 | 8.95 | 12.95 | 9.45 | 7.4 | 9.45 | 0
[12 empty] | 6941 | 13.2 | 9.15 | 11.55 | 9.6 | 8.6 | 12.4 | 9.15 | 7 | 9.15 | 0
[12 empty] | 6942 | 12.85 | 8.45 | 11.4 | 9.35 | 8.25 | 11.85 | 8.85 | 6.6 | 8.85 | 0
[12 empty] | 6943 | 12.5 | 7.7 | 11.25 | 9.1 | 7.95 | 11.35 | 8.55 | 6.2 | 8.55 | 0
[12 empty] | 6944 | 13.55 | 7.6 | 11.15 | 9.7 | 8.25 | 11.8 | 8.95 | 7.25 | 8.95 | 0
[12 empty] | 6945 | 15.75 | 9.05 | 11.65 | 11.35 | 9.4 | 13.3 | 10.55 | 9.75 | 10.55 | 0
[12 empty] | 6946 | 16.95 | 11.5 | 12.95 | 13 | 10.95 | 15.1 | 12.15 | 11.55 | 12.15 | 0
[12 empty] | 6947 | 18.05 | 14.15 | 14.4 | 14.3 | 13 | 17.15 | 13.65 | 12.8 | 13.65 | 0
[12 empty] | 6948 | 19.1 | 16.65 | 15.6 | 15.8 | 15.45 | 19 | 14.9 | 14.6 | 14.9 | 0
[12 empty] | 6949 | 19.8 | 18.75 | 16.25 | 17.3 | 17.55 | 20.45 | 15.1 | 16.35 | 15.1 | 0
[12 empty] | 6950 | 20.5 | 20.3 | 16.35 | 17.85 | 19 | 21.4 | 15.45 | 16.45 | 15.45 | 0
[12 empty] | 6951 | 20.85 | 21.2 | 16.05 | 17.2 | 19.5 | 21.9 | 16.1 | 15.55 | 16.1 | 0
[12 empty] | 6952 | 20.75 | 21.45 | 15.6 | 16.1 | 19.25 | 22 | 16.35 | 14.9 | 16.35 | 0
[12 empty] | 6953 | 20.1 | 20.8 | 15.05 | 15.15 | 18.55 | 21.35 | 16.15 | 14.15 | 16.15 | 0
[12 empty] | 6954 | 19.1 | 19.4 | 14.4 | 14.25 | 17.25 | 20.1 | 15.45 | 13.05 | 15.45 | 0
[12 empty] | 6955 | 18.3 | 18.15 | 14 | 13.7 | 16.2 | 19.05 | 14.7 | 12.2 | 14.7 | 0
[12 empty] | 6956 | 17.9 | 17.3 | 13.75 | 13.5 | 15.6 | 18.4 | 14.15 | 11.85 | 14.15 | 0
[12 empty] | 6957 | 17.5 | 16.5 | 13.5 | 13.3 | 15 | 17.75 | 13.65 | 11.5 | 13.65 | 0
[12 empty] | 6958 | 17.1 | 15.65 | 13.3 | 13.1 | 14.4 | 17.05 | 13.15 | 11.1 | 13.15 | 0
[12 empty] | 6959 | 16.7 | 14.8 | 13.05 | 12.9 | 13.8 | 16.4 | 12.65 | 10.7 | 12.65 | 0
[12 empty] | 6960 | 16.3 | 14 | 12.8 | 12.7 | 13.15 | 15.75 | 12.1 | 10.35 | 12.1 | 0
[12 empty] | 6961 | 15.95 | 13.2 | 12.5 | 12.4 | 12.45 | 15.1 | 11.6 | 9.9 | 11.6 | 0
[12 empty] | 6962 | 15.65 | 12.35 | 12.1 | 12 | 11.7 | 14.45 | 11.15 | 9.3 | 11.15 | 0
[12 empty] | 6963 | 15.35 | 11.5 | 11.75 | 11.55 | 10.95 | 13.8 | 10.7 | 8.75 | 10.7 | 0
[12 empty] | 6964 | 15.05 | 10.65 | 11.4 | 11.1 | 10.2 | 13.15 | 10.3 | 8.2 | 10.3 | 0
[12 empty] | 6965 | 14.75 | 9.8 | 11.05 | 10.7 | 9.4 | 12.5 | 9.9 | 7.6 | 9.9 | 0
[12 empty] | 6966 | 14.45 | 8.95 | 10.7 | 10.3 | 8.65 | 11.9 | 9.45 | 7 | 9.45 | 0
[12 empty] | 6967 | 14.15 | 8.1 | 10.35 | 9.85 | 7.9 | 11.25 | 9 | 6.45 | 9 | 0
[12 empty] | 6968 | 14.9 | 8 | 10 | 10 | 8.25 | 11.55 | 9.1 | 7.25 | 9.1 | 0
[12 empty] | 6969 | 15.75 | 9.1 | 10.6 | 10.55 | 9.9 | 13.3 | 9.8 | 9.2 | 9.8 | 0
[12 empty] | 6970 | 15.6 | 11.2 | 11.4 | 11.55 | 12.35 | 15.3 | 10.3 | 11.2 | 10.3 | 0
[12 empty] | 6971 | 15.8 | 13.5 | 11.4 | 13.65 | 14.65 | 17 | 11 | 12.7 | 11 | 0
[12 empty] | 6972 | 16.4 | 15.55 | 12.15 | 15.1 | 16.2 | 18.6 | 12.5 | 13.2 | 12.5 | 0
[12 empty] | 6973 | 17.25 | 17.5 | 13.55 | 15.4 | 17.45 | 20.05 | 13.5 | 13.45 | 13.5 | 0
[12 empty] | 6974 | 18.55 | 18.9 | 15 | 16.05 | 18 | 21.05 | 14.25 | 13.8 | 14.25 | 0
[12 empty] | 6975 | 19.65 | 19.6 | 16.4 | 16.85 | 18.25 | 21.55 | 15.5 | 14.3 | 15.5 | 0
[12 empty] | 6976 | 19.95 | 19.85 | 17.15 | 17.1 | 18.25 | 21.5 | 16.05 | 14.35 | 16.05 | 0
[12 empty] | 6977 | 19.6 | 19.55 | 17.1 | 17 | 17.4 | 20.8 | 15.75 | 13.55 | 15.75 | 0
[12 empty] | 6978 | 18.9 | 18.45 | 16.4 | 16.45 | 15.95 | 19.6 | 15.05 | 12.4 | 15.05 | 0
[12 empty] | 6979 | 18.25 | 17.4 | 15.65 | 15.6 | 14.85 | 18.55 | 14.25 | 11.55 | 14.25 | 0
[12 empty] | 6980 | 17.7 | 16.75 | 15.15 | 14.8 | 14.1 | 17.8 | 13.55 | 11.1 | 13.55 | 0
[12 empty] | 6981 | 17.15 | 16.1 | 14.65 | 14 | 13.3 | 17.05 | 12.85 | 10.65 | 12.85 | 0
[12 empty] | 6982 | 16.65 | 15.5 | 14.15 | 13.2 | 12.5 | 16.35 | 12.15 | 10.15 | 12.15 | 0
[12 empty] | 6983 | 16.1 | 14.9 | 13.65 | 12.4 | 11.7 | 15.65 | 11.4 | 9.65 | 11.4 | 0
[12 empty] | 6984 | 15.55 | 14.25 | 13.15 | 11.6 | 10.95 | 14.95 | 10.65 | 9.15 | 10.65 | 0
[12 empty] | 6985 | 14.95 | 13.7 | 12.6 | 10.8 | 10.2 | 14.25 | 9.9 | 8.7 | 9.9 | 0
[12 empty] | 6986 | 14.2 | 13.25 | 11.95 | 9.95 | 9.45 | 13.55 | 9 | 8.3 | 9 | 0
[12 empty] | 6987 | 13.45 | 12.75 | 11.3 | 9.1 | 8.7 | 12.85 | 8.05 | 7.85 | 8.05 | 0
[12 empty] | 6988 | 12.75 | 12.2 | 10.65 | 8.25 | 7.95 | 12.15 | 7.15 | 7.4 | 7.15 | 0
[12 empty] | 6989 | 12 | 11.65 | 9.95 | 7.4 | 7.2 | 11.45 | 6.25 | 6.95 | 6.25 | 0
[12 empty] | 6990 | 11.25 | 11.15 | 9.25 | 6.55 | 6.45 | 10.75 | 5.35 | 6.5 | 5.35 | 0
[12 empty] | 6991 | 10.55 | 10.65 | 8.6 | 5.65 | 5.7 | 10 | 4.4 | 6.05 | 4.4 | 0
[12 empty] | 6992 | 11.3 | 10.4 | 7.95 | 5.85 | 6 | 10.35 | 4.3 | 6.2 | 4.3 | 0
[12 empty] | 6993 | 13.45 | 10.9 | 8.5 | 7.25 | 7.5 | 12.1 | 5.85 | 7.6 | 5.85 | 0
[12 empty] | 6994 | 15.5 | 11.95 | 10.35 | 8.9 | 8.75 | 14.2 | 8.4 | 9.25 | 8.4 | 0
[12 empty] | 6995 | 17.45 | 13.45 | 12.1 | 11.05 | 10.6 | 16 | 10.9 | 10.65 | 10.9 | 0
[12 empty] | 6996 | 19.05 | 15.1 | 13.2 | 13.05 | 12.9 | 17.35 | 13.1 | 11.85 | 13.1 | 0
[12 empty] | 6997 | 20.3 | 15.8 | 13.8 | 14.7 | 14.6 | 18.65 | 15.15 | 12.4 | 15.15 | 0
[12 empty] | 6998 | 21.25 | 15.3 | 14.45 | 15.95 | 15.7 | 19.7 | 16.7 | 12.45 | 16.7 | 0
[12 empty] | 6999 | 21.55 | 14.8 | 14.95 | 16.6 | 16.25 | 20.1 | 17.5 | 12.45 | 17.5 | 0
[12 empty] | 7000 | 20.95 | 14.85 | 15.1 | 16.7 | 16.4 | 19.8 | 17.55 | 12.5 | 17.55 | 0
[12 empty] | 7001 | 19.65 | 14.65 | 14.85 | 15.8 | 15.75 | 19 | 16.6 | 12.15 | 16.6 | 0
[12 empty] | 7002 | 18.1 | 14.05 | 14.2 | 14.35 | 14.45 | 17.75 | 14.85 | 11.6 | 14.85 | 0
[12 empty] | 7003 | 17.2 | 13.75 | 13.6 | 13.35 | 13.45 | 16.8 | 13.75 | 11.2 | 13.75 | 0
[12 empty] | 7004 | 17 | 13.85 | 13.25 | 12.85 | 12.95 | 16.4 | 13.5 | 10.8 | 13.5 | 0
[12 empty] | 7005 | 16.75 | 13.95 | 12.95 | 12.35 | 12.45 | 16 | 13.25 | 10.4 | 13.25 | 0
[12 empty] | 7006 | 16.5 | 14.1 | 12.6 | 11.8 | 11.95 | 15.6 | 13 | 9.95 | 13 | 0
[12 empty] | 7007 | 16.3 | 14.25 | 12.25 | 11.25 | 11.45 | 15.2 | 12.75 | 9.5 | 12.75 | 0
[12 empty] | 7008 | 16.05 | 14.35 | 11.95 | 10.75 | 10.95 | 14.75 | 12.45 | 9.1 | 12.45 | 0
[12 empty] | 7009 | 15.85 | 14.45 | 11.75 | 10.25 | 10.5 | 14.4 | 12.3 | 8.8 | 12.3 | 0
[12 empty] | 7010 | 15.75 | 14.55 | 11.65 | 9.8 | 10.1 | 14.15 | 12.25 | 8.55 | 12.25 | 0
[12 empty] | 7011 | 15.65 | 14.65 | 11.55 | 9.4 | 9.7 | 13.85 | 12.2 | 8.3 | 12.2 | 0
[12 empty] | 7012 | 15.5 | 14.75 | 11.5 | 9 | 9.3 | 13.6 | 12.2 | 8.05 | 12.2 | 0
[12 empty] | 7013 | 15.35 | 14.85 | 11.45 | 8.55 | 8.9 | 13.35 | 12.15 | 7.8 | 12.15 | 0
[12 empty] | 7014 | 15.25 | 14.95 | 11.35 | 8.1 | 8.5 | 13.1 | 12.1 | 7.55 | 12.1 | 0
[12 empty] | 7015 | 15.15 | 15.05 | 11.25 | 7.7 | 8.1 | 12.85 | 12.05 | 7.3 | 12.05 | 0
[12 empty] | 7016 | 15.55 | 15.1 | 11.2 | 7.95 | 8.6 | 13.3 | 12.15 | 7.85 | 12.15 | 0
[12 empty] | 7017 | 16.75 | 15.15 | 11.8 | 9.8 | 10.6 | 14.85 | 13.05 | 9.8 | 13.05 | 0
[12 empty] | 7018 | 18.1 | 15.3 | 13.3 | 12.8 | 13.35 | 16.8 | 14.3 | 11.75 | 14.3 | 0
[12 empty] | 7019 | 19 | 15.7 | 14.55 | 15.55 | 16.1 | 18.9 | 15 | 13.3 | 15 | 0
[12 empty] | 7020 | 19.8 | 16.2 | 15.65 | 18 | 18.35 | 20.8 | 15.3 | 15.05 | 15.3 | 0
[12 empty] | 7021 | 20.3 | 16.5 | 16.2 | 20.05 | 19.9 | 22.2 | 15.4 | 16.15 | 15.4 | 0
[12 empty] | 7022 | 20.25 | 16.65 | 15.85 | 21.4 | 20.9 | 23.05 | 15.5 | 16.55 | 15.5 | 0
[12 empty] | 7023 | 20.15 | 16.8 | 16.15 | 22.25 | 21.4 | 23.45 | 15.55 | 16.7 | 15.55 | 0
[12 empty] | 7024 | 20.25 | 17 | 17 | 22.2 | 21.05 | 23.25 | 15.35 | 16.7 | 15.35 | 0
[12 empty] | 7025 | 20.2 | 17.05 | 17.3 | 21 | 19.95 | 22.35 | 14.95 | 16.2 | 14.95 | 0
[12 empty] | 7026 | 19.6 | 16.9 | 16.95 | 19.2 | 18.45 | 21.15 | 14.5 | 15.4 | 14.5 | 0
[12 empty] | 7027 | 19 | 16.75 | 16.45 | 17.95 | 17.4 | 20.2 | 14.15 | 14.8 | 14.15 | 0
[12 empty] | 7028 | 18.65 | 16.65 | 15.95 | 17.3 | 17 | 19.55 | 13.85 | 14.25 | 13.85 | 0
[12 empty] | 7029 | 18.3 | 16.55 | 15.5 | 16.7 | 16.6 | 18.9 | 13.55 | 13.7 | 13.55 | 0
[12 empty] | 7030 | 17.95 | 16.5 | 15.05 | 16.05 | 16.2 | 18.3 | 13.2 | 13.1 | 13.2 | 0
[12 empty] | 7031 | 17.65 | 16.45 | 14.6 | 15.4 | 15.8 | 17.7 | 12.85 | 12.5 | 12.85 | 0
[12 empty] | 7032 | 17.3 | 16.35 | 14.15 | 14.75 | 15.35 | 17.1 | 12.55 | 11.9 | 12.55 | 0
[12 empty] | 7033 | 16.95 | 16.2 | 13.65 | 14.05 | 14.95 | 16.4 | 12 | 11.4 | 12 | 0
[12 empty] | 7034 | 16.65 | 16 | 13.1 | 13.3 | 14.6 | 15.65 | 11.25 | 10.95 | 11.25 | 0
[12 empty] | 7035 | 16.35 | 15.8 | 12.55 | 12.5 | 14.2 | 14.9 | 10.5 | 10.45 | 10.5 | 0
[12 empty] | 7036 | 16.1 | 15.6 | 12 | 11.7 | 13.8 | 14.15 | 9.75 | 10 | 9.75 | 0
[12 empty] | 7037 | 15.85 | 15.45 | 11.4 | 10.9 | 13.4 | 13.4 | 9.05 | 9.55 | 9.05 | 0
[12 empty] | 7038 | 15.55 | 15.3 | 10.85 | 10.15 | 13 | 12.65 | 8.3 | 9.05 | 8.3 | 0
[12 empty] | 7039 | 15.25 | 15.1 | 10.3 | 9.4 | 12.6 | 11.9 | 7.55 | 8.6 | 7.55 | 0
[12 empty] | 7040 | 15.65 | 15 | 9.75 | 9.3 | 12.7 | 12.15 | 7.55 | 8.95 | 7.55 | 0
[12 empty] | 7041 | 16.65 | 15.1 | 10.3 | 10.7 | 13.3 | 13.85 | 9.1 | 9.95 | 9.1 | 0
[12 empty] | 7042 | 17.6 | 15.25 | 11.85 | 12.85 | 14.05 | 16 | 11.3 | 11.3 | 11.3 | 0
[12 empty] | 7043 | 18.45 | 15.4 | 13.7 | 14.15 | 14.7 | 18 | 13.55 | 12.65 | 13.55 | 0
[12 empty] | 7044 | 19.2 | 15.6 | 15.35 | 15.35 | 15 | 19.75 | 15.9 | 13.4 | 15.9 | 0
[12 empty] | 7045 | 19.9 | 15.6 | 16.35 | 17.1 | 15.15 | 21.1 | 17.8 | 14.15 | 17.8 | 0
[12 empty] | 7046 | 20.4 | 15.5 | 16.85 | 18 | 15.1 | 22 | 19 | 14.9 | 19 | 0
[12 empty] | 7047 | 20.6 | 15.45 | 16.95 | 18.1 | 15 | 22.45 | 19.5 | 15.4 | 19.5 | 0
[12 empty] | 7048 | 20.35 | 15.4 | 17.05 | 18 | 14.95 | 22.2 | 19.55 | 15.35 | 19.55 | 0
[12 empty] | 7049 | 19.75 | 15.35 | 16.95 | 17.5 | 14.85 | 21.35 | 18.95 | 14.85 | 18.95 | 0
[12 empty] | 7050 | 19.05 | 15.25 | 16.15 | 16.45 | 14.6 | 20 | 17.55 | 14.3 | 17.55 | 0
[12 empty] | 7051 | 18.45 | 15.2 | 15.35 | 15.5 | 14.2 | 18.9 | 16.25 | 13.65 | 16.25 | 0
[12 empty] | 7052 | 17.95 | 15.2 | 15 | 14.95 | 13.85 | 18.25 | 15.3 | 13 | 15.3 | 0
[12 empty] | 7053 | 17.45 | 15.15 | 14.6 | 14.4 | 13.5 | 17.6 | 14.35 | 12.35 | 14.35 | 0
[12 empty] | 7054 | 16.9 | 15.1 | 14.25 | 13.8 | 13.15 | 16.95 | 13.4 | 11.7 | 13.4 | 0
[12 empty] | 7055 | 16.35 | 15.05 | 13.9 | 13.2 | 12.8 | 16.3 | 12.45 | 11.05 | 12.45 | 0
[12 empty] | 7056 | 15.85 | 15 | 13.5 | 12.6 | 12.45 | 15.65 | 11.5 | 10.4 | 11.5 | 0
[12 empty] | 7057 | 15.25 | 14.75 | 13.2 | 12.05 | 12 | 15 | 10.5 | 9.75 | 10.5 | 0
[12 empty] | 7058 | 14.55 | 14.25 | 13 | 11.6 | 11.4 | 14.4 | 9.55 | 9.1 | 9.55 | 0
[12 empty] | 7059 | 13.85 | 13.75 | 12.8 | 11.2 | 10.8 | 13.75 | 8.6 | 8.45 | 8.6 | 0
[12 empty] | 7060 | 13.15 | 13.25 | 12.6 | 10.75 | 10.2 | 13.1 | 7.6 | 7.75 | 7.6 | 0
[12 empty] | 7061 | 12.5 | 12.75 | 12.4 | 10.3 | 9.6 | 12.5 | 6.6 | 7.05 | 6.6 | 0
[12 empty] | 7062 | 11.85 | 12.25 | 12.25 | 9.9 | 9 | 11.85 | 5.65 | 6.35 | 5.65 | 0
[12 empty] | 7063 | 11.15 | 11.75 | 12.1 | 9.5 | 8.4 | 11.2 | 4.7 | 5.7 | 4.7 | 0
[12 empty] | 7064 | 11.45 | 11.25 | 11.9 | 9.35 | 8.2 | 11.4 | 4.45 | 5.9 | 4.45 | 0
[12 empty] | 7065 | 13.1 | 11.45 | 11.8 | 9.65 | 9.2 | 13 | 5.65 | 7.1 | 5.65 | 0
[12 empty] | 7066 | 14.95 | 12.05 | 11.85 | 9.95 | 10.45 | 14.8 | 7.9 | 8.1 | 7.9 | 0
[12 empty] | 7067 | 16.6 | 12.15 | 11.95 | 10.6 | 11.5 | 16.05 | 10.6 | 8.65 | 10.6 | 0
[12 empty] | 7068 | 18.35 | 12.45 | 12.15 | 11.75 | 12.7 | 17 | 13.1 | 9.45 | 13.1 | 0
[12 empty] | 7069 | 20 | 13.15 | 12.35 | 13.1 | 13.4 | 17.7 | 15.1 | 10.45 | 15.1 | 0
[12 empty] | 7070 | 21 | 13.7 | 12.5 | 14 | 14.15 | 18.2 | 16.55 | 11.4 | 16.55 | 0
[12 empty] | 7071 | 21.15 | 13.9 | 12.65 | 14.2 | 14.4 | 18.15 | 17.3 | 12.1 | 17.3 | 0
[12 empty] | 7072 | 20.5 | 13.85 | 12.65 | 14.2 | 14.1 | 17.5 | 17.25 | 12.5 | 17.25 | 0
[12 empty] | 7073 | 19.35 | 13.55 | 12.55 | 13.9 | 13.85 | 16.75 | 16.4 | 12.45 | 16.4 | 0
[12 empty] | 7074 | 18.4 | 13.1 | 12.45 | 13.4 | 13.2 | 15.9 | 14.9 | 11.9 | 14.9 | 0
[12 empty] | 7075 | 17.8 | 12.75 | 12.35 | 12.8 | 12.55 | 15.25 | 13.65 | 11.35 | 13.65 | 0
[12 empty] | 7076 | 17.2 | 12.4 | 12.25 | 12.2 | 12.1 | 14.9 | 13 | 10.85 | 13 | 0
[12 empty] | 7077 | 16.55 | 12.05 | 12.15 | 11.65 | 11.7 | 14.55 | 12.35 | 10.3 | 12.35 | 0
[12 empty] | 7078 | 15.9 | 11.7 | 12 | 11.1 | 11.25 | 14.2 | 11.65 | 9.75 | 11.65 | 0
[12 empty] | 7079 | 15.3 | 11.3 | 11.85 | 10.5 | 10.8 | 13.85 | 11 | 9.2 | 11 | 0
[12 empty] | 7080 | 14.7 | 10.95 | 11.75 | 9.95 | 10.4 | 13.55 | 10.35 | 8.65 | 10.35 | 0
[12 empty] | 7081 | 14.05 | 10.6 | 11.5 | 9.3 | 9.95 | 13.2 | 9.7 | 8.15 | 9.7 | 0
[12 empty] | 7082 | 13.4 | 10.25 | 11.1 | 8.55 | 9.5 | 12.85 | 9.1 | 7.7 | 9.1 | 0
[12 empty] | 7083 | 12.75 | 9.95 | 10.65 | 7.85 | 9.1 | 12.55 | 8.5 | 7.25 | 8.5 | 0
[12 empty] | 7084 | 12.05 | 9.65 | 10.2 | 7.1 | 8.7 | 12.25 | 7.9 | 6.8 | 7.9 | 0
[12 empty] | 7085 | 11.35 | 9.35 | 9.75 | 6.35 | 8.3 | 11.95 | 7.3 | 6.35 | 7.3 | 0
[12 empty] | 7086 | 10.65 | 9 | 9.3 | 5.65 | 7.9 | 11.65 | 6.7 | 5.9 | 6.7 | 0
[12 empty] | 7087 | 9.95 | 8.65 | 8.85 | 4.9 | 7.5 | 11.3 | 6.1 | 5.5 | 6.1 | 0
[12 empty] | 7088 | 10.45 | 8.35 | 8.4 | 4.95 | 7.65 | 11.35 | 5.8 | 5.45 | 5.8 | 0
[12 empty] | 7089 | 12.6 | 9 | 8.85 | 6.05 | 8.3 | 12.05 | 6.8 | 5.55 | 6.8 | 0
[12 empty] | 7090 | 15.05 | 10.35 | 9.95 | 7.5 | 9.25 | 13.4 | 8.05 | 6.05 | 8.05 | 0
[12 empty] | 7091 | 16.9 | 11.75 | 10.65 | 8.65 | 10.55 | 14.7 | 8.7 | 7.05 | 8.7 | 0
[12 empty] | 7092 | 18.15 | 13.5 | 11 | 9.95 | 11.6 | 15.35 | 9.95 | 7.8 | 9.95 | 0
[12 empty] | 7093 | 18.95 | 14.65 | 11.25 | 12.1 | 12.4 | 15.65 | 11.3 | 8.4 | 11.3 | 0
[12 empty] | 7094 | 19.5 | 15.25 | 11.6 | 14.1 | 13.2 | 16.25 | 12.25 | 9.2 | 12.25 | 0
[12 empty] | 7095 | 19.85 | 15.2 | 12.1 | 15.25 | 13.65 | 16.95 | 12.95 | 9.8 | 12.95 | 0
[12 empty] | 7096 | 19.65 | 14.55 | 12.35 | 15.6 | 13.65 | 17.25 | 13.2 | 9.8 | 13.2 | 0
[12 empty] | 7097 | 18.7 | 13.9 | 12.2 | 15.2 | 13.1 | 17.3 | 12.95 | 9.35 | 12.95 | 0
[12 empty] | 7098 | 17.75 | 13.1 | 11.8 | 14.05 | 12.2 | 16.75 | 12.2 | 8.9 | 12.2 | 0
[12 empty] | 7099 | 17.25 | 12.55 | 11.35 | 13 | 11.55 | 16.1 | 11.5 | 8.65 | 11.5 | 0
[12 empty] | 7100 | 16.75 | 12.2 | 11.05 | 12.4 | 11.1 | 15.65 | 11.05 | 8.35 | 11.05 | 0
[12 empty] | 7101 | 16.25 | 11.8 | 10.8 | 11.8 | 10.65 | 15.2 | 10.6 | 8.1 | 10.6 | 0
[12 empty] | 7102 | 15.75 | 11.45 | 10.55 | 11.2 | 10.15 | 14.75 | 10.2 | 7.85 | 10.2 | 0
[12 empty] | 7103 | 15.25 | 11.1 | 10.3 | 10.6 | 9.65 | 14.3 | 9.8 | 7.6 | 9.8 | 0
[12 empty] | 7104 | 14.75 | 10.7 | 10.05 | 10 | 9.15 | 13.85 | 9.35 | 7.35 | 9.35 | 0
[12 empty] | 7105 | 14.35 | 10.25 | 9.85 | 9.4 | 8.65 | 13.35 | 8.95 | 7.1 | 8.95 | 0
[12 empty] | 7106 | 14.1 | 9.75 | 9.7 | 8.8 | 8.15 | 12.9 | 8.6 | 6.85 | 8.6 | 0
[12 empty] | 7107 | 13.9 | 9.25 | 9.55 | 8.25 | 7.6 | 12.5 | 8.25 | 6.6 | 8.25 | 0
[12 empty] | 7108 | 13.65 | 8.75 | 9.45 | 7.7 | 7.05 | 12.05 | 7.9 | 6.4 | 7.9 | 0
[12 empty] | 7109 | 13.4 | 8.25 | 9.3 | 7.1 | 6.5 | 11.6 | 7.55 | 6.15 | 7.55 | 0
[12 empty] | 7110 | 13.2 | 7.75 | 9.15 | 6.55 | 5.95 | 11.2 | 7.2 | 5.9 | 7.2 | 0
[12 empty] | 7111 | 12.95 | 7.25 | 9 | 6 | 5.4 | 10.75 | 6.85 | 5.7 | 6.85 | 0
[12 empty] | 7112 | 13.5 | 6.75 | 8.85 | 5.85 | 5.75 | 10.9 | 6.7 | 5.9 | 6.7 | 0
[12 empty] | 7113 | 14.15 | 8.2 | 9.7 | 6.3 | 7.7 | 12 | 7.15 | 6.85 | 7.15 | 0
[12 empty] | 7114 | 14.6 | 10.55 | 11.1 | 7.7 | 10.35 | 13.75 | 8.55 | 8.05 | 8.55 | 0
[12 empty] | 7115 | 15.7 | 12.1 | 11.85 | 10 | 12.65 | 15.8 | 10.35 | 9.2 | 10.35 | 0
[12 empty] | 7116 | 17.1 | 13.85 | 12.15 | 12.3 | 14.15 | 17.5 | 11.6 | 10.15 | 11.6 | 0
[12 empty] | 7117 | 18.25 | 15.25 | 12.2 | 14.2 | 15.3 | 18.45 | 12.35 | 10.75 | 12.35 | 0
[12 empty] | 7118 | 18.95 | 16.45 | 12.65 | 15.55 | 16.2 | 18.65 | 13.15 | 11.45 | 13.15 | 0
[12 empty] | 7119 | 19.25 | 17.3 | 13.6 | 16.35 | 16.5 | 18.6 | 14.1 | 11.95 | 14.1 | 0
[12 empty] | 7120 | 19 | 17.55 | 14.3 | 16.6 | 16.4 | 18.1 | 14.6 | 11.9 | 14.6 | 0
[12 empty] | 7121 | 18.4 | 16.95 | 14.5 | 16 | 15.5 | 17.1 | 14.35 | 11.35 | 14.35 | 0
[12 empty] | 7122 | 17.75 | 15.55 | 14.25 | 14.7 | 13.95 | 16.1 | 13.6 | 10.65 | 13.6 | 0
[12 empty] | 7123 | 17.2 | 14.45 | 13.75 | 13.7 | 12.85 | 15.4 | 12.8 | 10.15 | 12.8 | 0
[12 empty] | 7124 | 16.65 | 13.8 | 13.25 | 13.05 | 12.2 | 15 | 12.25 | 9.65 | 12.25 | 0
[12 empty] | 7125 | 16.1 | 13.2 | 12.8 | 12.4 | 11.55 | 14.6 | 11.7 | 9.15 | 11.7 | 0
[12 empty] | 7126 | 15.55 | 12.6 | 12.35 | 11.8 | 10.9 | 14.2 | 11.15 | 8.65 | 11.15 | 0
[12 empty] | 7127 | 15 | 12 | 11.9 | 11.2 | 10.25 | 13.85 | 10.6 | 8.15 | 10.6 | 0
[12 empty] | 7128 | 14.45 | 11.4 | 11.45 | 10.6 | 9.55 | 13.5 | 10 | 7.65 | 10 | 0
[12 empty] | 7129 | 13.85 | 10.8 | 10.95 | 9.9 | 8.9 | 13.05 | 9.45 | 7.1 | 9.45 | 0
[12 empty] | 7130 | 13.1 | 10.15 | 10.45 | 9.15 | 8.3 | 12.6 | 8.9 | 6.55 | 8.9 | 0
[12 empty] | 7131 | 12.35 | 9.5 | 9.95 | 8.45 | 7.7 | 12.2 | 8.35 | 6 | 8.35 | 0
[12 empty] | 7132 | 11.65 | 8.9 | 9.45 | 7.7 | 7.1 | 11.8 | 7.8 | 5.4 | 7.8 | 0
[12 empty] | 7133 | 10.9 | 8.3 | 8.95 | 6.95 | 6.45 | 11.35 | 7.25 | 4.8 | 7.25 | 0
[12 empty] | 7134 | 10.15 | 7.7 | 8.45 | 6.25 | 5.8 | 10.9 | 6.7 | 4.2 | 6.7 | 0
[12 empty] | 7135 | 9.45 | 7.1 | 7.95 | 5.5 | 5.2 | 10.5 | 6.15 | 3.65 | 6.15 | 0
[12 empty] | 7136 | 9.7 | 6.5 | 7.45 | 5.25 | 5.05 | 10.75 | 5.6 | 3.95 | 5.6 | 0
[12 empty] | 7137 | 11.6 | 7.45 | 7.45 | 6.85 | 5.75 | 12.1 | 6.55 | 5.6 | 6.55 | 0
[12 empty] | 7138 | 13.9 | 9.55 | 7.95 | 9.05 | 6.55 | 14.05 | 8 | 7.25 | 8 | 0
[12 empty] | 7139 | 15.65 | 11.6 | 8.85 | 10.2 | 7.6 | 15.65 | 8.75 | 8.45 | 8.75 | 0
[12 empty] | 7140 | 17.2 | 13.5 | 9.85 | 11.45 | 9.25 | 16.3 | 10.05 | 8.75 | 10.05 | 0
[12 empty] | 7141 | 18.55 | 14.6 | 10.8 | 12.3 | 11.1 | 16.55 | 11.25 | 8.8 | 11.25 | 0
[12 empty] | 7142 | 19.45 | 14.95 | 11.6 | 12.15 | 12.3 | 16.75 | 12.05 | 9.45 | 12.05 | 0
[12 empty] | 7143 | 19.8 | 14.9 | 11.55 | 12.1 | 12.55 | 16.5 | 11.95 | 9.75 | 11.95 | 0
[12 empty] | 7144 | 19.45 | 14.45 | 11.15 | 12.25 | 12.45 | 16.05 | 11.1 | 9.5 | 11.1 | 0
[12 empty] | 7145 | 18.35 | 13.45 | 10.9 | 12.05 | 11.9 | 15.6 | 10.4 | 8.75 | 10.4 | 0
[12 empty] | 7146 | 17.35 | 12.3 | 10.55 | 11.3 | 11 | 14.9 | 9.65 | 7.95 | 9.65 | 0
[12 empty] | 7147 | 16.85 | 11.45 | 10.1 | 10.35 | 10.2 | 14.2 | 9.1 | 7.3 | 9.1 | 0
[12 empty] | 7148 | 16.3 | 11 | 9.7 | 9.4 | 9.65 | 13.6 | 8.85 | 6.65 | 8.85 | 0
[12 empty] | 7149 | 15.75 | 10.55 | 9.25 | 8.45 | 9.1 | 13 | 8.55 | 6 | 8.55 | 0
[12 empty] | 7150 | 15.25 | 10.1 | 8.8 | 7.55 | 8.55 | 12.4 | 8.3 | 5.4 | 8.3 | 0
[12 empty] | 7151 | 14.7 | 9.65 | 8.4 | 6.6 | 8.05 | 11.8 | 8.05 | 4.75 | 8.05 | 0
[12 empty] | 7152 | 14.15 | 9.2 | 8 | 5.65 | 7.5 | 11.2 | 7.75 | 4.1 | 7.75 | 0
[12 empty] | 7153 | 13.7 | 8.75 | 7.55 | 4.75 | 6.9 | 10.6 | 7.45 | 3.45 | 7.45 | 0
[12 empty] | 7154 | 13.3 | 8.3 | 7.1 | 3.9 | 6.3 | 9.95 | 7.15 | 2.75 | 7.15 | 0
[12 empty] | 7155 | 12.9 | 7.9 | 6.65 | 3.05 | 5.7 | 9.3 | 6.85 | 2.05 | 6.85 | 0
[12 empty] | 7156 | 12.5 | 7.5 | 6.15 | 2.15 | 5.1 | 8.7 | 6.55 | 1.35 | 6.55 | 0
[12 empty] | 7157 | 12.1 | 7.05 | 5.7 | 1.3 | 4.5 | 8.05 | 6.2 | 0.6 | 6.2 | 0
[12 empty] | 7158 | 11.7 | 6.6 | 5.25 | 0.45 | 3.9 | 7.4 | 5.85 | -0.15 | 5.85 | 0
[12 empty] | 7159 | 11.3 | 6.2 | 4.8 | -0.4 | 3.3 | 6.8 | 5.55 | -0.85 | 5.55 | 0
[12 empty] | 7160 | 11.85 | 5.75 | 4.35 | -0.45 | 3.3 | 6.95 | 5.25 | -0.65 | 5.25 | 0
[12 empty] | 7161 | 13.3 | 6.65 | 4.75 | 0.7 | 3.85 | 8.5 | 5.85 | 0.9 | 5.85 | 0
[12 empty] | 7162 | 14.25 | 8.5 | 6.5 | 2.85 | 4.9 | 10.65 | 7.1 | 2.85 | 7.1 | 0
[12 empty] | 7163 | 15.05 | 9.7 | 8.55 | 5.55 | 6.5 | 12.75 | 7.4 | 5.15 | 7.4 | 0
[12 empty] | 7164 | 16.05 | 11.15 | 10 | 8.15 | 8.2 | 14.65 | 7.5 | 7.5 | 7.5 | 0
[12 empty] | 7165 | 16.3 | 12.65 | 11.1 | 10.35 | 9.25 | 15.9 | 8.35 | 9.05 | 8.35 | 0
[12 empty] | 7166 | 16.05 | 13.4 | 11.95 | 12 | 9.4 | 16.75 | 9 | 9.7 | 9 | 0
[12 empty] | 7167 | 15.9 | 13.7 | 12.4 | 12.95 | 8.9 | 17.3 | 9.15 | 9.9 | 9.15 | 0
[12 empty] | 7168 | 15.55 | 13.75 | 12.6 | 13.05 | 8.3 | 17.15 | 8.85 | 9.65 | 8.85 | 0
[12 empty] | 7169 | 15 | 13.1 | 12.25 | 12.25 | 7.85 | 16.4 | 8.25 | 8.5 | 8.25 | 0
[12 empty] | 7170 | 14.55 | 11.9 | 11.3 | 10.65 | 7.1 | 15.15 | 7.7 | 7.45 | 7.7 | 0
[12 empty] | 7171 | 14.25 | 11.15 | 10.5 | 9.4 | 6.55 | 14.2 | 7.35 | 6.95 | 7.35 | 0
[12 empty] | 7172 | 13.95 | 10.85 | 10.1 | 8.75 | 6.3 | 13.75 | 7.25 | 6.5 | 7.25 | 0
[12 empty] | 7173 | 13.65 | 10.55 | 9.7 | 8.1 | 6.05 | 13.3 | 7.1 | 6.05 | 7.1 | 0
[12 empty] | 7174 | 13.35 | 10.25 | 9.25 | 7.5 | 5.8 | 12.85 | 6.95 | 5.55 | 6.95 | 0
[12 empty] | 7175 | 13.05 | 9.9 | 8.8 | 6.9 | 5.55 | 12.4 | 6.8 | 5.05 | 6.8 | 0
[12 empty] | 7176 | 12.75 | 9.55 | 8.4 | 6.25 | 5.25 | 11.95 | 6.65 | 4.6 | 6.65 | 0
[12 empty] | 7177 | 12.45 | 9.3 | 8.05 | 5.6 | 5 | 11.5 | 6.55 | 4.3 | 6.55 | 0
[12 empty] | 7178 | 12.2 | 9.05 | 7.75 | 5 | 4.75 | 11.05 | 6.4 | 4.2 | 6.4 | 0
[12 empty] | 7179 | 11.95 | 8.8 | 7.4 | 4.4 | 4.5 | 10.55 | 6.25 | 4.15 | 6.25 | 0
[12 empty] | 7180 | 11.65 | 8.6 | 7.05 | 3.75 | 4.25 | 10.05 | 6.15 | 4.05 | 6.15 | 0
[12 empty] | 7181 | 11.35 | 8.35 | 6.7 | 3.1 | 4 | 9.6 | 6.05 | 3.95 | 6.05 | 0
[12 empty] | 7182 | 11.05 | 8.1 | 6.35 | 2.5 | 3.8 | 9.15 | 5.95 | 3.85 | 5.95 | 0
[12 empty] | 7183 | 10.8 | 7.9 | 6.05 | 1.85 | 3.55 | 8.65 | 5.85 | 3.8 | 5.85 | 0
[12 empty] | 7184 | 11.35 | 7.65 | 5.7 | 1.9 | 3.55 | 8.9 | 5.75 | 4.1 | 5.75 | 0
[12 empty] | 7185 | 13.35 | 8 | 6.15 | 3 | 4 | 10.15 | 6.1 | 4.65 | 6.1 | 0
[12 empty] | 7186 | 14.85 | 9.5 | 7.4 | 5.2 | 5.3 | 11.6 | 7.6 | 5.55 | 7.6 | 0
[12 empty] | 7187 | 15.45 | 11.15 | 8.95 | 7.85 | 7.5 | 13.3 | 9.05 | 6.75 | 9.05 | 0
[12 empty] | 7188 | 16.4 | 12.25 | 10.65 | 10.25 | 9.6 | 15.1 | 9.7 | 7.35 | 9.7 | 0
[12 empty] | 7189 | 17.25 | 13.1 | 11.95 | 12.35 | 11 | 16.25 | 10.3 | 7.65 | 10.3 | 0
[12 empty] | 7190 | 17.75 | 13.8 | 12.55 | 13.55 | 11.75 | 16.85 | 10.8 | 8.05 | 10.8 | 0
[12 empty] | 7191 | 18 | 13.9 | 12.65 | 14 | 12 | 17.15 | 11.05 | 8.45 | 11.05 | 0
[12 empty] | 7192 | 17.9 | 13.45 | 12.6 | 14.1 | 11.65 | 16.9 | 10.6 | 8.75 | 10.6 | 0
[12 empty] | 7193 | 17.2 | 12.85 | 12.3 | 13.5 | 10.85 | 16.05 | 9.75 | 8.5 | 9.75 | 0
[12 empty] | 7194 | 16.4 | 12.1 | 11.6 | 12 | 10.1 | 14.9 | 9.1 | 7.9 | 9.1 | 0
[12 empty] | 7195 | 15.8 | 11.45 | 10.85 | 10.75 | 9.5 | 14.05 | 8.65 | 7.35 | 8.65 | 0
[12 empty] | 7196 | 15.25 | 10.95 | 10.3 | 10.05 | 8.9 | 13.6 | 8.4 | 6.8 | 8.4 | 0
[12 empty] | 7197 | 14.7 | 10.45 | 9.75 | 9.35 | 8.35 | 13.15 | 8.15 | 6.25 | 8.15 | 0
[12 empty] | 7198 | 14.1 | 9.95 | 9.25 | 8.65 | 7.8 | 12.65 | 7.85 | 5.7 | 7.85 | 0
[12 empty] | 7199 | 13.5 | 9.45 | 8.75 | 7.95 | 7.2 | 12.2 | 7.6 | 5.1 | 7.6 | 0
[12 empty] | 7200 | 12.9 | 8.95 | 8.25 | 7.25 | 6.6 | 11.75 | 7.35 | 4.55 | 7.35 | 0
[12 empty] | 7201 | 12.3 | 8.4 | 7.7 | 6.6 | 5.9 | 11.25 | 7 | 3.95 | 7 | 0
[12 empty] | 7202 | 11.7 | 7.75 | 7.15 | 5.9 | 5.1 | 10.75 | 6.6 | 3.2 | 6.6 | 0
[12 empty] | 7203 | 11.1 | 7.05 | 6.65 | 5.15 | 4.3 | 10.2 | 6.2 | 2.45 | 6.2 | 0
[12 empty] | 7204 | 10.5 | 6.35 | 6.1 | 4.45 | 3.45 | 9.65 | 5.75 | 1.7 | 5.75 | 0
[12 empty] | 7205 | 9.9 | 5.65 | 5.55 | 3.75 | 2.6 | 9.15 | 5.3 | 0.95 | 5.3 | 0
[12 empty] | 7206 | 9.25 | 4.95 | 5 | 3.05 | 1.8 | 8.6 | 4.9 | 0.2 | 4.9 | 0
[12 empty] | 7207 | 8.6 | 4.25 | 4.45 | 2.35 | 0.95 | 8.05 | 4.5 | -0.6 | 4.5 | 0
[12 empty] | 7208 | 9.15 | 3.55 | 3.95 | 2.1 | 0.9 | 8.2 | 4.1 | -0.5 | 4.1 | 0
[12 empty] | 7209 | 10.75 | 4.6 | 4.05 | 2.3 | 1.9 | 9.4 | 4.4 | 0.6 | 4.4 | 0
[12 empty] | 7210 | 12.35 | 7 | 5 | 2.45 | 3.55 | 11.25 | 5.2 | 2.2 | 5.2 | 0
[12 empty] | 7211 | 13.75 | 9.35 | 6.65 | 3.1 | 5.4 | 13.1 | 5.9 | 4 | 5.9 | 0
[12 empty] | 7212 | 15.2 | 11.7 | 8.65 | 5.05 | 6.4 | 14.2 | 6.75 | 5.4 | 6.75 | 0
[12 empty] | 7213 | 16.75 | 13 | 10.3 | 6.85 | 6.8 | 14.7 | 7.8 | 6.35 | 7.8 | 0
[12 empty] | 7214 | 17.7 | 13.55 | 11.25 | 7.4 | 7.4 | 14.75 | 8.5 | 7 | 8.5 | 0
[12 empty] | 7215 | 17.8 | 13.8 | 11.7 | 7.6 | 7.9 | 14.55 | 8.25 | 6.95 | 8.25 | 0
[12 empty] | 7216 | 17.35 | 13.85 | 11.95 | 7.75 | 7.8 | 14.4 | 7.85 | 6.15 | 7.85 | 0
[12 empty] | 7217 | 16.5 | 13.35 | 11.55 | 7.4 | 7.1 | 13.85 | 7.65 | 5.2 | 7.65 | 0
[12 empty] | 7218 | 15.65 | 12 | 10.5 | 6.55 | 6.5 | 12.9 | 7.15 | 4.65 | 7.15 | 0
[12 empty] | 7219 | 15.15 | 11 | 9.75 | 6.1 | 6.3 | 12.3 | 6.7 | 4.55 | 6.7 | 0
[12 empty] | 7220 | 14.65 | 10.65 | 9.45 | 6.1 | 6.1 | 12.1 | 6.55 | 4.4 | 6.55 | 0
[12 empty] | 7221 | 14.2 | 10.3 | 9.2 | 6.05 | 5.9 | 11.85 | 6.4 | 4.25 | 6.4 | 0
[12 empty] | 7222 | 13.75 | 9.9 | 8.95 | 6 | 5.7 | 11.6 | 6.25 | 4.15 | 6.25 | 0
[12 empty] | 7223 | 13.25 | 9.5 | 8.65 | 6 | 5.5 | 11.4 | 6.15 | 4.05 | 6.15 | 0
[12 empty] | 7224 | 12.75 | 9.1 | 8.35 | 6 | 5.3 | 11.2 | 6 | 3.95 | 6 | 0
[12 empty] | 7225 | 12.3 | 8.75 | 8.1 | 6.05 | 5.25 | 11.05 | 5.85 | 3.9 | 5.85 | 0
[12 empty] | 7226 | 11.9 | 8.45 | 7.9 | 6.2 | 5.35 | 10.95 | 5.75 | 3.95 | 5.75 | 0
[12 empty] | 7227 | 11.5 | 8.15 | 7.7 | 6.4 | 5.5 | 10.85 | 5.65 | 4.1 | 5.65 | 0
[12 empty] | 7228 | 11.05 | 7.85 | 7.5 | 6.6 | 5.7 | 10.75 | 5.55 | 4.25 | 5.55 | 0
[12 empty] | 7229 | 10.6 | 7.55 | 7.3 | 6.8 | 5.85 | 10.65 | 5.45 | 4.35 | 5.45 | 0
[12 empty] | 7230 | 10.2 | 7.25 | 7.1 | 7 | 6 | 10.55 | 5.35 | 4.45 | 5.35 | 0
[12 empty] | 7231 | 9.8 | 6.95 | 6.9 | 7.2 | 6.15 | 10.45 | 5.25 | 4.55 | 5.25 | 0
[12 empty] | 7232 | 10.4 | 6.65 | 6.7 | 7.35 | 6.4 | 10.75 | 5.15 | 4.7 | 5.15 | 0
[12 empty] | 7233 | 12.3 | 8 | 6.95 | 8.35 | 7.4 | 11.85 | 6.45 | 5.4 | 6.45 | 0
[12 empty] | 7234 | 14.5 | 10.35 | 8 | 10.1 | 9 | 13.25 | 8.95 | 6.85 | 8.95 | 0
[12 empty] | 7235 | 16.55 | 12.05 | 9.45 | 11.8 | 10.1 | 14.55 | 11.05 | 8.2 | 11.05 | 0
[12 empty] | 7236 | 18.25 | 13.6 | 10.75 | 13.25 | 11.05 | 15.65 | 12.1 | 9.25 | 12.1 | 0
[12 empty] | 7237 | 19.35 | 15.15 | 12.1 | 13.4 | 11.9 | 16.4 | 12.55 | 9.9 | 12.55 | 0
[12 empty] | 7238 | 19.85 | 16.25 | 13.2 | 12.75 | 12.7 | 16.9 | 13.25 | 9.9 | 13.25 | 0
[12 empty] | 7239 | 20.05 | 16.3 | 13.65 | 12.5 | 13.6 | 17.2 | 13.5 | 9.5 | 13.5 | 0
[12 empty] | 7240 | 19.75 | 15.65 | 13.8 | 12.25 | 13.75 | 17.3 | 13 | 8.9 | 13 | 0
[12 empty] | 7241 | 18.7 | 14.75 | 13.6 | 11.85 | 13.05 | 16.9 | 12.15 | 8.35 | 12.15 | 0
[12 empty] | 7242 | 17.75 | 13.65 | 12.9 | 11.4 | 12.45 | 16.05 | 11.1 | 8.05 | 11.1 | 0
[12 empty] | 7243 | 17.2 | 12.85 | 12.2 | 10.95 | 12.3 | 15.45 | 10.35 | 7.95 | 10.35 | 0
[12 empty] | 7244 | 16.65 | 12.55 | 11.85 | 10.65 | 12.1 | 15.15 | 10.1 | 7.8 | 10.1 | 0
[12 empty] | 7245 | 16.1 | 12.25 | 11.55 | 10.3 | 11.9 | 14.85 | 9.9 | 7.65 | 9.9 | 0
[12 empty] | 7246 | 15.55 | 11.9 | 11.2 | 9.95 | 11.7 | 14.55 | 9.65 | 7.5 | 9.65 | 0
[12 empty] | 7247 | 15 | 11.55 | 10.85 | 9.65 | 11.5 | 14.25 | 9.4 | 7.35 | 9.4 | 0
[12 empty] | 7248 | 14.45 | 11.25 | 10.5 | 9.35 | 11.3 | 13.95 | 9.15 | 7.25 | 9.15 | 0
[12 empty] | 7249 | 13.95 | 10.9 | 10.15 | 8.85 | 11.05 | 13.6 | 8.85 | 7 | 8.85 | 0
[12 empty] | 7250 | 13.5 | 10.5 | 9.8 | 8.15 | 10.75 | 13.25 | 8.55 | 6.65 | 8.55 | 0
[12 empty] | 7251 | 13.05 | 10.1 | 9.4 | 7.45 | 10.45 | 12.95 | 8.2 | 6.35 | 8.2 | 0
[12 empty] | 7252 | 12.55 | 9.65 | 9.05 | 6.8 | 10.15 | 12.6 | 7.85 | 6.05 | 7.85 | 0
[12 empty] | 7253 | 12.1 | 9.2 | 8.7 | 6.15 | 9.9 | 12.25 | 7.5 | 5.75 | 7.5 | 0
[12 empty] | 7254 | 11.65 | 8.8 | 8.3 | 5.45 | 9.65 | 11.95 | 7.1 | 5.45 | 7.1 | 0
[12 empty] | 7255 | 11.2 | 8.4 | 7.95 | 4.75 | 9.35 | 11.65 | 6.75 | 5.1 | 6.75 | 0
[12 empty] | 7256 | 11.65 | 8 | 7.6 | 4.45 | 9.3 | 11.7 | 6.4 | 5.2 | 6.4 | 0
[12 empty] | 7257 | 12.75 | 8.9 | 7.9 | 5.35 | 9.9 | 12.7 | 6.25 | 5.85 | 6.25 | 0
[12 empty] | 7258 | 13.75 | 10.5 | 9.4 | 6.95 | 10.75 | 13.9 | 7.65 | 6.55 | 7.65 | 0
[12 empty] | 7259 | 15.15 | 11.75 | 11.15 | 8.9 | 11.5 | 14.85 | 9.55 | 7.25 | 9.55 | 0
[12 empty] | 7260 | 16.75 | 13.2 | 12.75 | 11.25 | 12.15 | 15.55 | 10.5 | 8.1 | 10.5 | 0
[12 empty] | 7261 | 18.1 | 14.35 | 14.1 | 13.6 | 12.15 | 15.85 | 11.15 | 8.9 | 11.15 | 0
[12 empty] | 7262 | 19 | 15.15 | 14.7 | 15.45 | 11.75 | 16.1 | 11.7 | 9.5 | 11.7 | 0
[12 empty] | 7263 | 19.3 | 15.65 | 14.9 | 16.45 | 11.55 | 16.45 | 11.85 | 9.8 | 11.85 | 0
[12 empty] | 7264 | 19.05 | 15.8 | 14.7 | 16.65 | 11.4 | 16.7 | 11.85 | 9.45 | 11.85 | 0
[12 empty] | 7265 | 18.3 | 15.4 | 13.95 | 15.9 | 11.15 | 16.4 | 11.8 | 8.85 | 11.8 | 0
[12 empty] | 7266 | 17.55 | 14.45 | 13.05 | 14.45 | 10.9 | 15.8 | 11.4 | 8.45 | 11.4 | 0
[12 empty] | 7267 | 17.05 | 13.6 | 12.4 | 13.3 | 10.7 | 15.25 | 11.05 | 8.15 | 11.05 | 0
[12 empty] | 7268 | 16.55 | 13 | 12 | 12.7 | 10.5 | 14.7 | 10.7 | 7.85 | 10.7 | 0
[12 empty] | 7269 | 16.05 | 12.4 | 11.6 | 12.15 | 10.3 | 14.15 | 10.3 | 7.55 | 10.3 | 0
[12 empty] | 7270 | 15.55 | 11.8 | 11.2 | 11.6 | 10.1 | 13.65 | 9.9 | 7.25 | 9.9 | 0
[12 empty] | 7271 | 15 | 11.2 | 10.8 | 11 | 9.9 | 13.1 | 9.5 | 6.95 | 9.5 | 0
[12 empty] | 7272 | 14.45 | 10.6 | 10.4 | 10.45 | 9.7 | 12.55 | 9.1 | 6.65 | 9.1 | 0
[12 empty] | 7273 | 13.95 | 10 | 10 | 9.9 | 9.4 | 12 | 8.75 | 6.35 | 8.75 | 0
[12 empty] | 7274 | 13.5 | 9.4 | 9.6 | 9.3 | 9 | 11.45 | 8.45 | 6.05 | 8.45 | 0
[12 empty] | 7275 | 13.05 | 8.85 | 9.2 | 8.75 | 8.6 | 10.9 | 8.15 | 5.75 | 8.15 | 0
[12 empty] | 7276 | 12.6 | 8.3 | 8.8 | 8.2 | 8.2 | 10.35 | 7.85 | 5.45 | 7.85 | 0
[12 empty] | 7277 | 12.15 | 7.7 | 8.4 | 7.6 | 7.8 | 9.85 | 7.55 | 5.1 | 7.55 | 0
[12 empty] | 7278 | 11.65 | 7.1 | 8 | 7.05 | 7.4 | 9.35 | 7.25 | 4.75 | 7.25 | 0
[12 empty] | 7279 | 11.2 | 6.5 | 7.6 | 6.5 | 7 | 8.85 | 6.95 | 4.45 | 6.95 | 0
[12 empty] | 7280 | 11.55 | 5.9 | 7.2 | 5.95 | 7.1 | 8.9 | 6.65 | 4.35 | 6.65 | 0
[12 empty] | 7281 | 12.8 | 7 | 7.55 | 6.3 | 8.35 | 10 | 6.9 | 4.55 | 6.9 | 0
[12 empty] | 7282 | 14 | 9.4 | 9.05 | 7.95 | 10.05 | 11.9 | 7.85 | 5.05 | 7.85 | 0
[12 empty] | 7283 | 15.15 | 11.6 | 10.8 | 10.05 | 11.35 | 14 | 8.75 | 6.05 | 8.75 | 0
[12 empty] | 7284 | 16.25 | 13.7 | 12.2 | 11.85 | 11.95 | 15.65 | 9.25 | 7.1 | 9.25 | 0
[12 empty] | 7285 | 17.05 | 15.1 | 12.55 | 13.3 | 11.85 | 16.85 | 9.45 | 7.7 | 9.45 | 0
[12 empty] | 7286 | 17.95 | 16 | 12.4 | 13.8 | 11.95 | 17.8 | 9.7 | 8.1 | 9.7 | 0
[12 empty] | 7287 | 18.65 | 16.55 | 12.6 | 13.4 | 12.3 | 18.35 | 10.1 | 8.45 | 10.1 | 0
[12 empty] | 7288 | 18.6 | 16.6 | 12.65 | 13.05 | 12.15 | 18.3 | 10.35 | 8.55 | 10.35 | 0
[12 empty] | 7289 | 18 | 16 | 12.15 | 12.6 | 11.65 | 17.6 | 10.2 | 8.3 | 10.2 | 0
[12 empty] | 7290 | 17.2 | 14.75 | 11.3 | 11.7 | 11.1 | 16.55 | 9.75 | 7.85 | 9.75 | 0
[12 empty] | 7291 | 16.35 | 13.45 | 10.6 | 10.7 | 10.45 | 15.45 | 9.25 | 7.35 | 9.25 | 0
[12 empty] | 7292 | 15.45 | 12.35 | 10 | 9.9 | 9.8 | 14.35 | 8.75 | 6.85 | 8.75 | 0
[12 empty] | 7293 | 14.55 | 11.3 | 9.35 | 9.1 | 9.15 | 13.25 | 8.25 | 6.35 | 8.25 | 0
[12 empty] | 7294 | 13.7 | 10.25 | 8.7 | 8.3 | 8.5 | 12.15 | 7.8 | 5.85 | 7.8 | 0
[12 empty] | 7295 | 12.7 | 9.15 | 8.1 | 7.3 | 7.85 | 10.95 | 7.05 | 5.15 | 7.05 | 0
[12 empty] | 7296 | 11.5 | 8 | 7.5 | 6.05 | 7.15 | 9.65 | 6 | 4.25 | 6 | 0
[12 empty] | 7297 | 10.3 | 6.85 | 6.75 | 4.8 | 6.35 | 8.4 | 5 | 3.3 | 5 | 0
[12 empty] | 7298 | 9.1 | 5.75 | 5.8 | 3.55 | 5.4 | 7.15 | 4 | 2.35 | 4 | 0
[12 empty] | 7299 | 7.95 | 4.6 | 4.8 | 2.3 | 4.4 | 5.85 | 3 | 1.4 | 3 | 0
[12 empty] | 7300 | 6.7 | 3.4 | 3.8 | 0.9 | 3.4 | 4.5 | 1.8 | 0.25 | 1.8 | 0
[12 empty] | 7301 | 5.25 | 2.2 | 2.8 | -0.65 | 2.4 | 3.15 | 0.4 | -1 | 0.4 | 0
[12 empty] | 7302 | 3.8 | 1 | 1.8 | -2.2 | 1.35 | 1.8 | -1.05 | -2.25 | -1.05 | 0
[12 empty] | 7303 | 2.4 | -0.2 | 0.8 | -3.8 | 0.3 | 0.4 | -2.5 | -3.55 | -2.5 | 0
[12 empty] | 7304 | 2.5 | -1.4 | 0.4 | -5.35 | -0.1 | 0.1 | -3.25 | -3.95 | -3.25 | 0
[12 empty] | 7305 | 4.5 | -0.75 | 0.45 | -4.25 | 0.05 | 1.4 | -2.45 | -2.65 | -2.45 | 0
[12 empty] | 7306 | 7 | 1.95 | 1.35 | -0.55 | 0.1 | 3.85 | -1.1 | -0.3 | -1.1 | 0
[12 empty] | 7307 | 9.75 | 4.6 | 3.15 | 2.1 | 0.15 | 6.2 | 0.25 | 1.1 | 0.25 | 0
[12 empty] | 7308 | 12.3 | 7 | 4.9 | 3.8 | 0.35 | 8.05 | 1.85 | 1.05 | 1.85 | 0
[12 empty] | 7309 | 14.15 | 9.1 | 6.45 | 5.6 | 0.65 | 9.9 | 2.8 | 1.75 | 2.8 | 0
[12 empty] | 7310 | 15.25 | 10.45 | 7.4 | 6.95 | 0.95 | 11.05 | 3.1 | 2.75 | 3.1 | 0
[12 empty] | 7311 | 15.55 | 11 | 7.5 | 7.55 | 1.1 | 11.3 | 3.15 | 3.15 | 3.15 | 0
[12 empty] | 7312 | 14.75 | 10.8 | 7.25 | 6.95 | 1.05 | 10.8 | 3 | 3.2 | 3 | 0
[12 empty] | 7313 | 13.1 | 9.8 | 6.75 | 5.3 | 0.9 | 9.6 | 2.3 | 2.55 | 2.3 | 0
[12 empty] | 7314 | 11.75 | 8.05 | 5.55 | 3.95 | 0.7 | 8.45 | 1.4 | 1.8 | 1.4 | 0
[12 empty] | 7315 | 10.9 | 6.65 | 4.45 | 3.1 | 0.55 | 7.75 | 0.85 | 1.2 | 0.85 | 0
[12 empty] | 7316 | 10.05 | 5.9 | 3.8 | 2.25 | 0.45 | 7.1 | 0.3 | 0.65 | 0.3 | 0
[12 empty] | 7317 | 9.15 | 5.1 | 3.15 | 1.4 | 0.3 | 6.45 | -0.3 | 0.1 | -0.3 | 0
[12 empty] | 7318 | 8.3 | 4.3 | 2.45 | 0.55 | 0.15 | 5.75 | -0.9 | -0.5 | -0.9 | 0
[12 empty] | 7319 | 7.45 | 3.5 | 1.75 | -0.35 | 0.05 | 5.05 | -1.5 | -1.05 | -1.5 | 0
[12 empty] | 7320 | 6.55 | 2.7 | 1.05 | -1.2 | -0.1 | 4.35 | -2.05 | -1.6 | -2.05 | 0
[12 empty] | 7321 | 5.85 | 2.1 | 0.65 | -1.85 | -0.1 | 3.8 | -2.25 | -2.05 | -2.25 | 0
[12 empty] | 7322 | 5.3 | 1.65 | 0.65 | -2.3 | 0.05 | 3.35 | -2.1 | -2.3 | -2.1 | 0
[12 empty] | 7323 | 4.7 | 1.2 | 0.7 | -2.7 | 0.2 | 2.9 | -1.85 | -2.55 | -1.85 | 0
[12 empty] | 7324 | 4.1 | 0.8 | 0.7 | -3.15 | 0.35 | 2.5 | -1.6 | -2.85 | -1.6 | 0
[12 empty] | 7325 | 3.5 | 0.35 | 0.7 | -3.6 | 0.5 | 2.05 | -1.4 | -3.15 | -1.4 | 0
[12 empty] | 7326 | 2.9 | -0.1 | 0.7 | -4 | 0.65 | 1.6 | -1.2 | -3.45 | -1.2 | 0
[12 empty] | 7327 | 2.35 | -0.5 | 0.75 | -4.45 | 0.8 | 1.2 | -1 | -3.75 | -1 | 0
[12 empty] | 7328 | 2.75 | -0.95 | 0.8 | -4.9 | 0.95 | 1.45 | -0.8 | -3.55 | -0.8 | 0
[12 empty] | 7329 | 4.75 | 0.05 | 1.45 | -2.5 | 1.2 | 2.65 | 0.95 | -1.65 | 0.95 | 0
[12 empty] | 7330 | 7.75 | 2.35 | 3 | 1.8 | 1.55 | 4.45 | 3.05 | 0.75 | 3.05 | 0
[12 empty] | 7331 | 10.85 | 4.45 | 5.1 | 4.95 | 1.85 | 6.9 | 4.25 | 2.2 | 4.25 | 0
[12 empty] | 7332 | 13.4 | 7 | 7.05 | 7.1 | 2.1 | 9.35 | 5.7 | 3.25 | 5.7 | 0
[12 empty] | 7333 | 15.3 | 9.5 | 8.9 | 8.6 | 2.25 | 11 | 6.65 | 4.05 | 6.65 | 0
[12 empty] | 7334 | 16.5 | 11.05 | 10.75 | 9.6 | 2.4 | 12 | 7.2 | 4.4 | 7.2 | 0
[12 empty] | 7335 | 16.95 | 11.85 | 11.9 | 9.35 | 2.55 | 12.45 | 7.4 | 4.6 | 7.4 | 0
[12 empty] | 7336 | 16.3 | 12.15 | 12.3 | 8.2 | 2.65 | 12.2 | 6.9 | 4.85 | 6.9 | 0
[12 empty] | 7337 | 14.55 | 11.5 | 11.75 | 6.5 | 2.6 | 11.3 | 6.05 | 4.35 | 6.05 | 0
[12 empty] | 7338 | 13.25 | 9.85 | 10.4 | 5.3 | 2.45 | 10.35 | 5.45 | 3.5 | 5.45 | 0
[12 empty] | 7339 | 12.7 | 8.7 | 9.3 | 4.95 | 2.4 | 9.65 | 5.15 | 2.9 | 5.15 | 0
[12 empty] | 7340 | 12.1 | 8.3 | 8.75 | 4.6 | 2.4 | 9 | 4.85 | 2.35 | 4.85 | 0
[12 empty] | 7341 | 11.5 | 7.9 | 8.25 | 4.25 | 2.35 | 8.35 | 4.55 | 1.8 | 4.55 | 0
[12 empty] | 7342 | 10.9 | 7.5 | 7.75 | 3.9 | 2.3 | 7.65 | 4.25 | 1.25 | 4.25 | 0
[12 empty] | 7343 | 10.3 | 7.1 | 7.25 | 3.55 | 2.25 | 7 | 4 | 0.7 | 4 | 0
[12 empty] | 7344 | 9.7 | 6.7 | 6.75 | 3.2 | 2.2 | 6.35 | 3.75 | 0.15 | 3.75 | 0
[12 empty] | 7345 | 9.15 | 6.3 | 6.15 | 2.85 | 2.15 | 5.65 | 3.35 | -0.35 | 3.35 | 0
[12 empty] | 7346 | 8.65 | 5.9 | 5.5 | 2.55 | 2.05 | 4.95 | 2.9 | -0.85 | 2.9 | 0
[12 empty] | 7347 | 8.1 | 5.5 | 4.85 | 2.25 | 2 | 4.25 | 2.5 | -1.35 | 2.5 | 0
[12 empty] | 7348 | 7.55 | 5.1 | 4.2 | 1.95 | 1.95 | 3.55 | 2.05 | -1.85 | 2.05 | 0
[12 empty] | 7349 | 7 | 4.7 | 3.55 | 1.7 | 1.85 | 2.9 | 1.6 | -2.35 | 1.6 | 0
[12 empty] | 7350 | 6.45 | 4.3 | 2.9 | 1.45 | 1.75 | 2.25 | 1.15 | -2.85 | 1.15 | 0
[12 empty] | 7351 | 5.95 | 3.9 | 2.25 | 1.15 | 1.7 | 1.55 | 0.7 | -3.35 | 0.7 | 0
[12 empty] | 7352 | 6.45 | 3.5 | 1.6 | 0.85 | 1.7 | 1.45 | 0.3 | -3.35 | 0.3 | 0
[12 empty] | 7353 | 8.35 | 3.85 | 1.8 | 2.3 | 1.85 | 2.45 | 0.7 | -2.55 | 0.7 | 0
[12 empty] | 7354 | 10.55 | 5.35 | 3.3 | 4.5 | 2 | 4 | 1.85 | -0.7 | 1.85 | 0
[12 empty] | 7355 | 11.7 | 6.35 | 5 | 5.45 | 2.35 | 6.2 | 2.65 | 1.75 | 2.65 | 0
[12 empty] | 7356 | 12.1 | 6.45 | 6.9 | 6.05 | 2.95 | 8.8 | 3.3 | 3.6 | 3.3 | 0
[12 empty] | 7357 | 13.2 | 7.1 | 9.25 | 5.95 | 3.55 | 10.95 | 4.55 | 4.8 | 4.55 | 0
[12 empty] | 7358 | 14.15 | 8.05 | 11 | 5.15 | 3.95 | 12.5 | 6.1 | 5.45 | 6.1 | 0
[12 empty] | 7359 | 14.05 | 8.45 | 11.95 | 4.75 | 4.05 | 13 | 7.15 | 5.6 | 7.15 | 0
[12 empty] | 7360 | 13.4 | 8.45 | 12.1 | 4.7 | 3.95 | 12.55 | 7.2 | 5.15 | 7.2 | 0
[12 empty] | 7361 | 12.45 | 8.2 | 11.35 | 4.25 | 3.7 | 11.45 | 6.25 | 4.1 | 6.25 | 0
[12 empty] | 7362 | 11.7 | 7.6 | 10 | 3.8 | 3.5 | 10.55 | 5.45 | 3.3 | 5.45 | 0
[12 empty] | 7363 | 11.3 | 7.05 | 9 | 3.55 | 3.3 | 10.2 | 5.2 | 2.9 | 5.2 | 0
[12 empty] | 7364 | 10.95 | 6.75 | 8.6 | 3.25 | 3.1 | 9.8 | 4.95 | 2.5 | 4.95 | 0
[12 empty] | 7365 | 10.6 | 6.45 | 8.2 | 3 | 2.9 | 9.45 | 4.7 | 2.1 | 4.7 | 0
[12 empty] | 7366 | 10.2 | 6.15 | 7.8 | 2.75 | 2.7 | 9.1 | 4.45 | 1.7 | 4.45 | 0
[12 empty] | 7367 | 9.85 | 5.85 | 7.45 | 2.5 | 2.5 | 8.75 | 4.15 | 1.3 | 4.15 | 0
[12 empty] | 7368 | 9.5 | 5.55 | 7.1 | 2.25 | 2.3 | 8.4 | 3.9 | 0.9 | 3.9 | 0
[12 empty] | 7369 | 9.15 | 5.3 | 6.7 | 1.9 | 2.1 | 8.05 | 3.6 | 0.5 | 3.6 | 0
[12 empty] | 7370 | 8.85 | 5.1 | 6.3 | 1.55 | 1.85 | 7.75 | 3.25 | 0.1 | 3.25 | 0
[12 empty] | 7371 | 8.55 | 4.9 | 5.85 | 1.25 | 1.55 | 7.45 | 2.95 | -0.3 | 2.95 | 0
[12 empty] | 7372 | 8.25 | 4.7 | 5.4 | 0.95 | 1.3 | 7.15 | 2.6 | -0.7 | 2.6 | 0
[12 empty] | 7373 | 8 | 4.5 | 5 | 0.6 | 1.05 | 6.85 | 2.25 | -1.05 | 2.25 | 0
[12 empty] | 7374 | 7.75 | 4.3 | 4.6 | 0.25 | 0.8 | 6.55 | 1.95 | -1.4 | 1.95 | 0
[12 empty] | 7375 | 7.45 | 4.1 | 4.2 | -0.05 | 0.55 | 6.25 | 1.6 | -1.8 | 1.6 | 0
[12 empty] | 7376 | 7.7 | 3.9 | 3.8 | -0.4 | 0.45 | 6.25 | 1.25 | -1.7 | 1.25 | 0
[12 empty] | 7377 | 9 | 4.35 | 4.2 | 1.35 | 0.8 | 7.05 | 1.5 | -0.75 | 1.5 | 0
[12 empty] | 7378 | 10.85 | 5.05 | 5.65 | 4.7 | 1.65 | 8.15 | 2.3 | 1.05 | 2.3 | 0
[12 empty] | 7379 | 12.45 | 5.75 | 6.85 | 6.65 | 2.75 | 8.7 | 2.95 | 2.3 | 2.95 | 0
[12 empty] | 7380 | 13.25 | 6.9 | 7.45 | 7.2 | 3.7 | 8.6 | 3.65 | 2.85 | 3.65 | 0
[12 empty] | 7381 | 13.5 | 8.2 | 7.85 | 7.3 | 4.3 | 8.3 | 4.45 | 3.7 | 4.45 | 0
[12 empty] | 7382 | 13.55 | 9.2 | 8.5 | 7.8 | 4.35 | 8.5 | 5.3 | 4.2 | 5.3 | 0
[12 empty] | 7383 | 13.65 | 9.55 | 9.4 | 7.85 | 3.85 | 8.8 | 6.2 | 4.6 | 6.2 | 0
[12 empty] | 7384 | 13.4 | 9.55 | 9.9 | 6.8 | 3.25 | 8.85 | 6.65 | 4.45 | 6.65 | 0
[12 empty] | 7385 | 12.5 | 9 | 9.9 | 5.5 | 2.75 | 8.75 | 6.45 | 3.5 | 6.45 | 0
[12 empty] | 7386 | 11.75 | 8.15 | 9.35 | 4.75 | 2.5 | 8.45 | 6.05 | 2.9 | 6.05 | 0
[12 empty] | 7387 | 11.25 | 7.65 | 8.75 | 4.45 | 2.45 | 8.2 | 5.8 | 2.7 | 5.8 | 0
[12 empty] | 7388 | 10.75 | 7.35 | 8.4 | 4.15 | 2.4 | 7.95 | 5.55 | 2.5 | 5.55 | 0
[12 empty] | 7389 | 10.25 | 7.05 | 8.05 | 3.85 | 2.35 | 7.65 | 5.25 | 2.3 | 5.25 | 0
[12 empty] | 7390 | 9.75 | 6.7 | 7.75 | 3.55 | 2.3 | 7.35 | 5 | 2.15 | 5 | 0
[12 empty] | 7391 | 9.25 | 6.35 | 7.45 | 3.25 | 2.25 | 7.05 | 4.75 | 2 | 4.75 | 0
[12 empty] | 7392 | 8.75 | 6.05 | 7.1 | 2.95 | 2.15 | 6.75 | 4.45 | 1.8 | 4.45 | 0
[12 empty] | 7393 | 8.25 | 5.7 | 6.8 | 2.65 | 2.05 | 6.5 | 4.2 | 1.6 | 4.2 | 0
[12 empty] | 7394 | 7.7 | 5.3 | 6.6 | 2.35 | 1.9 | 6.3 | 4 | 1.45 | 4 | 0
[12 empty] | 7395 | 7.1 | 4.9 | 6.35 | 2.05 | 1.75 | 6.15 | 3.75 | 1.35 | 3.75 | 0
[12 empty] | 7396 | 6.5 | 4.5 | 6.1 | 1.7 | 1.6 | 6 | 3.5 | 1.25 | 3.5 | 0
[12 empty] | 7397 | 5.9 | 4.1 | 5.9 | 1.35 | 1.45 | 5.8 | 3.3 | 1.15 | 3.3 | 0
[12 empty] | 7398 | 5.35 | 3.7 | 5.7 | 1.05 | 1.3 | 5.65 | 3.05 | 1.05 | 3.05 | 0
[12 empty] | 7399 | 4.8 | 3.3 | 5.5 | 0.75 | 1.15 | 5.5 | 2.8 | 0.95 | 2.8 | 0
[12 empty] | 7400 | 5.35 | 2.9 | 5.3 | 0.45 | 1.1 | 5.65 | 2.55 | 0.9 | 2.55 | 0
[12 empty] | 7401 | 7.5 | 3.15 | 5.35 | 2.3 | 1.9 | 6.25 | 3.25 | 1.3 | 3.25 | 0
[12 empty] | 7402 | 10.45 | 3.95 | 5.85 | 5.5 | 3.25 | 7.35 | 4.7 | 2.2 | 4.7 | 0
[12 empty] | 7403 | 13.55 | 5.8 | 6.75 | 6.75 | 4.4 | 8.8 | 5.4 | 3.15 | 5.4 | 0
[12 empty] | 7404 | 15.95 | 8.6 | 7.85 | 7.7 | 5.5 | 10.3 | 5.7 | 4 | 5.7 | 0
[12 empty] | 7405 | 17.4 | 10.75 | 9.05 | 9.65 | 6.1 | 11.9 | 6.3 | 4.8 | 6.3 | 0
[12 empty] | 7406 | 18.05 | 11.65 | 10.1 | 11.55 | 6.25 | 13.35 | 6.95 | 5.45 | 6.95 | 0
[12 empty] | 7407 | 18.1 | 12.05 | 10.35 | 12.55 | 6.55 | 14.45 | 7.3 | 5.3 | 7.3 | 0
[12 empty] | 7408 | 17.5 | 12.5 | 9.7 | 12.5 | 7 | 15 | 7.4 | 4.75 | 7.4 | 0
[12 empty] | 7409 | 16.1 | 12.2 | 9.05 | 11.4 | 6.9 | 14.65 | 7.2 | 4.4 | 7.2 | 0
[12 empty] | 7410 | 14.85 | 11.05 | 8.6 | 10.15 | 6.35 | 13.9 | 6.85 | 4 | 6.85 | 0
[12 empty] | 7411 | 14.15 | 10 | 8.25 | 9.4 | 5.9 | 13.3 | 6.5 | 3.65 | 6.5 | 0
[12 empty] | 7412 | 13.45 | 9.45 | 8.15 | 8.65 | 5.45 | 12.7 | 6.15 | 3.3 | 6.15 | 0
[12 empty] | 7413 | 12.75 | 8.95 | 8.1 | 7.9 | 5 | 12.1 | 5.8 | 2.95 | 5.8 | 0
[12 empty] | 7414 | 12.05 | 8.4 | 8.05 | 7.15 | 4.55 | 11.5 | 5.45 | 2.65 | 5.45 | 0
[12 empty] | 7415 | 11.35 | 7.85 | 7.95 | 6.4 | 4.1 | 10.9 | 5.1 | 2.3 | 5.1 | 0
[12 empty] | 7416 | 10.65 | 7.35 | 7.9 | 5.65 | 3.65 | 10.3 | 4.75 | 1.95 | 4.75 | 0
[12 empty] | 7417 | 10 | 6.8 | 7.8 | 4.85 | 3.2 | 9.65 | 4.45 | 1.4 | 4.45 | 0
[12 empty] | 7418 | 9.35 | 6.15 | 7.6 | 3.95 | 2.75 | 8.9 | 4.15 | 0.65 | 4.15 | 0
[12 empty] | 7419 | 8.65 | 5.5 | 7.4 | 3.05 | 2.3 | 8.1 | 3.85 | -0.05 | 3.85 | 0
[12 empty] | 7420 | 8 | 4.9 | 7.2 | 2.15 | 1.9 | 7.3 | 3.6 | -0.75 | 3.6 | 0
[12 empty] | 7421 | 7.35 | 4.25 | 7.05 | 1.25 | 1.45 | 6.55 | 3.35 | -1.45 | 3.35 | 0
[12 empty] | 7422 | 6.7 | 3.6 | 6.9 | 0.3 | 1 | 5.8 | 3.05 | -2.15 | 3.05 | 0
[12 empty] | 7423 | 6.05 | 2.95 | 6.7 | -0.65 | 0.6 | 5 | 2.75 | -2.85 | 2.75 | 0
[12 empty] | 7424 | 6.55 | 2.3 | 6.5 | -1.55 | 0.15 | 4.8 | 2.5 | -3.2 | 2.5 | 0
[12 empty] | 7425 | 8.7 | 3.45 | 6.5 | 0.2 | 1.15 | 6.25 | 3.5 | -1.75 | 3.5 | 0
[12 empty] | 7426 | 11.15 | 6.3 | 7.05 | 3.65 | 3.35 | 8.35 | 5.05 | 1.05 | 5.05 | 0
[12 empty] | 7427 | 13.6 | 8.7 | 7.9 | 6.65 | 5.35 | 10.3 | 6.2 | 3.7 | 6.2 | 0
[12 empty] | 7428 | 15.15 | 10.25 | 8.2 | 9.75 | 7.55 | 12.5 | 7.1 | 6.35 | 7.1 | 0
[12 empty] | 7429 | 15.7 | 11.15 | 8.45 | 12.05 | 8.95 | 14.25 | 8 | 8.6 | 8 | 0
[12 empty] | 7430 | 16.5 | 12.1 | 8.95 | 13.3 | 9.15 | 15.1 | 8.75 | 10 | 8.75 | 0
[12 empty] | 7431 | 17.15 | 12.75 | 9.2 | 13.65 | 8.75 | 15.2 | 8.45 | 10.5 | 8.45 | 0
[12 empty] | 7432 | 16.65 | 12.8 | 9.3 | 13.2 | 7.9 | 14.8 | 7.5 | 10 | 7.5 | 0
[12 empty] | 7433 | 15.2 | 12.25 | 9.15 | 11.6 | 6.75 | 13.9 | 6.55 | 8.55 | 6.55 | 0
[12 empty] | 7434 | 14.15 | 10.85 | 8.8 | 10.25 | 5.95 | 13 | 6.15 | 7.25 | 6.15 | 0
[12 empty] | 7435 | 13.7 | 9.75 | 8.45 | 9.8 | 5.6 | 12.4 | 6.05 | 6.6 | 6.05 | 0
[12 empty] | 7436 | 13.25 | 9.25 | 8.15 | 9.35 | 5.2 | 11.8 | 5.95 | 5.95 | 5.95 | 0
[12 empty] | 7437 | 12.8 | 8.7 | 7.8 | 8.85 | 4.85 | 11.25 | 5.85 | 5.3 | 5.85 | 0
[12 empty] | 7438 | 12.35 | 8.15 | 7.45 | 8.35 | 4.5 | 10.7 | 5.75 | 4.65 | 5.75 | 0
[12 empty] | 7439 | 11.9 | 7.65 | 7.15 | 7.85 | 4.1 | 10.1 | 5.65 | 4 | 5.65 | 0
[12 empty] | 7440 | 11.45 | 7.15 | 6.85 | 7.35 | 3.75 | 9.5 | 5.55 | 3.4 | 5.55 | 0
[12 empty] | 7441 | 11.05 | 6.7 | 6.55 | 7 | 3.4 | 8.95 | 5.4 | 2.8 | 5.4 | 0
[12 empty] | 7442 | 10.7 | 6.3 | 6.25 | 6.85 | 3 | 8.5 | 5.25 | 2.15 | 5.25 | 0
[12 empty] | 7443 | 10.35 | 5.9 | 5.95 | 6.7 | 2.55 | 8.05 | 5.15 | 1.5 | 5.15 | 0
[12 empty] | 7444 | 10.05 | 5.5 | 5.65 | 6.5 | 2.1 | 7.55 | 5 | 0.9 | 5 | 0
[12 empty] | 7445 | 9.75 | 5.1 | 5.35 | 6.3 | 1.7 | 7.05 | 4.85 | 0.25 | 4.85 | 0
[12 empty] | 7446 | 9.45 | 4.75 | 5.05 | 6.1 | 1.3 | 6.55 | 4.75 | -0.4 | 4.75 | 0
[12 empty] | 7447 | 9.1 | 4.4 | 4.75 | 5.95 | 0.9 | 6.05 | 4.6 | -1.05 | 4.6 | 0
[12 empty] | 7448 | 9 | 4 | 4.45 | 5.8 | 0.5 | 5.8 | 4.45 | -1.7 | 4.45 | 0
[12 empty] | 7449 | 9.4 | 4.4 | 4.75 | 5.75 | 1.2 | 6.95 | 4.7 | -0.4 | 4.7 | 0
[12 empty] | 7450 | 10.2 | 5.75 | 5.9 | 5.9 | 2.1 | 8.9 | 5.3 | 2.3 | 5.3 | 0
[12 empty] | 7451 | 11.75 | 8 | 7.7 | 6.3 | 2.8 | 10.65 | 6.3 | 5 | 6.3 | 0
[12 empty] | 7452 | 13.65 | 10.45 | 9.55 | 6.95 | 4.9 | 12.15 | 7.4 | 7.5 | 7.4 | 0
[12 empty] | 7453 | 15.3 | 11.95 | 11.05 | 8.15 | 7 | 13.4 | 8.35 | 9.2 | 8.35 | 0
[12 empty] | 7454 | 16.45 | 12.75 | 12.3 | 9.25 | 8.75 | 14.65 | 9.05 | 10.35 | 9.05 | 0
[12 empty] | 7455 | 17 | 13.3 | 12.65 | 9.5 | 10.2 | 15.3 | 8.9 | 10.7 | 8.9 | 0
[12 empty] | 7456 | 16.9 | 13.75 | 11.9 | 9.4 | 10.35 | 15.15 | 8.4 | 10.1 | 8.4 | 0
[12 empty] | 7457 | 16.15 | 13.45 | 10.75 | 9.1 | 9.3 | 14.25 | 7.95 | 8.45 | 7.95 | 0
[12 empty] | 7458 | 15.5 | 12.25 | 9.65 | 8.8 | 8.4 | 13.5 | 7.6 | 7.35 | 7.6 | 0
[12 empty] | 7459 | 15.1 | 11.3 | 9 | 8.6 | 8.2 | 13.35 | 7.45 | 7.2 | 7.45 | 0
[12 empty] | 7460 | 14.7 | 10.85 | 8.8 | 8.4 | 7.95 | 13.2 | 7.3 | 7.05 | 7.3 | 0
[12 empty] | 7461 | 14.3 | 10.4 | 8.55 | 8.2 | 7.7 | 13 | 7.1 | 6.9 | 7.1 | 0
[12 empty] | 7462 | 13.9 | 10 | 8.3 | 8 | 7.45 | 12.85 | 6.95 | 6.75 | 6.95 | 0
[12 empty] | 7463 | 13.55 | 9.6 | 8.1 | 7.8 | 7.2 | 12.7 | 6.8 | 6.6 | 6.8 | 0
[12 empty] | 7464 | 13.2 | 9.2 | 7.85 | 7.6 | 6.95 | 12.55 | 6.6 | 6.45 | 6.6 | 0
[12 empty] | 7465 | 12.75 | 8.8 | 7.5 | 7.4 | 6.65 | 12.45 | 6.35 | 6.4 | 6.35 | 0
[12 empty] | 7466 | 12.25 | 8.4 | 7.1 | 7.2 | 6.35 | 12.4 | 6.05 | 6.45 | 6.05 | 0
[12 empty] | 7467 | 11.75 | 8 | 6.65 | 6.95 | 6.05 | 12.4 | 5.75 | 6.55 | 5.75 | 0
[12 empty] | 7468 | 11.25 | 7.6 | 6.2 | 6.65 | 5.75 | 12.4 | 5.45 | 6.65 | 5.45 | 0
[12 empty] | 7469 | 10.75 | 7.15 | 5.8 | 6.4 | 5.45 | 12.35 | 5.15 | 6.7 | 5.15 | 0
[12 empty] | 7470 | 10.25 | 6.7 | 5.4 | 6.15 | 5.15 | 12.3 | 4.85 | 6.75 | 4.85 | 0
[12 empty] | 7471 | 9.75 | 6.3 | 4.95 | 5.9 | 4.85 | 12.3 | 4.55 | 6.85 | 4.55 | 0
[12 empty] | 7472 | 9.95 | 5.9 | 4.5 | 5.65 | 4.55 | 12.3 | 4.25 | 6.95 | 4.25 | 0
[12 empty] | 7473 | 11.2 | 6.8 | 4.7 | 7.05 | 6.1 | 12.9 | 5.15 | 7.6 | 5.15 | 0
[12 empty] | 7474 | 13.35 | 9.35 | 6.05 | 9.65 | 8.45 | 14.15 | 7 | 8.55 | 7 | 0
[12 empty] | 7475 | 15.75 | 12.25 | 8.15 | 11.45 | 9.55 | 14.9 | 9.4 | 9.3 | 9.4 | 0
[12 empty] | 7476 | 17.85 | 14.65 | 10.55 | 12.8 | 10.4 | 15.2 | 11.7 | 10 | 11.7 | 0
[12 empty] | 7477 | 19.55 | 15.8 | 12.7 | 13.85 | 11.3 | 15.7 | 12.9 | 10.3 | 12.9 | 0
[12 empty] | 7478 | 20.15 | 16.7 | 14.3 | 14.7 | 11.9 | 16.1 | 13.8 | 10.3 | 13.8 | 0
[12 empty] | 7479 | 20.3 | 17.6 | 15.25 | 15.3 | 12.15 | 16.5 | 14.3 | 10.1 | 14.3 | 0
[12 empty] | 7480 | 20.1 | 17.75 | 15.3 | 15.5 | 11.8 | 16.85 | 14 | 9.65 | 14 | 0
[12 empty] | 7481 | 19 | 17.05 | 14.65 | 14.8 | 10.75 | 16.8 | 12.9 | 9.2 | 12.9 | 0
[12 empty] | 7482 | 18 | 15.5 | 13.4 | 13.9 | 10.05 | 16.6 | 12.1 | 8.95 | 12.1 | 0
[12 empty] | 7483 | 17.45 | 14.3 | 12.5 | 13.45 | 9.8 | 16.35 | 11.9 | 8.9 | 11.9 | 0
[12 empty] | 7484 | 16.9 | 13.75 | 12.25 | 12.95 | 9.6 | 16.1 | 11.75 | 8.85 | 11.75 | 0
[12 empty] | 7485 | 16.35 | 13.2 | 11.95 | 12.45 | 9.4 | 15.85 | 11.6 | 8.8 | 11.6 | 0
[12 empty] | 7486 | 15.8 | 12.6 | 11.65 | 11.95 | 9.2 | 15.6 | 11.4 | 8.8 | 11.4 | 0
[12 empty] | 7487 | 15.2 | 12.05 | 11.4 | 11.5 | 9 | 15.35 | 11.2 | 8.75 | 11.2 | 0
[12 empty] | 7488 | 14.65 | 11.5 | 11.15 | 11.05 | 8.8 | 15.1 | 11 | 8.7 | 11 | 0
[12 empty] | 7489 | 14.1 | 10.9 | 10.8 | 10.6 | 8.6 | 14.85 | 10.85 | 8.6 | 10.85 | 0
[12 empty] | 7490 | 13.55 | 10.3 | 10.4 | 10.2 | 8.45 | 14.6 | 10.75 | 8.45 | 10.75 | 0
[12 empty] | 7491 | 13.05 | 9.75 | 10.05 | 9.8 | 8.3 | 14.35 | 10.65 | 8.35 | 10.65 | 0
[12 empty] | 7492 | 12.5 | 9.2 | 9.7 | 9.4 | 8.1 | 14.1 | 10.55 | 8.2 | 10.55 | 0
[12 empty] | 7493 | 11.95 | 8.6 | 9.3 | 9.05 | 7.95 | 13.85 | 10.45 | 8.05 | 10.45 | 0
[12 empty] | 7494 | 11.4 | 8 | 8.95 | 8.7 | 7.8 | 13.6 | 10.3 | 7.95 | 10.3 | 0
[12 empty] | 7495 | 10.85 | 7.4 | 8.6 | 8.3 | 7.65 | 13.4 | 10.15 | 7.85 | 10.15 | 0
[12 empty] | 7496 | 10.8 | 6.85 | 8.2 | 7.9 | 7.5 | 13.3 | 10.05 | 7.7 | 10.05 | 0
[12 empty] | 7497 | 11.9 | 7 | 8.35 | 8.1 | 8.7 | 13.5 | 10.3 | 8.55 | 10.3 | 0
[12 empty] | 7498 | 13.95 | 9 | 8.9 | 10.1 | 10 | 13.75 | 10.75 | 10 | 10.75 | 0
[12 empty] | 7499 | 15.9 | 11.45 | 9.2 | 12.5 | 9.85 | 14.35 | 11.2 | 10.9 | 11.2 | 0
[12 empty] | 7500 | 17.15 | 13.3 | 10.5 | 14.2 | 10.1 | 15.3 | 11.65 | 11.15 | 11.65 | 0
[12 empty] | 7501 | 18.75 | 15.45 | 12.25 | 15.9 | 11.4 | 15.9 | 11.7 | 11.25 | 11.7 | 0
[12 empty] | 7502 | 20.45 | 17.3 | 13.5 | 16.95 | 12.6 | 16.4 | 11.65 | 11.3 | 11.65 | 0
[12 empty] | 7503 | 20.95 | 18.1 | 14.55 | 17.05 | 13.15 | 16.85 | 11.6 | 10.75 | 11.6 | 0
[12 empty] | 7504 | 20.45 | 18.05 | 15.05 | 16 | 13.4 | 17.05 | 11.35 | 10.25 | 11.35 | 0
[12 empty] | 7505 | 19.4 | 17.25 | 15 | 14.4 | 13.1 | 16.9 | 11.1 | 9.85 | 11.1 | 0
[12 empty] | 7506 | 18.6 | 15.75 | 14.3 | 13.5 | 12.7 | 16.6 | 11 | 9.55 | 11 | 0
[12 empty] | 7507 | 18.2 | 14.75 | 13.65 | 13.1 | 12.45 | 16.4 | 11 | 9.5 | 11 | 0
[12 empty] | 7508 | 17.8 | 14.4 | 13.35 | 12.75 | 12.2 | 16.15 | 11 | 9.45 | 11 | 0
[12 empty] | 7509 | 17.4 | 14.05 | 13.05 | 12.4 | 11.95 | 15.9 | 10.95 | 9.35 | 10.95 | 0
[12 empty] | 7510 | 17 | 13.75 | 12.75 | 12 | 11.7 | 15.7 | 10.9 | 9.3 | 10.9 | 0
[12 empty] | 7511 | 16.65 | 13.45 | 12.4 | 11.65 | 11.45 | 15.45 | 10.9 | 9.25 | 10.9 | 0
[12 empty] | 7512 | 16.3 | 13.15 | 12.05 | 11.3 | 11.2 | 15.2 | 10.9 | 9.15 | 10.9 | 0
[12 empty] | 7513 | 15.9 | 12.8 | 11.75 | 10.8 | 10.95 | 15 | 10.9 | 9.05 | 10.9 | 0
[12 empty] | 7514 | 15.5 | 12.45 | 11.4 | 10.25 | 10.7 | 14.8 | 10.9 | 8.95 | 10.9 | 0
[12 empty] | 7515 | 15.1 | 12.15 | 11 | 9.7 | 10.5 | 14.6 | 10.9 | 8.85 | 10.9 | 0
[12 empty] | 7516 | 14.7 | 11.85 | 10.6 | 9.1 | 10.3 | 14.4 | 10.9 | 8.75 | 10.9 | 0
[12 empty] | 7517 | 14.3 | 11.55 | 10.25 | 8.5 | 10.05 | 14.2 | 10.9 | 8.7 | 10.9 | 0
[12 empty] | 7518 | 13.95 | 11.25 | 9.9 | 7.9 | 9.8 | 14 | 10.9 | 8.65 | 10.9 | 0
[12 empty] | 7519 | 13.6 | 10.95 | 9.5 | 7.3 | 9.6 | 13.85 | 10.9 | 8.55 | 10.9 | 0
[12 empty] | 7520 | 13.6 | 10.65 | 9.15 | 6.7 | 9.35 | 13.7 | 10.9 | 8.45 | 10.9 | 0
[12 empty] | 7521 | 14.45 | 10.65 | 9.15 | 8.2 | 9.65 | 15.2 | 10.9 | 9.15 | 10.9 | 0
[12 empty] | 7522 | 15.85 | 10.8 | 10.1 | 11.6 | 10.95 | 17 | 11 | 10.7 | 11 | 0
[12 empty] | 7523 | 17.2 | 11.05 | 11.5 | 14.7 | 11.9 | 18.05 | 11.35 | 12.25 | 11.35 | 0
[12 empty] | 7524 | 17.8 | 12.1 | 12.75 | 17.05 | 12.2 | 19.45 | 11.8 | 13.45 | 11.8 | 0
[12 empty] | 7525 | 18.5 | 13.7 | 13.75 | 18.4 | 13.05 | 20.3 | 12.25 | 13.5 | 12.25 | 0
[12 empty] | 7526 | 19.7 | 14.9 | 14.45 | 19.05 | 14.2 | 20.7 | 12.65 | 13.05 | 12.65 | 0
[12 empty] | 7527 | 20.15 | 15.55 | 14.85 | 19.15 | 14.5 | 20.05 | 12.85 | 12.65 | 12.85 | 0
[12 empty] | 7528 | 19.85 | 15.75 | 15.05 | 18.5 | 14.15 | 18.7 | 12.9 | 11.95 | 12.9 | 0
[12 empty] | 7529 | 19.3 | 15.75 | 15.1 | 17.05 | 13.65 | 17.7 | 12.75 | 11.25 | 12.75 | 0
[12 empty] | 7530 | 18.8 | 15.45 | 14.5 | 16.05 | 13.25 | 17.25 | 12.5 | 10.9 | 12.5 | 0
[12 empty] | 7531 | 18.4 | 14.95 | 13.95 | 15.75 | 13.15 | 17.2 | 12.3 | 10.9 | 12.3 | 0
[12 empty] | 7532 | 18 | 14.6 | 13.8 | 15.45 | 13.05 | 17.2 | 12.1 | 10.9 | 12.1 | 0
[12 empty] | 7533 | 17.6 | 14.25 | 13.6 | 15.15 | 12.9 | 17.2 | 11.9 | 10.9 | 11.9 | 0
[12 empty] | 7534 | 17.2 | 13.95 | 13.45 | 14.85 | 12.75 | 17.2 | 11.7 | 10.85 | 11.7 | 0
[12 empty] | 7535 | 16.8 | 13.6 | 13.3 | 14.6 | 12.65 | 17.2 | 11.5 | 10.8 | 11.5 | 0
[12 empty] | 7536 | 16.4 | 13.25 | 13.15 | 14.35 | 12.55 | 17.2 | 11.3 | 10.8 | 11.3 | 0
[12 empty] | 7537 | 16 | 12.9 | 13 | 14.1 | 12.4 | 17.1 | 11 | 10.7 | 11 | 0
[12 empty] | 7538 | 15.55 | 12.55 | 12.85 | 13.9 | 12.25 | 16.95 | 10.65 | 10.5 | 10.65 | 0
[12 empty] | 7539 | 15.05 | 12.25 | 12.7 | 13.7 | 12.15 | 16.8 | 10.4 | 10.3 | 10.4 | 0
[12 empty] | 7540 | 14.55 | 11.95 | 12.55 | 13.55 | 12.05 | 16.65 | 10.15 | 10.15 | 10.15 | 0
[12 empty] | 7541 | 14.1 | 11.65 | 12.45 | 13.4 | 11.95 | 16.5 | 9.85 | 10 | 9.85 | 0
[12 empty] | 7542 | 13.65 | 11.35 | 12.35 | 13.2 | 11.85 | 16.35 | 9.55 | 9.8 | 9.55 | 0
[12 empty] | 7543 | 13.15 | 11.05 | 12.25 | 13.05 | 11.7 | 16.25 | 9.3 | 9.6 | 9.3 | 0
[12 empty] | 7544 | 13.4 | 10.75 | 12.15 | 12.9 | 11.55 | 16.1 | 9.05 | 9.45 | 9.05 | 0
[12 empty] | 7545 | 15.15 | 11.1 | 12.2 | 13.15 | 12.05 | 16.9 | 9.5 | 10.05 | 9.5 | 0
[12 empty] | 7546 | 17.3 | 12.65 | 12.4 | 13.65 | 13.05 | 18 | 10.15 | 11.55 | 10.15 | 0
[12 empty] | 7547 | 19.3 | 14.65 | 12.95 | 13.9 | 13.7 | 18.45 | 11.45 | 12.65 | 11.45 | 0
[12 empty] | 7548 | 20.9 | 16.35 | 13.75 | 14.3 | 14 | 18.8 | 13.8 | 13.6 | 13.8 | 0
[12 empty] | 7549 | 21.75 | 17.75 | 14.6 | 14.9 | 14.3 | 19.1 | 15.65 | 14.3 | 15.65 | 0
[12 empty] | 7550 | 22.3 | 18.75 | 15.45 | 15.4 | 14.65 | 19.55 | 16.2 | 14 | 16.2 | 0
[12 empty] | 7551 | 22.55 | 19.2 | 15.6 | 15.7 | 14.6 | 20 | 16 | 13.4 | 16 | 0
[12 empty] | 7552 | 22.45 | 18.6 | 15.4 | 15.85 | 14.4 | 20.25 | 16 | 12.9 | 16 | 0
[12 empty] | 7553 | 21.55 | 17.4 | 15.2 | 15.8 | 14.3 | 20 | 16.15 | 12.4 | 16.15 | 0
[12 empty] | 7554 | 20.25 | 16.4 | 14.8 | 15.5 | 14 | 19.5 | 16 | 11.95 | 16 | 0
[12 empty] | 7555 | 19.2 | 15.6 | 14.45 | 15.1 | 13.65 | 19.05 | 15.4 | 11.65 | 15.4 | 0
[12 empty] | 7556 | 18.15 | 15 | 14.15 | 14.7 | 13.3 | 18.55 | 14.8 | 11.35 | 14.8 | 0
[12 empty] | 7557 | 17.1 | 14.45 | 13.85 | 14.3 | 12.95 | 18.05 | 14.15 | 11.1 | 14.15 | 0
[12 empty] | 7558 | 16.05 | 13.9 | 13.55 | 13.95 | 12.65 | 17.55 | 13.5 | 10.85 | 13.5 | 0
[12 empty] | 7559 | 14.95 | 13.3 | 13.25 | 13.6 | 12.3 | 17.1 | 12.9 | 10.55 | 12.9 | 0
[12 empty] | 7560 | 13.9 | 12.7 | 12.95 | 13.2 | 11.95 | 16.65 | 12.3 | 10.3 | 12.3 | 0
[12 empty] | 7561 | 13.05 | 12 | 12.55 | 12.7 | 11.45 | 15.8 | 11.45 | 9.8 | 11.45 | 0
[12 empty] | 7562 | 12.3 | 11.2 | 12 | 12.1 | 10.75 | 14.6 | 10.3 | 9 | 10.3 | 0
[12 empty] | 7563 | 11.55 | 10.35 | 11.4 | 11.5 | 10.05 | 13.4 | 9.1 | 8.2 | 9.1 | 0
[12 empty] | 7564 | 10.85 | 9.5 | 10.8 | 10.9 | 9.35 | 12.15 | 7.9 | 7.4 | 7.9 | 0
[12 empty] | 7565 | 10.1 | 8.7 | 10.2 | 10.3 | 8.65 | 10.9 | 6.75 | 6.6 | 6.75 | 0
[12 empty] | 7566 | 9.35 | 7.9 | 9.65 | 9.7 | 7.95 | 9.7 | 5.6 | 5.8 | 5.6 | 0
[12 empty] | 7567 | 8.65 | 7.05 | 9.1 | 9.1 | 7.25 | 8.5 | 4.4 | 5 | 4.4 | 0
[12 empty] | 7568 | 8.8 | 6.2 | 8.5 | 8.5 | 6.55 | 7.25 | 3.2 | 4.2 | 3.2 | 0
[12 empty] | 7569 | 10.3 | 6.7 | 8.2 | 8.65 | 6.5 | 7.75 | 3.4 | 5.35 | 3.4 | 0
[12 empty] | 7570 | 12.65 | 8 | 8.75 | 9.65 | 7.55 | 10.55 | 5.3 | 7.7 | 5.3 | 0
[12 empty] | 7571 | 15.1 | 9.55 | 9.35 | 10.9 | 9.1 | 13.4 | 7.6 | 8.9 | 7.6 | 0
[12 empty] | 7572 | 17.25 | 11.95 | 9.85 | 11.75 | 10.15 | 15.5 | 9.85 | 9.9 | 9.85 | 0
[12 empty] | 7573 | 19.1 | 14.25 | 11.05 | 11.95 | 10.55 | 17 | 11.7 | 10.5 | 11.7 | 0
[12 empty] | 7574 | 20.25 | 15.8 | 12.2 | 11.9 | 11.1 | 17.8 | 12.65 | 10.65 | 12.65 | 0
[12 empty] | 7575 | 20.7 | 16.6 | 12.6 | 11.65 | 11.7 | 18 | 12.45 | 10.35 | 12.45 | 0
[12 empty] | 7576 | 20.3 | 16.7 | 12.35 | 11.3 | 11.9 | 17.55 | 11.85 | 9.75 | 11.85 | 0
[12 empty] | 7577 | 19 | 15.8 | 11.85 | 10.95 | 11.5 | 16.15 | 10.75 | 9.05 | 10.75 | 0
[12 empty] | 7578 | 17.9 | 14.25 | 11.3 | 10.6 | 10.8 | 14.9 | 9.6 | 8.2 | 9.6 | 0
[12 empty] | 7579 | 17.3 | 13.1 | 10.85 | 10.2 | 10.25 | 14.3 | 9 | 7.65 | 9 | 0
[12 empty] | 7580 | 16.65 | 12.5 | 10.55 | 9.75 | 9.75 | 13.7 | 8.4 | 7.15 | 8.4 | 0
[12 empty] | 7581 | 16 | 11.9 | 10.25 | 9.3 | 9.2 | 13.1 | 7.8 | 6.65 | 7.8 | 0
[12 empty] | 7582 | 15.4 | 11.3 | 9.95 | 8.9 | 8.65 | 12.5 | 7.2 | 6.15 | 7.2 | 0
[12 empty] | 7583 | 14.8 | 10.7 | 9.7 | 8.5 | 8.15 | 11.9 | 6.6 | 5.65 | 6.6 | 0
[12 empty] | 7584 | 14.2 | 10.1 | 9.45 | 8.1 | 7.65 | 11.3 | 6 | 5.15 | 6 | 0
[12 empty] | 7585 | 13.6 | 9.45 | 9.15 | 7.7 | 7.15 | 10.8 | 5.5 | 4.7 | 5.5 | 0
[12 empty] | 7586 | 13.05 | 8.8 | 8.9 | 7.3 | 6.75 | 10.45 | 5.05 | 4.3 | 5.05 | 0
[12 empty] | 7587 | 12.55 | 8.2 | 8.65 | 6.9 | 6.4 | 10.15 | 4.6 | 3.95 | 4.6 | 0
[12 empty] | 7588 | 12.05 | 7.6 | 8.4 | 6.5 | 6 | 9.85 | 4.15 | 3.6 | 4.15 | 0
[12 empty] | 7589 | 11.5 | 7 | 8.15 | 6.1 | 5.65 | 9.55 | 3.7 | 3.2 | 3.7 | 0
[12 empty] | 7590 | 10.95 | 6.4 | 7.9 | 5.7 | 5.3 | 9.2 | 3.3 | 2.8 | 3.3 | 0
[12 empty] | 7591 | 10.45 | 5.8 | 7.65 | 5.3 | 4.95 | 8.85 | 2.85 | 2.4 | 2.85 | 0
[12 empty] | 7592 | 10.85 | 5.2 | 7.4 | 4.95 | 4.6 | 8.55 | 2.4 | 2.05 | 2.4 | 0
[12 empty] | 7593 | 12.05 | 5.2 | 7.3 | 6.1 | 5.6 | 8.65 | 2.75 | 2.95 | 2.75 | 0
[12 empty] | 7594 | 12.9 | 6.05 | 7.45 | 7.65 | 7.6 | 9.65 | 4.75 | 5.7 | 4.75 | 0
[12 empty] | 7595 | 13.65 | 7.75 | 7.85 | 8.55 | 9.3 | 10.95 | 7.25 | 7.95 | 7.25 | 0
[12 empty] | 7596 | 14.6 | 10.25 | 8.55 | 9.95 | 11.1 | 12.2 | 8.55 | 9.3 | 8.55 | 0
[12 empty] | 7597 | 15.85 | 12.4 | 9.15 | 10.8 | 11.65 | 13.3 | 9.6 | 10.7 | 9.6 | 0
[12 empty] | 7598 | 17.35 | 13.8 | 9.9 | 10.95 | 11.1 | 13.9 | 10.75 | 11.65 | 10.75 | 0
[12 empty] | 7599 | 18.55 | 14.75 | 11 | 11 | 10.5 | 14.05 | 11.2 | 11.95 | 11.2 | 0
[12 empty] | 7600 | 18.6 | 14.65 | 11.65 | 10.7 | 9.7 | 13.95 | 10.95 | 11.2 | 10.95 | 0
[12 empty] | 7601 | 17.65 | 13.6 | 11.65 | 10 | 8.85 | 13.65 | 9.95 | 9.75 | 9.95 | 0
[12 empty] | 7602 | 16.8 | 12.25 | 11.25 | 9.4 | 8.25 | 13.15 | 9.1 | 8.8 | 9.1 | 0
[12 empty] | 7603 | 16.25 | 11.35 | 10.8 | 9 | 7.95 | 12.65 | 8.75 | 8.4 | 8.75 | 0
[12 empty] | 7604 | 15.7 | 11.05 | 10.45 | 8.6 | 7.65 | 12.2 | 8.45 | 8.05 | 8.45 | 0
[12 empty] | 7605 | 15.15 | 10.75 | 10.1 | 8.2 | 7.3 | 11.75 | 8.1 | 7.7 | 8.1 | 0
[12 empty] | 7606 | 14.6 | 10.5 | 9.75 | 7.8 | 6.95 | 11.25 | 7.75 | 7.3 | 7.75 | 0
[12 empty] | 7607 | 14 | 10.25 | 9.4 | 7.4 | 6.65 | 10.75 | 7.4 | 6.9 | 7.4 | 0
[12 empty] | 7608 | 13.45 | 9.95 | 9.05 | 7 | 6.3 | 10.3 | 7.05 | 6.5 | 7.05 | 0
[12 empty] | 7609 | 12.85 | 9.6 | 8.65 | 6.65 | 5.85 | 9.85 | 6.75 | 6.1 | 6.75 | 0
[12 empty] | 7610 | 12.15 | 9.25 | 8.2 | 6.35 | 5.3 | 9.35 | 6.5 | 5.7 | 6.5 | 0
[12 empty] | 7611 | 11.45 | 8.9 | 7.8 | 6.1 | 4.7 | 8.85 | 6.25 | 5.25 | 6.25 | 0
[12 empty] | 7612 | 10.75 | 8.5 | 7.4 | 5.85 | 4.1 | 8.4 | 6 | 4.8 | 6 | 0
[12 empty] | 7613 | 10.05 | 8.15 | 6.95 | 5.55 | 3.55 | 7.95 | 5.75 | 4.4 | 5.75 | 0
[12 empty] | 7614 | 9.35 | 7.8 | 6.5 | 5.25 | 3 | 7.45 | 5.45 | 3.95 | 5.45 | 0
[12 empty] | 7615 | 8.65 | 7.4 | 6.1 | 4.95 | 2.4 | 6.95 | 5.2 | 3.5 | 5.2 | 0
[12 empty] | 7616 | 8.7 | 7 | 5.7 | 4.7 | 1.8 | 6.45 | 4.95 | 3.1 | 4.95 | 0
[12 empty] | 7617 | 9.9 | 7.2 | 5.5 | 4.95 | 3.1 | 7.55 | 5.1 | 4 | 5.1 | 0
[12 empty] | 7618 | 11.7 | 8.3 | 6.15 | 6.15 | 6.3 | 10 | 5.8 | 6 | 5.8 | 0
[12 empty] | 7619 | 13.75 | 9.65 | 7.55 | 7.1 | 8.4 | 11.6 | 7.1 | 7.3 | 7.1 | 0
[12 empty] | 7620 | 15.9 | 10.9 | 9.25 | 7.55 | 9.5 | 12.45 | 8.95 | 7.8 | 8.95 | 0
[12 empty] | 7621 | 17.45 | 11.45 | 11.05 | 8.8 | 10.95 | 13.35 | 10 | 8.15 | 10 | 0
[12 empty] | 7622 | 18.2 | 11.6 | 12.55 | 10 | 12.4 | 14.4 | 10.15 | 8.5 | 10.15 | 0
[12 empty] | 7623 | 18.65 | 11.8 | 13.6 | 10.95 | 12.9 | 15.1 | 9.9 | 8.2 | 9.9 | 0
[12 empty] | 7624 | 18.5 | 11.7 | 13.9 | 11.7 | 12.2 | 15.1 | 9.25 | 7.35 | 9.25 | 0
[12 empty] | 7625 | 17.55 | 11.25 | 13.35 | 11.4 | 10.75 | 14.3 | 8.55 | 6.5 | 8.55 | 0
[12 empty] | 7626 | 16.5 | 10.5 | 12.3 | 10.65 | 9.65 | 13.35 | 8.05 | 5.95 | 8.05 | 0
[12 empty] | 7627 | 15.7 | 9.9 | 11.55 | 9.9 | 9.15 | 12.65 | 7.75 | 5.6 | 7.75 | 0
[12 empty] | 7628 | 14.95 | 9.55 | 11.3 | 9.1 | 8.6 | 12 | 7.45 | 5.25 | 7.45 | 0
[12 empty] | 7629 | 14.2 | 9.2 | 11.05 | 8.35 | 8.05 | 11.35 | 7.2 | 4.9 | 7.2 | 0
[12 empty] | 7630 | 13.4 | 8.8 | 10.8 | 7.6 | 7.5 | 10.7 | 6.95 | 4.55 | 6.95 | 0
[12 empty] | 7631 | 12.6 | 8.4 | 10.55 | 6.8 | 6.95 | 10.05 | 6.65 | 4.2 | 6.65 | 0
[12 empty] | 7632 | 11.8 | 8 | 10.3 | 6.05 | 6.4 | 9.4 | 6.35 | 3.85 | 6.35 | 0
[12 empty] | 7633 | 11 | 7.6 | 10.05 | 5.2 | 5.85 | 8.75 | 5.95 | 3.5 | 5.95 | 0
[12 empty] | 7634 | 10.2 | 7.25 | 9.75 | 4.2 | 5.3 | 8.05 | 5.5 | 3.1 | 5.5 | 0
[12 empty] | 7635 | 9.4 | 6.9 | 9.45 | 3.15 | 4.7 | 7.4 | 5.1 | 2.7 | 5.1 | 0
[12 empty] | 7636 | 8.6 | 6.5 | 9.15 | 2.1 | 4.15 | 6.75 | 4.65 | 2.25 | 4.65 | 0
[12 empty] | 7637 | 7.8 | 6.1 | 8.85 | 1.1 | 3.6 | 6.05 | 4.2 | 1.8 | 4.2 | 0
[12 empty] | 7638 | 6.95 | 5.7 | 8.55 | 0.05 | 3 | 5.35 | 3.75 | 1.4 | 3.75 | 0
[12 empty] | 7639 | 6.1 | 5.35 | 8.25 | -1 | 2.4 | 4.65 | 3.3 | 1 | 3.3 | 0
[12 empty] | 7640 | 6.05 | 5 | 7.95 | -2 | 1.85 | 3.95 | 2.85 | 0.6 | 2.85 | 0
[12 empty] | 7641 | 7.5 | 4.9 | 7.6 | -1.6 | 2.1 | 4.5 | 3 | 1.3 | 3 | 0
[12 empty] | 7642 | 9.95 | 5.4 | 7.8 | 0.8 | 3.15 | 6.35 | 3.7 | 3 | 3.7 | 0
[12 empty] | 7643 | 12.45 | 6.85 | 8.35 | 4 | 4.75 | 8.5 | 4.25 | 4.5 | 4.25 | 0
[12 empty] | 7644 | 14.8 | 8.65 | 8.85 | 6.8 | 6.3 | 10.45 | 4.75 | 5.25 | 4.75 | 0
[12 empty] | 7645 | 16.55 | 10.05 | 9.2 | 8.55 | 7.2 | 11.75 | 5.35 | 5.6 | 5.35 | 0
[12 empty] | 7646 | 17.55 | 11.25 | 9.15 | 9.5 | 7.65 | 12.7 | 5.85 | 5.55 | 5.85 | 0
[12 empty] | 7647 | 18.1 | 12 | 9.15 | 10.05 | 7.45 | 13.15 | 6.15 | 5.05 | 6.15 | 0
[12 empty] | 7648 | 17.75 | 12.25 | 9.15 | 9.75 | 7.2 | 12.9 | 6.1 | 4.6 | 6.1 | 0
[12 empty] | 7649 | 16.4 | 11.95 | 8.9 | 8.25 | 6.9 | 11.95 | 5.6 | 3.9 | 5.6 | 0
[12 empty] | 7650 | 15.15 | 11 | 8.55 | 7.1 | 6.35 | 11.05 | 5.25 | 3.45 | 5.25 | 0
[12 empty] | 7651 | 14.45 | 10.25 | 8.3 | 6.7 | 5.9 | 10.6 | 5.15 | 3.35 | 5.15 | 0
[12 empty] | 7652 | 13.75 | 10 | 8.1 | 6.3 | 5.45 | 10.15 | 5.05 | 3.25 | 5.05 | 0
[12 empty] | 7653 | 13.1 | 9.8 | 7.9 | 5.9 | 5 | 9.7 | 4.95 | 3.15 | 4.95 | 0
[12 empty] | 7654 | 12.45 | 9.55 | 7.7 | 5.5 | 4.6 | 9.3 | 4.85 | 3.05 | 4.85 | 0
[12 empty] | 7655 | 11.75 | 9.3 | 7.5 | 5.1 | 4.15 | 8.85 | 4.75 | 2.95 | 4.75 | 0
[12 empty] | 7656 | 11.05 | 9.05 | 7.3 | 4.7 | 3.7 | 8.4 | 4.65 | 2.85 | 4.65 | 0
[12 empty] | 7657 | 10.35 | 8.8 | 7.1 | 4.45 | 3.3 | 8.05 | 4.6 | 2.75 | 4.6 | 0
[12 empty] | 7658 | 9.7 | 8.55 | 6.9 | 4.35 | 2.95 | 7.75 | 4.6 | 2.7 | 4.6 | 0
[12 empty] | 7659 | 9.05 | 8.25 | 6.7 | 4.2 | 2.6 | 7.45 | 4.65 | 2.65 | 4.65 | 0
[12 empty] | 7660 | 8.35 | 8 | 6.5 | 4.05 | 2.25 | 7.15 | 4.7 | 2.6 | 4.7 | 0
[12 empty] | 7661 | 7.7 | 7.75 | 6.3 | 3.9 | 1.9 | 6.85 | 4.7 | 2.6 | 4.7 | 0
[12 empty] | 7662 | 7.05 | 7.45 | 6.1 | 3.75 | 1.55 | 6.55 | 4.75 | 2.55 | 4.75 | 0
[12 empty] | 7663 | 6.35 | 7.2 | 5.9 | 3.65 | 1.2 | 6.25 | 4.8 | 2.5 | 4.8 | 0
[12 empty] | 7664 | 6.4 | 6.95 | 5.7 | 3.5 | 0.85 | 5.95 | 4.8 | 2.45 | 4.8 | 0
[12 empty] | 7665 | 7.55 | 7.1 | 5.5 | 4.4 | 1.8 | 7.3 | 5.45 | 3.15 | 5.45 | 0
[12 empty] | 7666 | 9.5 | 7.9 | 7.05 | 6.5 | 4.05 | 10.05 | 7.1 | 4.5 | 7.1 | 0
[12 empty] | 7667 | 12.25 | 8.3 | 9.45 | 8.25 | 6.55 | 12.1 | 8.2 | 5.95 | 8.2 | 0
[12 empty] | 7668 | 15 | 8.4 | 10.05 | 9.65 | 8.95 | 13.55 | 8.55 | 7.35 | 8.55 | 0
[12 empty] | 7669 | 16.9 | 8.95 | 10.6 | 10.6 | 10.8 | 14.75 | 9.05 | 8.1 | 9.05 | 0
[12 empty] | 7670 | 18.05 | 10.1 | 12 | 10.85 | 12.1 | 15.3 | 9.65 | 8.45 | 9.65 | 0
[12 empty] | 7671 | 18.5 | 11.05 | 13.1 | 10.65 | 12.6 | 15.1 | 10.1 | 8.35 | 10.1 | 0
[12 empty] | 7672 | 18.05 | 11.25 | 13.55 | 10.05 | 11.9 | 14.6 | 9.95 | 7.75 | 9.95 | 0
[12 empty] | 7673 | 16.75 | 11 | 13.1 | 9.25 | 10.4 | 13.55 | 9.4 | 7 | 9.4 | 0
[12 empty] | 7674 | 15.65 | 10.55 | 11.9 | 8.7 | 9.5 | 12.6 | 8.95 | 6.5 | 8.95 | 0
[12 empty] | 7675 | 15.1 | 10.25 | 11.1 | 8.5 | 9.25 | 12.25 | 8.65 | 6.3 | 8.65 | 0
[12 empty] | 7676 | 14.5 | 9.95 | 10.85 | 8.25 | 9 | 11.9 | 8.4 | 6.1 | 8.4 | 0
[12 empty] | 7677 | 13.95 | 9.65 | 10.6 | 8 | 8.75 | 11.5 | 8.15 | 5.85 | 8.15 | 0
[12 empty] | 7678 | 13.4 | 9.35 | 10.35 | 7.75 | 8.5 | 11.1 | 7.9 | 5.6 | 7.9 | 0
[12 empty] | 7679 | 12.8 | 9.05 | 10.1 | 7.5 | 8.25 | 10.7 | 7.65 | 5.4 | 7.65 | 0
[12 empty] | 7680 | 12.25 | 8.75 | 9.85 | 7.3 | 8 | 10.3 | 7.35 | 5.2 | 7.35 | 0
[12 empty] | 7681 | 11.7 | 8.4 | 9.55 | 7.05 | 7.75 | 9.95 | 7.05 | 4.9 | 7.05 | 0
[12 empty] | 7682 | 11.15 | 8.05 | 9.25 | 6.75 | 7.5 | 9.6 | 6.75 | 4.55 | 6.75 | 0
[12 empty] | 7683 | 10.65 | 7.7 | 8.95 | 6.5 | 7.25 | 9.25 | 6.4 | 4.25 | 6.4 | 0
[12 empty] | 7684 | 10.15 | 7.35 | 8.6 | 6.25 | 7 | 8.95 | 6.05 | 4 | 6.05 | 0
[12 empty] | 7685 | 9.7 | 7.05 | 8.25 | 6 | 6.75 | 8.6 | 5.75 | 3.75 | 5.75 | 0
[12 empty] | 7686 | 9.25 | 6.7 | 7.95 | 5.8 | 6.5 | 8.25 | 5.45 | 3.45 | 5.45 | 0
[12 empty] | 7687 | 8.75 | 6.35 | 7.65 | 5.55 | 6.25 | 7.9 | 5.15 | 3.15 | 5.15 | 0
[12 empty] | 7688 | 8.8 | 6 | 7.3 | 5.3 | 6 | 7.55 | 4.85 | 2.85 | 4.85 | 0
[12 empty] | 7689 | 9.8 | 6.55 | 6.95 | 6.15 | 6.05 | 8.55 | 4.95 | 3.95 | 4.95 | 0
[12 empty] | 7690 | 11.2 | 7.95 | 7 | 7.3 | 6.2 | 10.4 | 5.3 | 4.85 | 5.3 | 0
[12 empty] | 7691 | 13.3 | 9.7 | 7.45 | 7.5 | 6.25 | 11.85 | 6.35 | 4.55 | 6.35 | 0
[12 empty] | 7692 | 15.95 | 11.65 | 8.55 | 8.05 | 6.65 | 13.25 | 8.35 | 5.8 | 8.35 | 0
[12 empty] | 7693 | 18.15 | 12.8 | 9.85 | 9.65 | 7.1 | 14.65 | 9.95 | 8.2 | 9.95 | 0
[12 empty] | 7694 | 19.65 | 13.35 | 10.4 | 11.15 | 7.35 | 15.9 | 10.85 | 10 | 10.85 | 0
[12 empty] | 7695 | 19.95 | 13.75 | 10.7 | 11.9 | 7.65 | 16.5 | 11.1 | 10.35 | 11.1 | 0
[12 empty] | 7696 | 19.25 | 14.05 | 11 | 12.3 | 7.8 | 16.15 | 10.7 | 9.4 | 10.7 | 0
[12 empty] | 7697 | 18.05 | 13.75 | 10.9 | 12.05 | 7.65 | 15.15 | 9.9 | 8.15 | 9.9 | 0
[12 empty] | 7698 | 17 | 13.05 | 10.3 | 11.4 | 7.4 | 14.3 | 9.2 | 7.45 | 9.2 | 0
[12 empty] | 7699 | 16.4 | 12.55 | 9.75 | 10.8 | 7.15 | 13.7 | 8.75 | 7.15 | 8.75 | 0
[12 empty] | 7700 | 15.8 | 12.05 | 9.5 | 10.25 | 6.9 | 13.1 | 8.3 | 6.85 | 8.3 | 0
[12 empty] | 7701 | 15.2 | 11.55 | 9.25 | 9.7 | 6.7 | 12.5 | 7.85 | 6.6 | 7.85 | 0
[12 empty] | 7702 | 14.6 | 11.05 | 8.95 | 9.1 | 6.45 | 11.9 | 7.35 | 6.35 | 7.35 | 0
[12 empty] | 7703 | 14 | 10.55 | 8.65 | 8.5 | 6.2 | 11.3 | 6.9 | 6.05 | 6.9 | 0
[12 empty] | 7704 | 13.4 | 10.05 | 8.4 | 7.95 | 6 | 10.7 | 6.45 | 5.75 | 6.45 | 0
[12 empty] | 7705 | 12.7 | 9.55 | 8.15 | 7.35 | 5.7 | 10.05 | 5.9 | 5.3 | 5.9 | 0
[12 empty] | 7706 | 11.85 | 9.1 | 7.85 | 6.6 | 5.3 | 9.35 | 5.25 | 4.75 | 5.25 | 0
[12 empty] | 7707 | 11 | 8.65 | 7.55 | 5.85 | 4.95 | 8.6 | 4.55 | 4.2 | 4.55 | 0
[12 empty] | 7708 | 10.2 | 8.15 | 7.25 | 5.1 | 4.6 | 7.8 | 3.85 | 3.6 | 3.85 | 0
[12 empty] | 7709 | 9.4 | 7.65 | 6.95 | 4.3 | 4.2 | 7.05 | 3.15 | 3 | 3.15 | 0
[12 empty] | 7710 | 8.55 | 7.15 | 6.7 | 3.55 | 3.8 | 6.3 | 2.45 | 2.4 | 2.45 | 0
[12 empty] | 7711 | 7.7 | 6.65 | 6.45 | 2.8 | 3.4 | 5.5 | 1.75 | 1.8 | 1.75 | 0
[12 empty] | 7712 | 7.6 | 6.2 | 6.15 | 2 | 3 | 4.75 | 1.1 | 1.2 | 1.1 | 0
[12 empty] | 7713 | 8.65 | 6.15 | 5.85 | 1.9 | 3.75 | 5.45 | 1.4 | 2 | 1.4 | 0
[12 empty] | 7714 | 9.8 | 6.85 | 6.7 | 3.1 | 5.35 | 7.35 | 3.05 | 3.8 | 3.05 | 0
[12 empty] | 7715 | 10.9 | 8.4 | 8.45 | 4.1 | 6.55 | 9.1 | 5.1 | 5.6 | 5.1 | 0
[12 empty] | 7716 | 12.9 | 10.05 | 9.65 | 4.45 | 7.4 | 10.8 | 7.1 | 6.85 | 7.1 | 0
[12 empty] | 7717 | 14.95 | 11.3 | 10.5 | 5.45 | 7.25 | 12 | 8.7 | 7.05 | 8.7 | 0
[12 empty] | 7718 | 16.3 | 11.6 | 10.95 | 6.8 | 6.6 | 12.5 | 9.8 | 6.6 | 9.8 | 0
[12 empty] | 7719 | 17.15 | 11.15 | 11.25 | 7.15 | 6.75 | 12.6 | 10.4 | 5.75 | 10.4 | 0
[12 empty] | 7720 | 17.05 | 11 | 11.35 | 6.75 | 6.95 | 12.05 | 10.2 | 4.85 | 10.2 | 0
[12 empty] | 7721 | 16 | 10.75 | 10.9 | 6.15 | 6.45 | 10.8 | 9.15 | 3.85 | 9.15 | 0
[12 empty] | 7722 | 15.1 | 10.4 | 10.1 | 5.85 | 6.15 | 10.05 | 8.35 | 3.6 | 8.35 | 0
[12 empty] | 7723 | 14.75 | 10.25 | 9.6 | 6.15 | 6.3 | 9.95 | 8.2 | 4.05 | 8.2 | 0
[12 empty] | 7724 | 14.45 | 10.1 | 9.55 | 6.4 | 6.45 | 9.85 | 8 | 4.5 | 8 | 0
[12 empty] | 7725 | 14.15 | 9.95 | 9.5 | 6.65 | 6.6 | 9.75 | 7.85 | 4.95 | 7.85 | 0
[12 empty] | 7726 | 13.85 | 9.8 | 9.45 | 6.95 | 6.75 | 9.65 | 7.7 | 5.4 | 7.7 | 0
[12 empty] | 7727 | 13.55 | 9.65 | 9.4 | 7.25 | 6.9 | 9.55 | 7.55 | 5.8 | 7.55 | 0
[12 empty] | 7728 | 13.25 | 9.5 | 9.35 | 7.55 | 7.05 | 9.45 | 7.4 | 6.25 | 7.4 | 0
[12 empty] | 7729 | 12.95 | 9.4 | 9.3 | 7.8 | 7.2 | 9.45 | 7.35 | 6.55 | 7.35 | 0
[12 empty] | 7730 | 12.7 | 9.35 | 9.35 | 8.05 | 7.4 | 9.6 | 7.45 | 6.7 | 7.45 | 0
[12 empty] | 7731 | 12.5 | 9.3 | 9.45 | 8.35 | 7.65 | 9.8 | 7.55 | 6.95 | 7.55 | 0
[12 empty] | 7732 | 12.3 | 9.25 | 9.55 | 8.7 | 7.9 | 10 | 7.7 | 7.2 | 7.7 | 0
[12 empty] | 7733 | 12.1 | 9.15 | 9.65 | 9.05 | 8.15 | 10.2 | 7.85 | 7.4 | 7.85 | 0
[12 empty] | 7734 | 11.85 | 9.1 | 9.75 | 9.35 | 8.4 | 10.4 | 7.95 | 7.6 | 7.95 | 0
[12 empty] | 7735 | 11.6 | 9.05 | 9.85 | 9.65 | 8.65 | 10.6 | 8.1 | 7.85 | 8.1 | 0
[12 empty] | 7736 | 11.85 | 9 | 9.95 | 9.95 | 8.9 | 10.8 | 8.25 | 8.1 | 8.25 | 0
[12 empty] | 7737 | 13.15 | 9.8 | 10.05 | 10.75 | 10.05 | 12.25 | 8.85 | 8.75 | 8.85 | 0
[12 empty] | 7738 | 15 | 11.75 | 10.6 | 12.35 | 12.55 | 14.85 | 10.5 | 9.25 | 10.5 | 0
[12 empty] | 7739 | 16.8 | 13.85 | 12.1 | 13.8 | 14.95 | 17.05 | 12.5 | 9.7 | 12.5 | 0
[12 empty] | 7740 | 18.5 | 16.25 | 13.4 | 14.5 | 17.05 | 18.8 | 14.45 | 10.6 | 14.45 | 0
[12 empty] | 7741 | 19.7 | 18.35 | 14.15 | 15.2 | 18.95 | 20.15 | 15.9 | 11.75 | 15.9 | 0
[12 empty] | 7742 | 20.4 | 19.15 | 15.15 | 16 | 19.35 | 21 | 16.15 | 12.85 | 16.15 | 0
[12 empty] | 7743 | 20.8 | 19.4 | 15.45 | 16.05 | 19 | 21.4 | 16 | 13.25 | 16 | 0
[12 empty] | 7744 | 20.8 | 19.25 | 15.2 | 15.8 | 19.15 | 21.15 | 16.35 | 13 | 16.35 | 0
[12 empty] | 7745 | 20.05 | 18.35 | 15.45 | 15.6 | 18.6 | 20.1 | 16.1 | 12.35 | 16.1 | 0
[12 empty] | 7746 | 19.15 | 17.35 | 15.65 | 15.2 | 17.7 | 19.2 | 15.3 | 11.8 | 15.3 | 0
[12 empty] | 7747 | 18.7 | 16.65 | 15.5 | 14.8 | 17.3 | 18.8 | 14.95 | 11.45 | 14.95 | 0
[12 empty] | 7748 | 18.3 | 15.95 | 15.3 | 14.4 | 16.9 | 18.35 | 14.6 | 11.1 | 14.6 | 0
[12 empty] | 7749 | 17.85 | 15.25 | 15.15 | 14 | 16.5 | 17.9 | 14.2 | 10.75 | 14.2 | 0
[12 empty] | 7750 | 17.4 | 14.6 | 15 | 13.6 | 16.1 | 17.45 | 13.85 | 10.4 | 13.85 | 0
[12 empty] | 7751 | 16.95 | 13.95 | 14.85 | 13.2 | 15.7 | 17 | 13.5 | 10 | 13.5 | 0
[12 empty] | 7752 | 16.5 | 13.25 | 14.7 | 12.8 | 15.3 | 16.6 | 13.15 | 9.65 | 13.15 | 0
[12 empty] | 7753 | 16.1 | 12.55 | 14.35 | 12.25 | 14.7 | 16.05 | 12.6 | 9.15 | 12.6 | 0
[12 empty] | 7754 | 15.7 | 11.8 | 13.85 | 11.6 | 13.9 | 15.4 | 11.8 | 8.4 | 11.8 | 0
[12 empty] | 7755 | 15.25 | 11.05 | 13.35 | 11 | 13.1 | 14.75 | 11.05 | 7.65 | 11.05 | 0
[12 empty] | 7756 | 14.8 | 10.35 | 12.8 | 10.35 | 12.3 | 14.1 | 10.3 | 6.95 | 10.3 | 0
[12 empty] | 7757 | 14.4 | 9.6 | 12.25 | 9.7 | 11.5 | 13.45 | 9.5 | 6.2 | 9.5 | 0
[12 empty] | 7758 | 14 | 8.85 | 11.75 | 9.1 | 10.7 | 12.8 | 8.75 | 5.45 | 8.75 | 0
[12 empty] | 7759 | 13.6 | 8.15 | 11.25 | 8.5 | 9.9 | 12.2 | 8 | 4.75 | 8 | 0
[12 empty] | 7760 | 13.55 | 7.45 | 10.7 | 7.9 | 9.1 | 11.55 | 7.2 | 4 | 7.2 | 0
[12 empty] | 7761 | 14.15 | 7.75 | 10.15 | 8 | 9.25 | 12.55 | 7.25 | 4.1 | 7.25 | 0
[12 empty] | 7762 | 14.9 | 9.65 | 10.35 | 9.25 | 10.8 | 13.85 | 8.1 | 6.05 | 8.1 | 0
[12 empty] | 7763 | 15.45 | 12.2 | 11.3 | 11.1 | 12.3 | 13.6 | 9.25 | 9.1 | 9.25 | 0
[12 empty] | 7764 | 16.05 | 14.55 | 12.05 | 12.55 | 12.95 | 14.1 | 10.35 | 11.8 | 10.35 | 0
[12 empty] | 7765 | 16.8 | 16.2 | 12.45 | 13.6 | 13.1 | 15.25 | 11 | 13.3 | 11 | 0
[12 empty] | 7766 | 17.55 | 17.35 | 12.7 | 14.7 | 13 | 16.1 | 11.8 | 14.05 | 11.8 | 0
[12 empty] | 7767 | 17.8 | 18 | 13.05 | 15.35 | 12.8 | 16.65 | 12.45 | 14.45 | 12.45 | 0
[12 empty] | 7768 | 17.5 | 17.9 | 13.15 | 15 | 12.5 | 16.45 | 12.65 | 13.95 | 12.65 | 0
[12 empty] | 7769 | 17 | 17.1 | 12.9 | 13.9 | 11.9 | 15.7 | 12.3 | 12.5 | 12.3 | 0
[12 empty] | 7770 | 16.5 | 16.1 | 12.6 | 13 | 11.3 | 15.05 | 11.7 | 11.25 | 11.7 | 0
[12 empty] | 7771 | 16.1 | 15.3 | 12.2 | 12.4 | 10.85 | 14.55 | 11.25 | 10.5 | 11.25 | 0
[12 empty] | 7772 | 15.7 | 14.55 | 11.8 | 11.85 | 10.35 | 14 | 10.8 | 9.75 | 10.8 | 0
[12 empty] | 7773 | 15.3 | 13.8 | 11.45 | 11.3 | 9.85 | 13.45 | 10.35 | 9.05 | 10.35 | 0
[12 empty] | 7774 | 14.85 | 13 | 11.1 | 10.7 | 9.35 | 12.95 | 9.9 | 8.3 | 9.9 | 0
[12 empty] | 7775 | 14.4 | 12.25 | 10.7 | 10.1 | 8.9 | 12.4 | 9.45 | 7.55 | 9.45 | 0
[12 empty] | 7776 | 14 | 11.5 | 10.3 | 9.5 | 8.45 | 11.85 | 9 | 6.85 | 9 | 0
[12 empty] | 7777 | 13.55 | 10.75 | 9.95 | 8.9 | 7.9 | 11.35 | 8.65 | 6.15 | 8.65 | 0
[12 empty] | 7778 | 13.1 | 10.05 | 9.65 | 8.25 | 7.35 | 10.8 | 8.35 | 5.45 | 8.35 | 0
[12 empty] | 7779 | 12.65 | 9.35 | 9.35 | 7.55 | 6.8 | 10.25 | 8.05 | 4.75 | 8.05 | 0
[12 empty] | 7780 | 12.15 | 8.65 | 9.1 | 6.85 | 6.25 | 9.75 | 7.75 | 4 | 7.75 | 0
[12 empty] | 7781 | 11.65 | 7.95 | 8.85 | 6.15 | 5.75 | 9.2 | 7.45 | 3.25 | 7.45 | 0
[12 empty] | 7782 | 11.15 | 7.2 | 8.55 | 5.45 | 5.2 | 8.65 | 7.15 | 2.55 | 7.15 | 0
[12 empty] | 7783 | 10.65 | 6.45 | 8.25 | 4.75 | 4.65 | 8.1 | 6.85 | 1.85 | 6.85 | 0
[12 empty] | 7784 | 10.45 | 5.75 | 7.95 | 4.05 | 4.1 | 7.55 | 6.55 | 1.15 | 6.55 | 0
[12 empty] | 7785 | 11.3 | 5.85 | 7.65 | 4.35 | 4.75 | 8.35 | 6.85 | 2.15 | 6.85 | 0
[12 empty] | 7786 | 12.85 | 6.85 | 8.2 | 6.45 | 6.4 | 10.65 | 7.95 | 4.75 | 7.95 | 0
[12 empty] | 7787 | 14.15 | 8.6 | 9.7 | 8.95 | 8 | 12.55 | 8.8 | 7.05 | 8.8 | 0
[12 empty] | 7788 | 14.95 | 10.95 | 11 | 10.55 | 9.85 | 14.3 | 9.1 | 8.9 | 9.1 | 0
[12 empty] | 7789 | 14.9 | 12.95 | 11.7 | 11.55 | 11.4 | 15.9 | 9.35 | 10.35 | 9.35 | 0
[12 empty] | 7790 | 14.8 | 14.4 | 12.15 | 12.45 | 12.2 | 16.6 | 9.95 | 11.25 | 9.95 | 0
[12 empty] | 7791 | 14.65 | 15.15 | 12.25 | 13.25 | 12.1 | 16.65 | 10.45 | 11.35 | 10.45 | 0
[12 empty] | 7792 | 14.05 | 15.1 | 11.9 | 13.25 | 11.4 | 16.05 | 10.25 | 10.4 | 10.25 | 0
[12 empty] | 7793 | 13.5 | 14.4 | 11.5 | 12.15 | 10.4 | 14.9 | 9.65 | 8.75 | 9.65 | 0
[12 empty] | 7794 | 13.05 | 13.6 | 11.2 | 11.2 | 9.65 | 14 | 9.2 | 7.8 | 9.2 | 0
[12 empty] | 7795 | 12.75 | 13 | 11.05 | 10.8 | 9.3 | 13.6 | 9 | 7.55 | 9 | 0
[12 empty] | 7796 | 12.5 | 12.4 | 10.95 | 10.4 | 8.9 | 13.25 | 8.8 | 7.3 | 8.8 | 0
[12 empty] | 7797 | 12.25 | 11.8 | 10.85 | 10 | 8.5 | 12.9 | 8.6 | 7.05 | 8.6 | 0
[12 empty] | 7798 | 11.95 | 11.2 | 10.75 | 9.6 | 8.1 | 12.55 | 8.4 | 6.8 | 8.4 | 0
[12 empty] | 7799 | 11.7 | 10.65 | 10.65 | 9.2 | 7.7 | 12.2 | 8.2 | 6.55 | 8.2 | 0
[12 empty] | 7800 | 11.45 | 10.1 | 10.5 | 8.8 | 7.35 | 11.8 | 8 | 6.3 | 8 | 0
[12 empty] | 7801 | 11.15 | 9.55 | 10.4 | 8.45 | 7 | 11.45 | 7.8 | 6.1 | 7.8 | 0
[12 empty] | 7802 | 10.85 | 9 | 10.4 | 8.15 | 6.6 | 11.15 | 7.6 | 5.95 | 7.6 | 0
[12 empty] | 7803 | 10.55 | 8.45 | 10.35 | 7.9 | 6.2 | 10.85 | 7.4 | 5.85 | 7.4 | 0
[12 empty] | 7804 | 10.25 | 7.9 | 10.3 | 7.65 | 5.8 | 10.6 | 7.2 | 5.7 | 7.2 | 0
[12 empty] | 7805 | 9.95 | 7.35 | 10.3 | 7.35 | 5.4 | 10.35 | 7 | 5.55 | 7 | 0
[12 empty] | 7806 | 9.65 | 6.85 | 10.25 | 7.05 | 5.05 | 10.05 | 6.8 | 5.45 | 6.8 | 0
[12 empty] | 7807 | 9.35 | 6.3 | 10.2 | 6.75 | 4.7 | 9.75 | 6.6 | 5.3 | 6.6 | 0
[12 empty] | 7808 | 9.2 | 5.75 | 10.2 | 6.5 | 4.3 | 9.45 | 6.4 | 5.15 | 6.4 | 0
[12 empty] | 7809 | 9.9 | 6 | 10.15 | 6.7 | 5.2 | 9.95 | 6.45 | 5.45 | 6.45 | 0
[12 empty] | 7810 | 11.4 | 7.4 | 10.4 | 7.7 | 6.8 | 11.9 | 7.5 | 6.2 | 7.5 | 0
[12 empty] | 7811 | 12.75 | 9.25 | 10.9 | 9.5 | 8.15 | 13.85 | 8.95 | 7.2 | 8.95 | 0
[12 empty] | 7812 | 13.75 | 11.5 | 11.35 | 10.65 | 9.95 | 15 | 9.75 | 8.25 | 9.75 | 0
[12 empty] | 7813 | 14.6 | 13.65 | 11.85 | 10.85 | 11.95 | 16.05 | 10.4 | 9.15 | 10.4 | 0
[12 empty] | 7814 | 15.05 | 15.1 | 12 | 11.5 | 13.55 | 16.5 | 10.85 | 9.75 | 10.85 | 0
[12 empty] | 7815 | 14.6 | 15.8 | 12 | 12.25 | 14.2 | 16.1 | 11.05 | 9.65 | 11.05 | 0
[12 empty] | 7816 | 13.7 | 15.6 | 12.15 | 12.3 | 13.8 | 15.3 | 11.2 | 9 | 11.2 | 0
[12 empty] | 7817 | 12.95 | 14.7 | 12 | 11.65 | 12.6 | 14.35 | 10.9 | 8.3 | 10.9 | 0
[12 empty] | 7818 | 12.55 | 13.95 | 11.75 | 11.05 | 11.65 | 13.75 | 10.45 | 7.95 | 10.45 | 0
[12 empty] | 7819 | 12.45 | 13.6 | 11.6 | 10.75 | 11.15 | 13.45 | 10.15 | 7.85 | 10.15 | 0
[12 empty] | 7820 | 12.35 | 13.25 | 11.45 | 10.45 | 10.7 | 13.15 | 9.85 | 7.75 | 9.85 | 0
[12 empty] | 7821 | 12.3 | 12.95 | 11.35 | 10.2 | 10.25 | 12.85 | 9.55 | 7.6 | 9.55 | 0
[12 empty] | 7822 | 12.25 | 12.65 | 11.25 | 9.95 | 9.75 | 12.55 | 9.25 | 7.45 | 9.25 | 0
[12 empty] | 7823 | 12.15 | 12.3 | 11.15 | 9.65 | 9.25 | 12.2 | 8.95 | 7.35 | 8.95 | 0
[12 empty] | 7824 | 12.05 | 11.95 | 11.05 | 9.35 | 8.75 | 11.85 | 8.65 | 7.25 | 8.65 | 0
[12 empty] | 7825 | 11.9 | 11.7 | 10.95 | 9.05 | 8.2 | 11.5 | 8.35 | 7.1 | 8.35 | 0
[12 empty] | 7826 | 11.75 | 11.45 | 10.8 | 8.75 | 7.65 | 11.1 | 8.1 | 6.9 | 8.1 | 0
[12 empty] | 7827 | 11.65 | 11.2 | 10.65 | 8.45 | 7.15 | 10.7 | 7.9 | 6.65 | 7.9 | 0
[12 empty] | 7828 | 11.55 | 11 | 10.55 | 8.2 | 6.6 | 10.3 | 7.65 | 6.4 | 7.65 | 0
[12 empty] | 7829 | 11.45 | 10.8 | 10.45 | 7.95 | 6.05 | 9.9 | 7.4 | 6.2 | 7.4 | 0
[12 empty] | 7830 | 11.35 | 10.6 | 10.3 | 7.65 | 5.5 | 9.5 | 7.2 | 6 | 7.2 | 0
[12 empty] | 7831 | 11.2 | 10.35 | 10.15 | 7.4 | 4.95 | 9.1 | 6.95 | 5.8 | 6.95 | 0
[12 empty] | 7832 | 11.15 | 10.1 | 10.05 | 7.15 | 4.4 | 8.75 | 6.7 | 5.6 | 6.7 | 0
[12 empty] | 7833 | 11.55 | 10.35 | 9.95 | 7.55 | 5.45 | 9.6 | 6.9 | 5.6 | 6.9 | 0
[12 empty] | 7834 | 12 | 11.1 | 10.15 | 9.3 | 7.75 | 11.9 | 8.1 | 6.65 | 8.1 | 0
[12 empty] | 7835 | 12.3 | 11.9 | 10.65 | 11.3 | 10.2 | 14.4 | 10.05 | 8.65 | 10.05 | 0
[12 empty] | 7836 | 13.05 | 12.95 | 11.1 | 12.65 | 12.9 | 16.5 | 11.85 | 9.75 | 11.85 | 0
[12 empty] | 7837 | 14.1 | 13.85 | 11.55 | 13.25 | 14.95 | 18.05 | 12.45 | 10.2 | 12.45 | 0
[12 empty] | 7838 | 15.2 | 14.35 | 11.9 | 13.4 | 16.05 | 19.05 | 12.45 | 10.9 | 12.45 | 0
[12 empty] | 7839 | 16.05 | 14.65 | 11.85 | 13.2 | 16.1 | 19.35 | 12.25 | 11.2 | 12.25 | 0
[12 empty] | 7840 | 15.95 | 14.5 | 11.55 | 12.45 | 15.45 | 18.9 | 11.55 | 10.9 | 11.55 | 0
[12 empty] | 7841 | 15.3 | 14 | 11.3 | 11.6 | 14.15 | 17.75 | 10.75 | 10.15 | 10.75 | 0
[12 empty] | 7842 | 14.8 | 13.5 | 11.1 | 10.95 | 12.85 | 16.6 | 10.1 | 9.5 | 10.1 | 0
[12 empty] | 7843 | 14.4 | 13.1 | 10.95 | 10.45 | 11.95 | 15.75 | 9.7 | 9.05 | 9.7 | 0
[12 empty] | 7844 | 14.05 | 12.65 | 10.8 | 9.95 | 11 | 14.9 | 9.3 | 8.55 | 9.3 | 0
[12 empty] | 7845 | 13.7 | 12.2 | 10.65 | 9.45 | 10.05 | 14.1 | 8.9 | 8.1 | 8.9 | 0
[12 empty] | 7846 | 13.3 | 11.8 | 10.5 | 8.95 | 9.15 | 13.25 | 8.45 | 7.65 | 8.45 | 0
[12 empty] | 7847 | 12.9 | 11.4 | 10.35 | 8.45 | 8.25 | 12.4 | 8 | 7.2 | 8 | 0
[12 empty] | 7848 | 12.5 | 10.95 | 10.2 | 7.95 | 7.3 | 11.55 | 7.6 | 6.75 | 7.6 | 0
[12 empty] | 7849 | 12.05 | 10.45 | 9.8 | 7.2 | 6.25 | 10.6 | 7.1 | 6.2 | 7.1 | 0
[12 empty] | 7850 | 11.5 | 9.9 | 9.15 | 6.2 | 5.1 | 9.55 | 6.4 | 5.55 | 6.4 | 0
[12 empty] | 7851 | 10.85 | 9.3 | 8.45 | 5.2 | 3.9 | 8.45 | 5.65 | 4.85 | 5.65 | 0
[12 empty] | 7852 | 10.2 | 8.75 | 7.75 | 4.2 | 2.75 | 7.4 | 4.95 | 4.2 | 4.95 | 0
[12 empty] | 7853 | 9.6 | 8.2 | 7.05 | 3.15 | 1.6 | 6.35 | 4.2 | 3.55 | 4.2 | 0
[12 empty] | 7854 | 9 | 7.6 | 6.35 | 2.1 | 0.4 | 5.25 | 3.45 | 2.85 | 3.45 | 0
[12 empty] | 7855 | 8.4 | 7 | 5.65 | 1.1 | -0.8 | 4.15 | 2.75 | 2.15 | 2.75 | 0
[12 empty] | 7856 | 7.8 | 6.45 | 4.95 | 0.05 | -2 | 3.05 | 2 | 1.5 | 2 | 0
[12 empty] | 7857 | 9.1 | 6.2 | 4.25 | 0.15 | -1.9 | 3.55 | 1.95 | 1.3 | 1.95 | 0
[12 empty] | 7858 | 10.65 | 6.25 | 4.85 | 1.6 | 0.25 | 5.55 | 2.9 | 1.4 | 2.9 | 0
[12 empty] | 7859 | 11.4 | 6.35 | 6.3 | 2.95 | 2.55 | 7.7 | 3.85 | 1.45 | 3.85 | 0
[12 empty] | 7860 | 12.75 | 6.5 | 7.25 | 4.6 | 4.4 | 9.65 | 4.75 | 1.6 | 4.75 | 0
[12 empty] | 7861 | 13 | 6.65 | 7.85 | 6.3 | 6.05 | 11.05 | 5.35 | 1.55 | 5.35 | 0
[12 empty] | 7862 | 12.9 | 6.8 | 8.35 | 7.1 | 6.85 | 12 | 5.6 | 1.35 | 5.6 | 0
[12 empty] | 7863 | 13.15 | 7 | 8.8 | 7.35 | 7 | 12.2 | 5.55 | 1.35 | 5.55 | 0
[12 empty] | 7864 | 12.85 | 7 | 9 | 7.15 | 6.25 | 11.55 | 5.35 | 1.35 | 5.35 | 0
[12 empty] | 7865 | 12 | 6.8 | 8.75 | 6.15 | 4.7 | 10.25 | 5 | 1.25 | 5 | 0
[12 empty] | 7866 | 11.3 | 6.7 | 8.25 | 5.25 | 3.85 | 9.3 | 4.55 | 1.15 | 4.55 | 0
[12 empty] | 7867 | 10.9 | 6.65 | 8 | 4.9 | 3.75 | 8.95 | 4.45 | 1.05 | 4.45 | 0
[12 empty] | 7868 | 10.5 | 6.6 | 7.75 | 4.55 | 3.6 | 8.6 | 4.4 | 1 | 4.4 | 0
[12 empty] | 7869 | 10.1 | 6.6 | 7.45 | 4.2 | 3.45 | 8.2 | 4.35 | 0.95 | 4.35 | 0
[12 empty] | 7870 | 9.7 | 6.6 | 7.2 | 3.85 | 3.35 | 7.85 | 4.25 | 0.85 | 4.25 | 0
[12 empty] | 7871 | 9.3 | 6.55 | 6.95 | 3.5 | 3.25 | 7.5 | 4.15 | 0.8 | 4.15 | 0
[12 empty] | 7872 | 8.9 | 6.5 | 6.7 | 3.15 | 3.15 | 7.1 | 4.1 | 0.75 | 4.1 | 0
[12 empty] | 7873 | 8.55 | 6.55 | 6.55 | 2.95 | 3.2 | 6.85 | 4.15 | 0.8 | 4.15 | 0
[12 empty] | 7874 | 8.3 | 6.7 | 6.5 | 2.9 | 3.45 | 6.75 | 4.35 | 1 | 4.35 | 0
[12 empty] | 7875 | 8.05 | 6.9 | 6.5 | 2.85 | 3.75 | 6.65 | 4.6 | 1.2 | 4.6 | 0
[12 empty] | 7876 | 7.8 | 7.1 | 6.5 | 2.8 | 4 | 6.55 | 4.8 | 1.45 | 4.8 | 0
[12 empty] | 7877 | 7.55 | 7.3 | 6.5 | 2.8 | 4.25 | 6.45 | 5.05 | 1.7 | 5.05 | 0
[12 empty] | 7878 | 7.3 | 7.45 | 6.5 | 2.8 | 4.55 | 6.35 | 5.3 | 1.9 | 5.3 | 0
[12 empty] | 7879 | 7.05 | 7.6 | 6.5 | 2.75 | 4.85 | 6.25 | 5.55 | 2.1 | 5.55 | 0
[12 empty] | 7880 | 6.8 | 7.8 | 6.5 | 2.7 | 5.1 | 6.2 | 5.8 | 2.35 | 5.8 | 0
[12 empty] | 7881 | 8.65 | 8.05 | 6.45 | 3.4 | 5.5 | 7.35 | 6.25 | 2.7 | 6.25 | 0
[12 empty] | 7882 | 11.85 | 8.65 | 7.3 | 5.5 | 5.75 | 9.5 | 7.45 | 4.05 | 7.45 | 0
[12 empty] | 7883 | 14.25 | 9.55 | 8.8 | 7.85 | 6.1 | 11.3 | 8.85 | 6.25 | 8.85 | 0
[12 empty] | 7884 | 16.3 | 10.2 | 9.35 | 9.7 | 6.9 | 12.65 | 9.65 | 7.9 | 9.65 | 0
[12 empty] | 7885 | 17.75 | 10.55 | 9.8 | 11.1 | 7.35 | 13.55 | 10.35 | 8.95 | 10.35 | 0
[12 empty] | 7886 | 18.45 | 10.95 | 10.8 | 12.35 | 7.9 | 14.45 | 11 | 9.05 | 11 | 0
[12 empty] | 7887 | 18.5 | 11.5 | 11.1 | 13.05 | 8.4 | 15.05 | 11 | 8.8 | 11 | 0
[12 empty] | 7888 | 17.7 | 11.85 | 10.85 | 12.35 | 8.5 | 14.85 | 10.45 | 8.55 | 10.45 | 0
[12 empty] | 7889 | 16.05 | 11.75 | 10.55 | 10.95 | 8.4 | 13.95 | 9.8 | 7.75 | 9.8 | 0
[12 empty] | 7890 | 14.85 | 11.5 | 10.25 | 9.95 | 8.1 | 13.05 | 9.4 | 7.2 | 9.4 | 0
[12 empty] | 7891 | 14.3 | 11.25 | 10.1 | 9.5 | 7.9 | 12.55 | 9.15 | 7.05 | 9.15 | 0
[12 empty] | 7892 | 13.7 | 11 | 9.95 | 9.1 | 7.75 | 12.05 | 8.9 | 6.9 | 8.9 | 0
[12 empty] | 7893 | 13.15 | 10.75 | 9.8 | 8.65 | 7.6 | 11.5 | 8.65 | 6.7 | 8.65 | 0
[12 empty] | 7894 | 12.6 | 10.5 | 9.65 | 8.2 | 7.4 | 10.95 | 8.4 | 6.55 | 8.4 | 0
[12 empty] | 7895 | 12.05 | 10.25 | 9.5 | 7.75 | 7.2 | 10.45 | 8.15 | 6.4 | 8.15 | 0
[12 empty] | 7896 | 11.5 | 10 | 9.35 | 7.3 | 7 | 9.95 | 7.9 | 6.25 | 7.9 | 0
[12 empty] | 7897 | 10.85 | 9.7 | 9.15 | 6.7 | 6.7 | 9.4 | 7.5 | 6 | 7.5 | 0
[12 empty] | 7898 | 10.15 | 9.3 | 8.9 | 5.95 | 6.35 | 8.75 | 6.95 | 5.55 | 6.95 | 0
[12 empty] | 7899 | 9.45 | 8.9 | 8.7 | 5.25 | 6 | 8.1 | 6.45 | 5.1 | 6.45 | 0
[12 empty] | 7900 | 8.75 | 8.45 | 8.5 | 4.5 | 5.6 | 7.45 | 5.9 | 4.7 | 5.9 | 0
[12 empty] | 7901 | 8.05 | 8 | 8.3 | 3.75 | 5.25 | 6.8 | 5.35 | 4.3 | 5.35 | 0
[12 empty] | 7902 | 7.35 | 7.6 | 8.05 | 3 | 4.9 | 6.2 | 4.8 | 3.85 | 4.8 | 0
[12 empty] | 7903 | 6.65 | 7.2 | 7.8 | 2.25 | 4.55 | 5.55 | 4.25 | 3.4 | 4.25 | 0
[12 empty] | 7904 | 5.95 | 6.8 | 7.6 | 1.5 | 4.2 | 4.9 | 3.7 | 3 | 3.7 | 0
[12 empty] | 7905 | 6.55 | 6.65 | 7.4 | 1.85 | 4.4 | 5.25 | 3.75 | 3.15 | 3.75 | 0
[12 empty] | 7906 | 8.9 | 6.85 | 7.6 | 4.05 | 5.25 | 6.85 | 4.8 | 3.75 | 4.8 | 0
[12 empty] | 7907 | 11.75 | 7.15 | 8.6 | 6.55 | 6.15 | 8.85 | 6.35 | 3.9 | 6.35 | 0
[12 empty] | 7908 | 14.25 | 7.55 | 9.5 | 7.9 | 7.05 | 10.95 | 7.55 | 4.2 | 7.55 | 0
[12 empty] | 7909 | 15.8 | 8.05 | 10 | 9 | 7.85 | 12.75 | 8.7 | 4.7 | 8.7 | 0
[12 empty] | 7910 | 16.55 | 8.55 | 10.6 | 10.05 | 8.25 | 13.9 | 9.85 | 4.8 | 9.85 | 0
[12 empty] | 7911 | 16.6 | 9.05 | 10.6 | 10.05 | 8.35 | 14.35 | 10.25 | 4.85 | 10.25 | 0
[12 empty] | 7912 | 15.85 | 9.3 | 10.15 | 9.2 | 8.5 | 14.05 | 10.05 | 4.8 | 10.05 | 0
[12 empty] | 7913 | 14.45 | 9.2 | 9.85 | 7.95 | 8.3 | 12.95 | 9.3 | 4.55 | 9.3 | 0
[12 empty] | 7914 | 13.35 | 9 | 9.65 | 7.1 | 7.7 | 11.9 | 8.55 | 4.25 | 8.55 | 0
[12 empty] | 7915 | 12.8 | 8.8 | 9.55 | 6.7 | 7.15 | 11.35 | 8.1 | 3.95 | 8.1 | 0
[12 empty] | 7916 | 12.2 | 8.55 | 9.4 | 6.3 | 6.6 | 10.8 | 7.7 | 3.7 | 7.7 | 0
[12 empty] | 7917 | 11.65 | 8.3 | 9.25 | 5.9 | 6.05 | 10.2 | 7.25 | 3.45 | 7.25 | 0
[12 empty] | 7918 | 11.1 | 8.05 | 9.15 | 5.5 | 5.5 | 9.65 | 6.8 | 3.2 | 6.8 | 0
[12 empty] | 7919 | 10.55 | 7.8 | 9.05 | 5.1 | 4.95 | 9.1 | 6.4 | 2.95 | 6.4 | 0
[12 empty] | 7920 | 10 | 7.6 | 8.9 | 4.65 | 4.4 | 8.5 | 5.95 | 2.7 | 5.95 | 0
[12 empty] | 7921 | 9.4 | 7.4 | 8.75 | 4.25 | 3.8 | 7.95 | 5.5 | 2.5 | 5.5 | 0
[12 empty] | 7922 | 8.85 | 7.2 | 8.6 | 3.9 | 3.2 | 7.4 | 5.1 | 2.3 | 5.1 | 0
[12 empty] | 7923 | 8.3 | 7 | 8.45 | 3.55 | 2.6 | 6.8 | 4.7 | 2.15 | 4.7 | 0
[12 empty] | 7924 | 7.7 | 6.8 | 8.3 | 3.25 | 2 | 6.25 | 4.3 | 2 | 4.3 | 0
[12 empty] | 7925 | 7.15 | 6.65 | 8.15 | 2.9 | 1.4 | 5.7 | 3.9 | 1.8 | 3.9 | 0
[12 empty] | 7926 | 6.6 | 6.5 | 8 | 2.55 | 0.85 | 5.1 | 3.5 | 1.65 | 3.5 | 0
[12 empty] | 7927 | 6 | 6.3 | 7.85 | 2.2 | 0.3 | 4.55 | 3.1 | 1.5 | 3.1 | 0
[12 empty] | 7928 | 5.45 | 6.1 | 7.75 | 1.85 | -0.3 | 4 | 2.7 | 1.35 | 2.7 | 0
[12 empty] | 7929 | 6.95 | 6.1 | 7.6 | 2.25 | 0.25 | 4.85 | 2.8 | 1.6 | 2.8 | 0
[12 empty] | 7930 | 10.1 | 6.3 | 7.75 | 3.6 | 2.4 | 7.05 | 4.05 | 2.2 | 4.05 | 0
[12 empty] | 7931 | 12.6 | 6.7 | 8.25 | 4.4 | 4.95 | 9.05 | 5.85 | 2.7 | 5.85 | 0
[12 empty] | 7932 | 14.45 | 7.15 | 8.75 | 4.8 | 6.85 | 10.5 | 7.3 | 3 | 7.3 | 0
[12 empty] | 7933 | 15.6 | 7.25 | 9.05 | 6.35 | 7.85 | 11.5 | 8.45 | 3.3 | 8.45 | 0
[12 empty] | 7934 | 16.3 | 7.25 | 9.05 | 8.05 | 8.25 | 12.45 | 9.15 | 3.6 | 9.15 | 0
[12 empty] | 7935 | 16.5 | 7.4 | 8.95 | 8.7 | 8.1 | 13 | 9.35 | 3.65 | 9.35 | 0
[12 empty] | 7936 | 15.85 | 7.45 | 8.75 | 8.75 | 7.1 | 12.7 | 9.3 | 3.4 | 9.3 | 0
[12 empty] | 7937 | 14.4 | 7.3 | 8.55 | 8.2 | 5.65 | 11.6 | 8.65 | 3.05 | 8.65 | 0
[12 empty] | 7938 | 13.2 | 7.15 | 8.4 | 7.4 | 4.75 | 10.6 | 7.8 | 2.8 | 7.8 | 0
[12 empty] | 7939 | 12.65 | 7 | 8.25 | 6.8 | 4.2 | 10 | 7.2 | 2.6 | 7.2 | 0
[12 empty] | 7940 | 12.1 | 6.8 | 8.15 | 6.25 | 3.6 | 9.4 | 6.6 | 2.4 | 6.6 | 0
[12 empty] | 7941 | 11.5 | 6.6 | 8.05 | 5.7 | 3.05 | 8.85 | 6 | 2.2 | 6 | 0
[12 empty] | 7942 | 10.9 | 6.45 | 7.9 | 5.1 | 2.5 | 8.3 | 5.4 | 2 | 5.4 | 0
[12 empty] | 7943 | 10.3 | 6.3 | 7.75 | 4.5 | 1.9 | 7.7 | 4.8 | 1.8 | 4.8 | 0
[12 empty] | 7944 | 9.7 | 6.1 | 7.65 | 3.9 | 1.35 | 7.1 | 4.25 | 1.6 | 4.25 | 0
[12 empty] | 7945 | 9.15 | 5.65 | 7.45 | 3.25 | 0.75 | 6.5 | 3.65 | 1.25 | 3.65 | 0
[12 empty] | 7946 | 8.6 | 4.9 | 7.2 | 2.55 | 0.05 | 5.9 | 3 | 0.75 | 3 | 0
[12 empty] | 7947 | 8 | 4.1 | 6.95 | 1.8 | -0.65 | 5.3 | 2.35 | 0.25 | 2.35 | 0
[12 empty] | 7948 | 7.4 | 3.3 | 6.7 | 1.05 | -1.35 | 4.7 | 1.7 | -0.25 | 1.7 | 0
[12 empty] | 7949 | 6.8 | 2.5 | 6.45 | 0.35 | -2.05 | 4.1 | 1.05 | -0.75 | 1.05 | 0
[12 empty] | 7950 | 6.2 | 1.7 | 6.2 | -0.35 | -2.75 | 3.5 | 0.4 | -1.25 | 0.4 | 0
[12 empty] | 7951 | 5.6 | 0.95 | 5.95 | -1.1 | -3.45 | 2.9 | -0.2 | -1.7 | -0.2 | 0
[12 empty] | 7952 | 5 | 0.2 | 5.7 | -1.85 | -4.15 | 2.3 | -0.85 | -2.15 | -0.85 | 0
[12 empty] | 7953 | 6.1 | 0.15 | 5.45 | -1.95 | -3.5 | 2.95 | -0.95 | -1.75 | -0.95 | 0
[12 empty] | 7954 | 8.35 | 1.5 | 5.55 | -0.8 | -1.35 | 4.45 | 0.15 | -0.4 | 0.15 | 0
[12 empty] | 7955 | 9.8 | 3.7 | 6.1 | 0.85 | 0.8 | 5.05 | 1.95 | 1.15 | 1.95 | 0
[12 empty] | 7956 | 11.05 | 5.4 | 6.55 | 1.85 | 2.4 | 5.25 | 3.7 | 2.2 | 3.7 | 0
[12 empty] | 7957 | 11.7 | 6.55 | 6.75 | 2.65 | 3.85 | 6.35 | 5.1 | 2.45 | 5.1 | 0
[12 empty] | 7958 | 11.45 | 7.7 | 6.75 | 3.25 | 5.15 | 7.7 | 5.5 | 2.15 | 5.5 | 0
[12 empty] | 7959 | 11.1 | 8.4 | 6.8 | 3.35 | 5.4 | 8.3 | 5.3 | 1.6 | 5.3 | 0
[12 empty] | 7960 | 10.8 | 8.35 | 6.95 | 3.1 | 4.7 | 8.2 | 5.15 | 1.05 | 5.15 | 0
[12 empty] | 7961 | 10.1 | 7.6 | 6.85 | 2.4 | 3.45 | 7.45 | 4.45 | 0.35 | 4.45 | 0
[12 empty] | 7962 | 9.4 | 6.8 | 6.6 | 1.75 | 2.45 | 6.85 | 3.65 | -0.1 | 3.65 | 0
[12 empty] | 7963 | 9 | 6.2 | 6.4 | 1.25 | 1.95 | 6.5 | 3.15 | -0.35 | 3.15 | 0
[12 empty] | 7964 | 8.6 | 5.6 | 6.2 | 0.7 | 1.45 | 6.15 | 2.7 | -0.6 | 2.7 | 0
[12 empty] | 7965 | 8.15 | 5 | 5.95 | 0.15 | 0.95 | 5.8 | 2.25 | -0.85 | 2.25 | 0
[12 empty] | 7966 | 7.7 | 4.4 | 5.7 | -0.35 | 0.45 | 5.45 | 1.75 | -1.1 | 1.75 | 0
[12 empty] | 7967 | 7.3 | 3.8 | 5.5 | -0.85 | -0.05 | 5.1 | 1.25 | -1.35 | 1.25 | 0
[12 empty] | 7968 | 6.9 | 3.15 | 5.3 | -1.4 | -0.55 | 4.75 | 0.75 | -1.6 | 0.75 | 0
[12 empty] | 7969 | 6.5 | 2.55 | 4.95 | -1.9 | -1.05 | 4.45 | 0.3 | -1.85 | 0.3 | 0
[12 empty] | 7970 | 6.15 | 2 | 4.4 | -2.35 | -1.55 | 4.2 | -0.2 | -2.2 | -0.2 | 0
[12 empty] | 7971 | 5.85 | 1.4 | 3.85 | -2.85 | -2.1 | 3.95 | -0.8 | -2.55 | -0.8 | 0
[12 empty] | 7972 | 5.55 | 0.8 | 3.35 | -3.35 | -2.65 | 3.65 | -1.4 | -2.9 | -1.4 | 0
[12 empty] | 7973 | 5.25 | 0.2 | 2.85 | -3.85 | -3.2 | 3.4 | -1.95 | -3.25 | -1.95 | 0
[12 empty] | 7974 | 4.95 | -0.4 | 2.3 | -4.35 | -3.8 | 3.15 | -2.5 | -3.6 | -2.5 | 0
[12 empty] | 7975 | 4.65 | -1 | 1.75 | -4.85 | -4.35 | 2.9 | -3.1 | -3.95 | -3.1 | 0
[12 empty] | 7976 | 4.35 | -1.6 | 1.25 | -5.35 | -4.9 | 2.65 | -3.65 | -4.25 | -3.65 | 0
[12 empty] | 7977 | 5.2 | -1.65 | 0.7 | -5.25 | -4.55 | 2.7 | -3.95 | -4.2 | -3.95 | 0
[12 empty] | 7978 | 7.35 | -0.8 | 1.5 | -4.05 | -3.05 | 3.75 | -3.15 | -3.05 | -3.15 | 0
[12 empty] | 7979 | 9.3 | 0.7 | 3.65 | -2.2 | -1.7 | 4.55 | -1.35 | -1.45 | -1.35 | 0
[12 empty] | 7980 | 10.2 | 2.5 | 5.1 | -0.4 | -0.65 | 4.8 | 0.25 | -0.6 | 0.25 | 0
[12 empty] | 7981 | 10.4 | 3.95 | 5.9 | 0.85 | 0.35 | 5.4 | 1.35 | -0.35 | 1.35 | 0
[12 empty] | 7982 | 10.65 | 4.9 | 6.8 | 1.25 | 0.95 | 5.75 | 1.9 | -0.3 | 1.9 | 0
[12 empty] | 7983 | 10.95 | 5.45 | 7.5 | 1.2 | 1 | 5.65 | 1.9 | -0.35 | 1.9 | 0
[12 empty] | 7984 | 10.6 | 5.25 | 7.6 | 1 | 0.4 | 5.35 | 1.6 | -0.65 | 1.6 | 0
[12 empty] | 7985 | 9.6 | 4.4 | 7 | 0.35 | -0.65 | 4.95 | 0.9 | -1.25 | 0.9 | 0
[12 empty] | 7986 | 8.9 | 3.6 | 6.35 | -0.35 | -1.4 | 4.6 | 0.35 | -1.7 | 0.35 | 0
[12 empty] | 7987 | 8.5 | 3.05 | 6.05 | -0.8 | -1.85 | 4.35 | 0.2 | -1.9 | 0.2 | 0
[12 empty] | 7988 | 8.05 | 2.55 | 5.75 | -1.2 | -2.35 | 4.1 | 0.05 | -2.05 | 0.05 | 0
[12 empty] | 7989 | 7.6 | 2.05 | 5.5 | -1.6 | -2.8 | 3.85 | -0.05 | -2.2 | -0.05 | 0
[12 empty] | 7990 | 7.2 | 1.55 | 5.25 | -2 | -3.25 | 3.6 | -0.15 | -2.35 | -0.15 | 0
[12 empty] | 7991 | 6.75 | 1.05 | 4.95 | -2.45 | -3.7 | 3.35 | -0.3 | -2.5 | -0.3 | 0
[12 empty] | 7992 | 6.3 | 0.5 | 4.65 | -2.9 | -4.15 | 3.1 | -0.45 | -2.7 | -0.45 | 0
[12 empty] | 7993 | 5.9 | 0.1 | 4.4 | -3.25 | -4.4 | 2.85 | -0.4 | -2.8 | -0.4 | 0
[12 empty] | 7994 | 5.45 | -0.1 | 4.25 | -3.55 | -4.4 | 2.55 | -0.15 | -2.85 | -0.15 | 0
[12 empty] | 7995 | 5 | -0.3 | 4.15 | -3.85 | -4.4 | 2.25 | 0.1 | -2.9 | 0.1 | 0
[12 empty] | 7996 | 4.6 | -0.5 | 4.05 | -4.15 | -4.4 | 1.95 | 0.3 | -2.95 | 0.3 | 0
[12 empty] | 7997 | 4.2 | -0.7 | 3.95 | -4.5 | -4.4 | 1.65 | 0.55 | -3 | 0.55 | 0
[12 empty] | 7998 | 3.8 | -0.9 | 3.85 | -4.85 | -4.4 | 1.35 | 0.8 | -3.05 | 0.8 | 0
[12 empty] | 7999 | 3.4 | -1.1 | 3.7 | -5.15 | -4.4 | 1.05 | 1 | -3.1 | 1 | 0
[12 empty] | 8000 | 2.95 | -1.35 | 3.55 | -5.45 | -4.4 | 0.75 | 1.2 | -3.15 | 1.2 | 0
[12 empty] | 8001 | 3.7 | -1.2 | 3.45 | -5.25 | -3.65 | 1.05 | 1.3 | -2.8 | 1.3 | 0
[12 empty] | 8002 | 6 | -0.1 | 4.05 | -3.95 | -2.15 | 2.05 | 1.35 | -1.65 | 1.35 | 0
[12 empty] | 8003 | 8.7 | 1.9 | 5.3 | -1.8 | -0.5 | 2.9 | 1.45 | -0.45 | 1.45 | 0
[12 empty] | 8004 | 11.1 | 3.95 | 6.2 | 0.65 | 1.25 | 3.6 | 1.5 | 0.2 | 1.5 | 0
[12 empty] | 8005 | 12.75 | 5.65 | 6.7 | 2.75 | 2.3 | 4.2 | 1.55 | 0.4 | 1.55 | 0
[12 empty] | 8006 | 13.75 | 7 | 7.4 | 4.1 | 2.6 | 4.45 | 1.65 | 0.45 | 1.65 | 0
[12 empty] | 8007 | 13.9 | 7.7 | 7.8 | 4.55 | 2.65 | 4.4 | 1.7 | 0.6 | 1.7 | 0
[12 empty] | 8008 | 13.1 | 7.75 | 7.45 | 4.15 | 2 | 4.15 | 1.7 | 0.7 | 1.7 | 0
[12 empty] | 8009 | 11.65 | 6.85 | 6.85 | 3.05 | 0.9 | 3.75 | 1.65 | 0.3 | 1.65 | 0
[12 empty] | 8010 | 10.5 | 5.95 | 6.4 | 2.2 | 0.45 | 3.45 | 1.8 | -0.15 | 1.8 | 0
[12 empty] | 8011 | 9.9 | 5.7 | 6.2 | 1.95 | 0.6 | 3.3 | 2.15 | -0.25 | 2.15 | 0
[12 empty] | 8012 | 9.3 | 5.45 | 6 | 1.7 | 0.75 | 3.15 | 2.5 | -0.35 | 2.5 | 0
[12 empty] | 8013 | 8.7 | 5.2 | 5.8 | 1.45 | 0.9 | 3 | 2.85 | -0.45 | 2.85 | 0
[12 empty] | 8014 | 8.1 | 4.95 | 5.6 | 1.2 | 1.05 | 2.8 | 3.2 | -0.5 | 3.2 | 0
[12 empty] | 8015 | 7.5 | 4.7 | 5.4 | 0.95 | 1.2 | 2.65 | 3.55 | -0.55 | 3.55 | 0
[12 empty] | 8016 | 6.9 | 4.45 | 5.2 | 0.7 | 1.35 | 2.5 | 3.9 | -0.65 | 3.9 | 0
[12 empty] | 8017 | 6.2 | 4.2 | 4.95 | 0.55 | 1.4 | 2.35 | 4.1 | -0.75 | 4.1 | 0
[12 empty] | 8018 | 5.4 | 4.05 | 4.7 | 0.5 | 1.45 | 2.3 | 4.1 | -0.8 | 4.1 | 0
[12 empty] | 8019 | 4.65 | 3.9 | 4.45 | 0.45 | 1.55 | 2.25 | 4.15 | -0.75 | 4.15 | 0
[12 empty] | 8020 | 3.95 | 3.75 | 4.15 | 0.4 | 1.65 | 2.2 | 4.2 | -0.7 | 4.2 | 0
[12 empty] | 8021 | 3.2 | 3.65 | 3.85 | 0.35 | 1.75 | 2.15 | 4.25 | -0.65 | 4.25 | 0
[12 empty] | 8022 | 2.45 | 3.5 | 3.6 | 0.3 | 1.85 | 2.1 | 4.3 | -0.6 | 4.3 | 0
[12 empty] | 8023 | 1.7 | 3.35 | 3.35 | 0.25 | 1.95 | 2.05 | 4.35 | -0.6 | 4.35 | 0
[12 empty] | 8024 | 0.95 | 3.2 | 3.05 | 0.2 | 2.05 | 2 | 4.4 | -0.55 | 4.4 | 0
[12 empty] | 8025 | 2.75 | 3.5 | 2.75 | 0.5 | 2.55 | 2.3 | 4.4 | 0.05 | 4.4 | 0
[12 empty] | 8026 | 6.25 | 5.05 | 3.55 | 1.15 | 3.75 | 3.35 | 4.45 | 1.5 | 4.45 | 0
[12 empty] | 8027 | 9.2 | 7.65 | 5.05 | 1.6 | 5.6 | 4.75 | 4.55 | 3.15 | 4.55 | 0
[12 empty] | 8028 | 12 | 10.8 | 6.45 | 2 | 7.1 | 5.85 | 4.55 | 4.8 | 4.55 | 0
[12 empty] | 8029 | 13.95 | 13.15 | 8.1 | 2.3 | 8 | 6.6 | 4.7 | 6.55 | 4.7 | 0
[12 empty] | 8030 | 15.1 | 14.35 | 9.35 | 2.15 | 8.7 | 7.15 | 5 | 7.9 | 5 | 0
[12 empty] | 8031 | 14.95 | 15.1 | 10.25 | 2.15 | 8.85 | 7.25 | 5.1 | 8.2 | 5.1 | 0
[12 empty] | 8032 | 13.55 | 15.2 | 10.6 | 2.25 | 8.3 | 6.85 | 5.1 | 7.35 | 5.1 | 0
[12 empty] | 8033 | 11.6 | 14.35 | 10 | 2.1 | 7.4 | 6.3 | 5.1 | 6.1 | 5.1 | 0
[12 empty] | 8034 | 10.2 | 13.1 | 9.25 | 1.85 | 6.75 | 5.85 | 5.05 | 5.25 | 5.05 | 0
[12 empty] | 8035 | 9.55 | 12.1 | 8.8 | 1.6 | 6.25 | 5.5 | 4.95 | 4.8 | 4.95 | 0
[12 empty] | 8036 | 8.9 | 11.15 | 8.35 | 1.4 | 5.75 | 5.1 | 4.9 | 4.4 | 4.9 | 0
[12 empty] | 8037 | 8.3 | 10.2 | 7.9 | 1.15 | 5.25 | 4.75 | 4.85 | 4 | 4.85 | 0
[12 empty] | 8038 | 7.7 | 9.2 | 7.45 | 0.9 | 4.75 | 4.4 | 4.75 | 3.55 | 4.75 | 0
[12 empty] | 8039 | 7.1 | 8.2 | 6.95 | 0.7 | 4.25 | 4.05 | 4.7 | 3.1 | 4.7 | 0
[12 empty] | 8040 | 6.5 | 7.25 | 6.5 | 0.45 | 3.7 | 3.7 | 4.65 | 2.7 | 4.65 | 0
[12 empty] | 8041 | 5.8 | 6.15 | 6 | 0.05 | 2.8 | 3.25 | 4.35 | 2.1 | 4.35 | 0
[12 empty] | 8042 | 5.05 | 4.8 | 5.4 | -0.45 | 1.5 | 2.7 | 3.75 | 1.2 | 3.75 | 0
[12 empty] | 8043 | 4.3 | 3.4 | 4.85 | -1 | 0.15 | 2.1 | 3.1 | 0.25 | 3.1 | 0
[12 empty] | 8044 | 3.55 | 2.05 | 4.3 | -1.55 | -1.2 | 1.5 | 2.5 | -0.7 | 2.5 | 0
[12 empty] | 8045 | 2.8 | 0.7 | 3.7 | -2.1 | -2.6 | 0.9 | 1.9 | -1.65 | 1.9 | 0
[12 empty] | 8046 | 2 | -0.7 | 3.1 | -2.65 | -4 | 0.3 | 1.3 | -2.6 | 1.3 | 0
[12 empty] | 8047 | 1.25 | -2.05 | 2.55 | -3.15 | -5.35 | -0.3 | 0.7 | -3.55 | 0.7 | 0
[12 empty] | 8048 | 0.5 | -3.4 | 2 | -3.7 | -6.7 | -0.9 | 0.05 | -4.5 | 0.05 | 0
[12 empty] | 8049 | 2.1 | -4.15 | 1.4 | -3.6 | -6.4 | -0.15 | -0.6 | -4.55 | -0.6 | 0
[12 empty] | 8050 | 5.65 | -2.65 | 1.3 | -2.2 | -3.85 | 1.6 | 0.3 | -2.65 | 0.3 | 0
[12 empty] | 8051 | 8.5 | -0.2 | 3.1 | 0 | -0.6 | 3.35 | 1.25 | -0.55 | 1.25 | 0
[12 empty] | 8052 | 10.9 | 2.25 | 5.55 | 1.6 | 1.5 | 4.65 | 1.1 | 0.1 | 1.1 | 0
[12 empty] | 8053 | 12.65 | 4.95 | 7 | 2 | 2.1 | 5 | 1.6 | 0.3 | 1.6 | 0
[12 empty] | 8054 | 13.5 | 6.9 | 7.6 | 2.2 | 3 | 5.35 | 2.25 | 0.15 | 2.25 | 0
[12 empty] | 8055 | 13.35 | 8 | 7.75 | 1.9 | 3.6 | 5.7 | 2.6 | -0.35 | 2.6 | 0
[12 empty] | 8056 | 12.2 | 8.1 | 7.5 | 0.8 | 3.2 | 5.65 | 2.5 | -0.95 | 2.5 | 0
[12 empty] | 8057 | 10.3 | 7.05 | 6.45 | -0.2 | 1.85 | 4.95 | 1.85 | -2 | 1.85 | 0
[12 empty] | 8058 | 9.1 | 6.1 | 5.75 | -0.5 | 0.75 | 4.3 | 1.55 | -2.2 | 1.55 | 0
[12 empty] | 8059 | 8.9 | 5.85 | 5.65 | -0.35 | 0.65 | 4.1 | 1.85 | -1.45 | 1.85 | 0
[12 empty] | 8060 | 8.7 | 5.55 | 5.55 | -0.2 | 0.5 | 3.9 | 2.1 | -0.75 | 2.1 | 0
[12 empty] | 8061 | 8.45 | 5.3 | 5.45 | -0.05 | 0.35 | 3.7 | 2.35 | 0 | 2.35 | 0
[12 empty] | 8062 | 8.2 | 5.05 | 5.35 | 0.1 | 0.2 | 3.5 | 2.65 | 0.75 | 2.65 | 0
[12 empty] | 8063 | 8 | 4.8 | 5.25 | 0.25 | 0.05 | 3.25 | 2.9 | 1.45 | 2.9 | 0
[12 empty] | 8064 | 7.8 | 4.55 | 5.2 | 0.4 | -0.1 | 3 | 3.15 | 2.2 | 3.15 | 0
[12 empty] | 8065 | 7.65 | 4.45 | 5.2 | 0.55 | 0 | 2.95 | 3.4 | 2.8 | 3.4 | 0
[12 empty] | 8066 | 7.6 | 4.65 | 5.25 | 0.65 | 0.45 | 3 | 3.65 | 3.2 | 3.65 | 0
[12 empty] | 8067 | 7.55 | 4.9 | 5.35 | 0.8 | 0.9 | 3.05 | 3.95 | 3.65 | 3.95 | 0
[12 empty] | 8068 | 7.5 | 5.1 | 5.5 | 0.95 | 1.35 | 3.15 | 4.25 | 4.15 | 4.25 | 0
[12 empty] | 8069 | 7.45 | 5.3 | 5.65 | 1.05 | 1.85 | 3.2 | 4.55 | 4.6 | 4.55 | 0
[12 empty] | 8070 | 7.4 | 5.5 | 5.75 | 1.2 | 2.3 | 3.25 | 4.85 | 5.05 | 4.85 | 0
[12 empty] | 8071 | 7.4 | 5.75 | 5.9 | 1.35 | 2.75 | 3.35 | 5.15 | 5.55 | 5.15 | 0
[12 empty] | 8072 | 7.35 | 6 | 6.05 | 1.5 | 3.25 | 3.4 | 5.45 | 6 | 5.45 | 0
[12 empty] | 8073 | 8.6 | 6.15 | 6.15 | 1.95 | 4.2 | 4.35 | 5.75 | 6.35 | 5.75 | 0
[12 empty] | 8074 | 10.05 | 7.2 | 6.6 | 2.9 | 5.8 | 6.65 | 6.65 | 7.15 | 6.65 | 0
[12 empty] | 8075 | 10.6 | 9.3 | 8.2 | 5.45 | 8.6 | 9.1 | 7.8 | 8.1 | 7.8 | 0
[12 empty] | 8076 | 12.05 | 11.4 | 10.65 | 9.35 | 11.3 | 11.3 | 8.8 | 8.55 | 8.8 | 0
[12 empty] | 8077 | 13.7 | 13.45 | 13 | 11.75 | 12.35 | 13.2 | 9.9 | 8.65 | 9.9 | 0
[12 empty] | 8078 | 14.4 | 15.25 | 14.5 | 12.45 | 12.9 | 14.55 | 10.7 | 8.75 | 10.7 | 0
[12 empty] | 8079 | 14.15 | 16.55 | 14.5 | 12.8 | 13.3 | 15.2 | 10.95 | 8.85 | 10.95 | 0
[12 empty] | 8080 | 13.4 | 17.05 | 14.5 | 12.25 | 12.9 | 14.7 | 10.6 | 8.65 | 10.6 | 0
[12 empty] | 8081 | 12.5 | 16.4 | 14.45 | 10.75 | 11.75 | 13.25 | 9.95 | 8.35 | 9.95 | 0
[12 empty] | 8082 | 11.9 | 15.55 | 13.85 | 9.8 | 10.9 | 12.25 | 9.55 | 8.15 | 9.55 | 0
[12 empty] | 8083 | 11.7 | 15.05 | 13.55 | 9.65 | 10.55 | 12 | 9.5 | 8.05 | 9.5 | 0
[12 empty] | 8084 | 11.5 | 14.5 | 13.25 | 9.5 | 10.25 | 11.8 | 9.5 | 7.95 | 9.5 | 0
[12 empty] | 8085 | 11.3 | 13.95 | 12.95 | 9.35 | 9.95 | 11.55 | 9.45 | 7.85 | 9.45 | 0
[12 empty] | 8086 | 11.15 | 13.45 | 12.65 | 9.2 | 9.6 | 11.3 | 9.4 | 7.75 | 9.4 | 0
[12 empty] | 8087 | 11 | 12.95 | 12.35 | 9.05 | 9.25 | 11.1 | 9.35 | 7.7 | 9.35 | 0
[12 empty] | 8088 | 10.8 | 12.4 | 12.05 | 8.9 | 8.95 | 10.85 | 9.3 | 7.65 | 9.3 | 0
[12 empty] | 8089 | 10.5 | 11.7 | 11.55 | 8.6 | 8.45 | 10.5 | 9.15 | 7.4 | 9.15 | 0
[12 empty] | 8090 | 10.15 | 10.85 | 10.9 | 8.2 | 7.8 | 10.1 | 8.9 | 7.05 | 8.9 | 0
[12 empty] | 8091 | 9.85 | 10 | 10.25 | 7.8 | 7.2 | 9.7 | 8.65 | 6.75 | 8.65 | 0
[12 empty] | 8092 | 9.55 | 9.15 | 9.6 | 7.4 | 6.55 | 9.3 | 8.4 | 6.4 | 8.4 | 0
[12 empty] | 8093 | 9.25 | 8.25 | 8.95 | 7 | 5.9 | 8.9 | 8.15 | 6.05 | 8.15 | 0
[12 empty] | 8094 | 8.95 | 7.4 | 8.3 | 6.65 | 5.25 | 8.5 | 7.85 | 5.75 | 7.85 | 0
[12 empty] | 8095 | 8.65 | 6.55 | 7.65 | 6.3 | 4.6 | 8.1 | 7.6 | 5.4 | 7.6 | 0
[12 empty] | 8096 | 8.3 | 5.7 | 7 | 5.9 | 3.95 | 7.7 | 7.35 | 5.05 | 7.35 | 0
[12 empty] | 8097 | 9.35 | 5.25 | 6.35 | 5.8 | 4.25 | 7.55 | 7.05 | 5.15 | 7.05 | 0
[12 empty] | 8098 | 11.65 | 6.25 | 6.35 | 5.9 | 5.8 | 7.75 | 7.35 | 5.5 | 7.35 | 0
[12 empty] | 8099 | 12.85 | 8.45 | 8.15 | 6.1 | 7.4 | 8.65 | 8.15 | 5.65 | 8.15 | 0
[12 empty] | 8100 | 13.35 | 10.55 | 10.35 | 6.65 | 8.9 | 9.95 | 8.95 | 6 | 8.95 | 0
[12 empty] | 8101 | 14.1 | 12.2 | 11.7 | 7.35 | 9.75 | 10.75 | 9.1 | 6.45 | 9.1 | 0
[12 empty] | 8102 | 14.7 | 13.8 | 12.85 | 7.95 | 9.85 | 11.05 | 9.1 | 6.6 | 9.1 | 0
[12 empty] | 8103 | 14.45 | 14.9 | 13.55 | 8.2 | 9.65 | 11.45 | 9.7 | 6.65 | 9.7 | 0
[12 empty] | 8104 | 13.8 | 15 | 13.35 | 8.1 | 9.1 | 11.85 | 10.15 | 6.5 | 10.15 | 0
[12 empty] | 8105 | 13.1 | 14.2 | 12.4 | 7.8 | 8.3 | 11.65 | 10.15 | 6.2 | 10.15 | 0
[12 empty] | 8106 | 12.35 | 13.15 | 11.55 | 7.45 | 7.5 | 11.15 | 9.8 | 6 | 9.8 | 0
[12 empty] | 8107 | 11.8 | 12.45 | 11 | 7.15 | 6.95 | 10.6 | 9.4 | 5.8 | 9.4 | 0
[12 empty] | 8108 | 11.25 | 11.75 | 10.45 | 6.9 | 6.4 | 10.05 | 9 | 5.6 | 9 | 0
[12 empty] | 8109 | 10.7 | 11.05 | 9.95 | 6.65 | 5.8 | 9.55 | 8.55 | 5.4 | 8.55 | 0
[12 empty] | 8110 | 10.15 | 10.35 | 9.45 | 6.35 | 5.2 | 9 | 8.1 | 5.25 | 8.1 | 0
[12 empty] | 8111 | 9.6 | 9.65 | 8.95 | 6.1 | 4.65 | 8.45 | 7.7 | 5.1 | 7.7 | 0
[12 empty] | 8112 | 9.05 | 8.95 | 8.4 | 5.85 | 4.1 | 7.95 | 7.3 | 4.9 | 7.3 | 0
[12 empty] | 8113 | 8.35 | 8.3 | 7.85 | 5.3 | 3.4 | 7.2 | 6.8 | 4.4 | 6.8 | 0
[12 empty] | 8114 | 7.5 | 7.7 | 7.35 | 4.55 | 2.6 | 6.15 | 6.25 | 3.55 | 6.25 | 0
[12 empty] | 8115 | 6.7 | 7.1 | 6.85 | 3.8 | 1.8 | 5.1 | 5.75 | 2.65 | 5.75 | 0
[12 empty] | 8116 | 5.85 | 6.5 | 6.3 | 3.05 | 1 | 4.1 | 5.2 | 1.75 | 5.2 | 0
[12 empty] | 8117 | 5 | 5.85 | 5.75 | 2.3 | 0.2 | 3.1 | 4.65 | 0.85 | 4.65 | 0
[12 empty] | 8118 | 4.2 | 5.2 | 5.25 | 1.5 | -0.6 | 2.05 | 4.15 | 0 | 4.15 | 0
[12 empty] | 8119 | 3.35 | 4.6 | 4.75 | 0.75 | -1.4 | 1 | 3.6 | -0.85 | 3.6 | 0
[12 empty] | 8120 | 2.5 | 4 | 4.2 | 0 | -2.2 | 0 | 3.05 | -1.75 | 3.05 | 0
[12 empty] | 8121 | 2.75 | 3.4 | 3.65 | -0.15 | -2.05 | 0.3 | 2.55 | -1.4 | 2.55 | 0
[12 empty] | 8122 | 5.45 | 4.3 | 4.45 | 0.75 | 0.3 | 2.15 | 3.25 | 0.7 | 3.25 | 0
[12 empty] | 8123 | 9.35 | 5.85 | 6.85 | 2.6 | 3.15 | 4.2 | 4.4 | 2.15 | 4.4 | 0
[12 empty] | 8124 | 12.55 | 6.5 | 8.95 | 4.5 | 5.1 | 6.55 | 5.1 | 2.8 | 5.1 | 0
[12 empty] | 8125 | 14.75 | 7.9 | 10.4 | 5.5 | 6.75 | 8.85 | 6.15 | 3.75 | 6.15 | 0
[12 empty] | 8126 | 16.05 | 10.1 | 11.6 | 5.95 | 7.9 | 10.35 | 6.9 | 4.3 | 6.9 | 0
[12 empty] | 8127 | 16.35 | 11.6 | 12.2 | 5.5 | 8.35 | 11 | 7.35 | 4.45 | 7.35 | 0
[12 empty] | 8128 | 15.25 | 12.1 | 12.05 | 4.5 | 7.55 | 10.7 | 7.35 | 4.2 | 7.35 | 0
[12 empty] | 8129 | 13.2 | 11.55 | 11.15 | 3.65 | 5.85 | 9.4 | 6.65 | 3.7 | 6.65 | 0
[12 empty] | 8130 | 11.85 | 10.7 | 10.25 | 2.95 | 4.85 | 8.2 | 6 | 3.3 | 6 | 0
[12 empty] | 8131 | 11.35 | 10.35 | 9.8 | 2.5 | 4.55 | 7.55 | 5.6 | 2.9 | 5.6 | 0
[12 empty] | 8132 | 10.85 | 10 | 9.4 | 2.1 | 4.2 | 6.9 | 5.2 | 2.5 | 5.2 | 0
[12 empty] | 8133 | 10.4 | 9.65 | 8.95 | 1.7 | 3.85 | 6.25 | 4.75 | 2.1 | 4.75 | 0
[12 empty] | 8134 | 9.95 | 9.3 | 8.5 | 1.3 | 3.55 | 5.6 | 4.3 | 1.7 | 4.3 | 0
[12 empty] | 8135 | 9.45 | 8.9 | 8.1 | 0.9 | 3.25 | 4.95 | 3.9 | 1.35 | 3.9 | 0
[12 empty] | 8136 | 8.95 | 8.55 | 7.65 | 0.45 | 2.9 | 4.25 | 3.5 | 1 | 3.5 | 0
[12 empty] | 8137 | 8.45 | 8.25 | 7.2 | -0.05 | 2.6 | 3.65 | 3.1 | 0.75 | 3.1 | 0
[12 empty] | 8138 | 7.95 | 7.95 | 6.8 | -0.5 | 2.35 | 3.1 | 2.7 | 0.65 | 2.7 | 0
[12 empty] | 8139 | 7.45 | 7.65 | 6.4 | -0.95 | 2.05 | 2.55 | 2.3 | 0.55 | 2.3 | 0
[12 empty] | 8140 | 6.9 | 7.4 | 6 | -1.45 | 1.75 | 2 | 1.9 | 0.45 | 1.9 | 0
[12 empty] | 8141 | 6.35 | 7.15 | 5.6 | -1.95 | 1.5 | 1.45 | 1.5 | 0.35 | 1.5 | 0
[12 empty] | 8142 | 5.85 | 6.85 | 5.2 | -2.45 | 1.25 | 0.9 | 1.1 | 0.25 | 1.1 | 0
[12 empty] | 8143 | 5.35 | 6.55 | 4.8 | -2.95 | 0.95 | 0.35 | 0.7 | 0.15 | 0.7 | 0
[12 empty] | 8144 | 4.85 | 6.25 | 4.4 | -3.45 | 0.65 | -0.2 | 0.3 | 0.05 | 0.3 | 0
[12 empty] | 8145 | 5.5 | 6 | 4 | -3.4 | 0.8 | 0.55 | -0.1 | 0.1 | -0.1 | 0
[12 empty] | 8146 | 7.7 | 6.85 | 4.45 | -1.8 | 1.15 | 2.65 | 0.4 | 0.5 | 0.4 | 0
[12 empty] | 8147 | 9.6 | 8.25 | 5.6 | 0.6 | 1.6 | 4.9 | 3.25 | 0.9 | 3.25 | 0
[12 empty] | 8148 | 11 | 9.05 | 6.6 | 3.05 | 2.25 | 6.9 | 6.4 | 1.1 | 6.4 | 0
[12 empty] | 8149 | 12.1 | 9.2 | 7.2 | 5.1 | 2.5 | 8.65 | 8 | 1.4 | 8 | 0
[12 empty] | 8150 | 12.65 | 9 | 7.6 | 6.75 | 2.55 | 10.15 | 8.55 | 1.6 | 8.55 | 0
[12 empty] | 8151 | 12.75 | 8.95 | 7.8 | 8 | 2.45 | 10.7 | 8.5 | 1.55 | 8.5 | 0
[12 empty] | 8152 | 12.15 | 8.85 | 7.25 | 7.85 | 2.3 | 10.25 | 7.9 | 1.45 | 7.9 | 0
[12 empty] | 8153 | 11.1 | 8.7 | 6.5 | 6.55 | 2.15 | 8.95 | 6.45 | 1.35 | 6.45 | 0
[12 empty] | 8154 | 10.4 | 8.45 | 6.2 | 5.5 | 1.95 | 7.85 | 5.6 | 1.25 | 5.6 | 0
[12 empty] | 8155 | 10.2 | 8.1 | 6.15 | 5.1 | 1.85 | 7.4 | 5.55 | 1.15 | 5.55 | 0
[12 empty] | 8156 | 10 | 7.7 | 6.1 | 4.75 | 1.75 | 6.95 | 5.45 | 1.05 | 5.45 | 0
[12 empty] | 8157 | 9.8 | 7.35 | 6.1 | 4.4 | 1.7 | 6.45 | 5.4 | 0.95 | 5.4 | 0
[12 empty] | 8158 | 9.6 | 7 | 6.05 | 4 | 1.65 | 6 | 5.35 | 0.85 | 5.35 | 0
[12 empty] | 8159 | 9.35 | 6.65 | 6 | 3.65 | 1.55 | 5.55 | 5.25 | 0.75 | 5.25 | 0
[12 empty] | 8160 | 9.1 | 6.3 | 5.95 | 3.3 | 1.5 | 5.1 | 5.2 | 0.65 | 5.2 | 0
[12 empty] | 8161 | 8.95 | 5.95 | 5.95 | 2.9 | 1.5 | 4.65 | 5.15 | 0.55 | 5.15 | 0
[12 empty] | 8162 | 8.85 | 5.6 | 6 | 2.45 | 1.5 | 4.2 | 5.1 | 0.45 | 5.1 | 0
[12 empty] | 8163 | 8.8 | 5.2 | 6.05 | 2 | 1.5 | 3.75 | 5.05 | 0.35 | 5.05 | 0
[12 empty] | 8164 | 8.75 | 4.85 | 6.1 | 1.55 | 1.5 | 3.3 | 5 | 0.3 | 5 | 0
[12 empty] | 8165 | 8.65 | 4.5 | 6.15 | 1.1 | 1.5 | 2.85 | 4.95 | 0.25 | 4.95 | 0
[12 empty] | 8166 | 8.55 | 4.1 | 6.2 | 0.65 | 1.5 | 2.4 | 4.9 | 0.15 | 4.9 | 0
[12 empty] | 8167 | 8.5 | 3.75 | 6.25 | 0.2 | 1.5 | 1.95 | 4.9 | 0.05 | 4.9 | 0
[12 empty] | 8168 | 8.45 | 3.4 | 6.3 | -0.25 | 1.5 | 1.45 | 4.85 | -0.05 | 4.85 | 0
[12 empty] | 8169 | 8.55 | 3 | 6.35 | 0 | 1.65 | 2.2 | 4.8 | 0.2 | 4.8 | 0
[12 empty] | 8170 | 9.1 | 3.6 | 6.7 | 0.85 | 1.9 | 3.9 | 5.2 | 1.1 | 5.2 | 0
[12 empty] | 8171 | 9.8 | 5.8 | 7.35 | 1.7 | 2.25 | 5.85 | 5.7 | 1.6 | 5.7 | 0
[12 empty] | 8172 | 10.45 | 8.2 | 7.65 | 3.35 | 2.5 | 8.1 | 5.9 | 1.65 | 5.9 | 0
[12 empty] | 8173 | 11 | 9.4 | 7.85 | 5.2 | 2.75 | 10.1 | 6 | 2.25 | 6 | 0
[12 empty] | 8174 | 11.45 | 9.7 | 8.45 | 6.4 | 3 | 11.2 | 6.1 | 3 | 6.1 | 0
[12 empty] | 8175 | 11.6 | 9.8 | 8.9 | 7.15 | 3 | 11.2 | 6.1 | 3.25 | 6.1 | 0
[12 empty] | 8176 | 11.2 | 9.2 | 9.15 | 7.25 | 2.9 | 10.65 | 5.85 | 3 | 5.85 | 0
[12 empty] | 8177 | 10.65 | 8 | 9.15 | 6.6 | 2.65 | 9.45 | 5.6 | 2.7 | 5.6 | 0
[12 empty] | 8178 | 10.35 | 7.4 | 8.95 | 6 | 2.5 | 8.6 | 5.5 | 2.55 | 5.5 | 0
[12 empty] | 8179 | 10.25 | 7.4 | 8.85 | 5.8 | 2.5 | 8.4 | 5.5 | 2.4 | 5.5 | 0
[12 empty] | 8180 | 10.15 | 7.4 | 8.75 | 5.6 | 2.5 | 8.25 | 5.5 | 2.2 | 5.5 | 0
[12 empty] | 8181 | 10 | 7.4 | 8.6 | 5.4 | 2.5 | 8.1 | 5.5 | 2 | 5.5 | 0
[12 empty] | 8182 | 9.85 | 7.4 | 8.45 | 5.2 | 2.5 | 7.9 | 5.5 | 1.8 | 5.5 | 0
[12 empty] | 8183 | 9.75 | 7.4 | 8.35 | 5 | 2.5 | 7.7 | 5.5 | 1.65 | 5.5 | 0
[12 empty] | 8184 | 9.65 | 7.4 | 8.25 | 4.8 | 2.5 | 7.5 | 5.5 | 1.5 | 5.5 | 0
[12 empty] | 8185 | 9.45 | 7.4 | 8.1 | 4.65 | 2.5 | 7.35 | 5.5 | 1.3 | 5.5 | 0
[12 empty] | 8186 | 9.2 | 7.45 | 7.9 | 4.55 | 2.5 | 7.25 | 5.5 | 1.1 | 5.5 | 0
[12 empty] | 8187 | 9 | 7.55 | 7.7 | 4.45 | 2.5 | 7.15 | 5.5 | 0.9 | 5.5 | 0
[12 empty] | 8188 | 8.75 | 7.6 | 7.55 | 4.35 | 2.5 | 7.05 | 5.5 | 0.7 | 5.5 | 0
[12 empty] | 8189 | 8.5 | 7.65 | 7.4 | 4.25 | 2.5 | 6.95 | 5.5 | 0.5 | 5.5 | 0
[12 empty] | 8190 | 8.3 | 7.7 | 7.2 | 4.15 | 2.5 | 6.85 | 5.55 | 0.3 | 5.55 | 0
[12 empty] | 8191 | 8.1 | 7.75 | 7 | 4.05 | 2.55 | 6.75 | 5.6 | 0.1 | 5.6 | 0
[12 empty] | 8192 | 7.9 | 7.85 | 6.8 | 3.95 | 2.6 | 6.65 | 5.6 | -0.1 | 5.6 | 0
[12 empty] | 8193 | 7.85 | 7.9 | 6.65 | 4 | 2.65 | 6.95 | 5.6 | 0.3 | 5.6 | 0
[12 empty] | 8194 | 8.1 | 8.1 | 6.95 | 4.45 | 2.95 | 7.45 | 6.1 | 1.8 | 6.1 | 0
[12 empty] | 8195 | 9 | 8.3 | 8.25 | 5.3 | 3.75 | 7.8 | 6.7 | 3.1 | 6.7 | 0
[12 empty] | 8196 | 10.2 | 8.3 | 9.65 | 5.95 | 4.75 | 8.3 | 6.9 | 4.65 | 6.9 | 0
[12 empty] | 8197 | 10.9 | 8.4 | 10.1 | 6.35 | 5.35 | 8.8 | 6.9 | 6.8 | 6.9 | 0
[12 empty] | 8198 | 11.1 | 8.6 | 10.25 | 6.7 | 5.7 | 9.15 | 7 | 7.75 | 7 | 0
[12 empty] | 8199 | 11.4 | 8.65 | 10.2 | 6.8 | 5.95 | 9.35 | 7.15 | 7.7 | 7.15 | 0
[12 empty] | 8200 | 11.7 | 8.65 | 9.9 | 6.6 | 5.95 | 9.15 | 6.95 | 7.15 | 6.95 | 0
[12 empty] | 8201 | 11.45 | 8.65 | 9.55 | 6.25 | 5.65 | 8.75 | 6.7 | 6.45 | 6.7 | 0
[12 empty] | 8202 | 10.95 | 8.55 | 9.15 | 5.95 | 5.25 | 8.5 | 6.55 | 5.95 | 6.55 | 0
[12 empty] | 8203 | 10.5 | 8.5 | 8.85 | 5.7 | 4.95 | 8.25 | 6.45 | 5.45 | 6.45 | 0
[12 empty] | 8204 | 10.1 | 8.45 | 8.55 | 5.45 | 4.6 | 8 | 6.35 | 4.95 | 6.35 | 0
[12 empty] | 8205 | 9.65 | 8.35 | 8.2 | 5.2 | 4.25 | 7.8 | 6.25 | 4.45 | 6.25 | 0
[12 empty] | 8206 | 9.2 | 8.3 | 7.85 | 4.95 | 3.95 | 7.6 | 6.15 | 3.95 | 6.15 | 0
[12 empty] | 8207 | 8.8 | 8.25 | 7.55 | 4.7 | 3.65 | 7.35 | 6.05 | 3.45 | 6.05 | 0
[12 empty] | 8208 | 8.35 | 8.2 | 7.2 | 4.45 | 3.35 | 7.1 | 5.95 | 2.95 | 5.95 | 0
[12 empty] | 8209 | 7.85 | 7.95 | 6.8 | 4.05 | 2.9 | 6.55 | 5.5 | 2.4 | 5.5 | 0
[12 empty] | 8210 | 7.35 | 7.4 | 6.4 | 3.6 | 2.3 | 5.65 | 4.75 | 1.75 | 4.75 | 0
[12 empty] | 8211 | 6.85 | 6.85 | 5.95 | 3.15 | 1.65 | 4.75 | 4 | 1.1 | 4 | 0
[12 empty] | 8212 | 6.3 | 6.35 | 5.5 | 2.65 | 1 | 3.85 | 3.2 | 0.45 | 3.2 | 0
[12 empty] | 8213 | 5.75 | 5.8 | 5.1 | 2.15 | 0.4 | 2.9 | 2.4 | -0.25 | 2.4 | 0
[12 empty] | 8214 | 5.25 | 5.25 | 4.65 | 1.65 | -0.25 | 1.95 | 1.6 | -0.9 | 1.6 | 0
[12 empty] | 8215 | 4.75 | 4.75 | 4.2 | 1.15 | -0.9 | 1.05 | 0.85 | -1.55 | 0.85 | 0
[12 empty] | 8216 | 4.2 | 4.25 | 3.75 | 0.7 | -1.5 | 0.15 | 0.1 | -2.2 | 0.1 | 0
[12 empty] | 8217 | 5.1 | 3.7 | 3.3 | 0.65 | -1.45 | 0.6 | -0.7 | -2.25 | -0.7 | 0
[12 empty] | 8218 | 7 | 3.9 | 3.7 | 1.05 | -0.55 | 2.2 | 0.65 | -1.75 | 0.65 | 0
[12 empty] | 8219 | 8.5 | 4.7 | 4.5 | 1.95 | 0.6 | 3.7 | 3.9 | -1.35 | 3.9 | 0
[12 empty] | 8220 | 10 | 5.25 | 4.8 | 3.4 | 1.35 | 5.15 | 6.2 | -0.7 | 6.2 | 0
[12 empty] | 8221 | 10.45 | 5.45 | 5.5 | 4.8 | 1.5 | 6.55 | 7.65 | 0.3 | 7.65 | 0
[12 empty] | 8222 | 10.35 | 5.3 | 6.25 | 5.05 | 1.45 | 7.65 | 8.35 | 1.35 | 8.35 | 0
[12 empty] | 8223 | 10.65 | 5.1 | 6.45 | 4.85 | 1.45 | 8.25 | 7.85 | 2.35 | 7.85 | 0
[12 empty] | 8224 | 10.1 | 4.9 | 6.5 | 5.2 | 1.45 | 8.35 | 6.65 | 2.4 | 6.65 | 0
[12 empty] | 8225 | 8.85 | 4.7 | 6.1 | 5 | 1.1 | 7.45 | 5.25 | 1.95 | 5.25 | 0
[12 empty] | 8226 | 8.15 | 4.5 | 5.65 | 4.45 | 0.7 | 6.55 | 4.4 | 1.8 | 4.4 | 0
[12 empty] | 8227 | 7.9 | 4.3 | 5.6 | 4.15 | 0.45 | 6.2 | 4.2 | 1.65 | 4.2 | 0
[12 empty] | 8228 | 7.65 | 4.1 | 5.55 | 3.9 | 0.2 | 5.8 | 3.95 | 1.5 | 3.95 | 0
[12 empty] | 8229 | 7.35 | 3.9 | 5.45 | 3.65 | 0 | 5.4 | 3.7 | 1.3 | 3.7 | 0
[12 empty] | 8230 | 7.1 | 3.7 | 5.35 | 3.35 | -0.25 | 5.05 | 3.5 | 1.15 | 3.5 | 0
[12 empty] | 8231 | 6.85 | 3.55 | 5.25 | 3.05 | -0.5 | 4.7 | 3.3 | 1 | 3.3 | 0
[12 empty] | 8232 | 6.55 | 3.4 | 5.15 | 2.75 | -0.7 | 4.3 | 3.05 | 0.85 | 3.05 | 0
[12 empty] | 8233 | 6.3 | 3.25 | 5.15 | 2.5 | -0.85 | 4 | 2.85 | 0.8 | 2.85 | 0
[12 empty] | 8234 | 6.1 | 3.25 | 5.25 | 2.35 | -0.85 | 3.85 | 2.75 | 0.75 | 2.75 | 0
[12 empty] | 8235 | 5.9 | 3.3 | 5.35 | 2.2 | -0.75 | 3.75 | 2.65 | 0.7 | 2.65 | 0
[12 empty] | 8236 | 5.7 | 3.35 | 5.45 | 2.05 | -0.7 | 3.65 | 2.55 | 0.7 | 2.55 | 0
[12 empty] | 8237 | 5.45 | 3.4 | 5.55 | 1.9 | -0.65 | 3.55 | 2.45 | 0.7 | 2.45 | 0
[12 empty] | 8238 | 5.2 | 3.45 | 5.65 | 1.75 | -0.55 | 3.45 | 2.35 | 0.7 | 2.35 | 0
[12 empty] | 8239 | 5 | 3.55 | 5.75 | 1.6 | -0.5 | 3.35 | 2.25 | 0.7 | 2.25 | 0
[12 empty] | 8240 | 4.8 | 3.6 | 5.8 | 1.45 | -0.45 | 3.25 | 2.15 | 0.65 | 2.15 | 0
[12 empty] | 8241 | 5.75 | 3.65 | 5.85 | 1.6 | -0.1 | 4 | 2.05 | 0.65 | 2.05 | 0
[12 empty] | 8242 | 7.45 | 4.75 | 6.45 | 2.65 | 0.75 | 6.05 | 3.4 | 0.75 | 3.4 | 0
[12 empty] | 8243 | 9.15 | 6.5 | 7.65 | 4.55 | 2.2 | 8.4 | 6.05 | 0.95 | 6.05 | 0
[12 empty] | 8244 | 10.8 | 8.15 | 8.3 | 5.95 | 3.95 | 9.95 | 8.4 | 1.3 | 8.4 | 0
[12 empty] | 8245 | 11.05 | 9.7 | 8.5 | 6.15 | 5.5 | 11 | 9.95 | 1.5 | 9.95 | 0
[12 empty] | 8246 | 10.7 | 10.1 | 8.95 | 6.35 | 6.45 | 11.1 | 10.7 | 1.75 | 10.7 | 0
[12 empty] | 8247 | 10.95 | 9.25 | 9.2 | 6.95 | 7.1 | 10.75 | 10.85 | 1.95 | 10.85 | 0
[12 empty] | 8248 | 11 | 8.5 | 9.25 | 7.6 | 7 | 10.65 | 9.95 | 1.85 | 9.95 | 0
[12 empty] | 8249 | 10.35 | 8.05 | 9.2 | 7.7 | 6.05 | 9.85 | 8.55 | 1.75 | 8.55 | 0
[12 empty] | 8250 | 9.7 | 7.5 | 8.9 | 7.05 | 5.35 | 9.05 | 7.75 | 1.65 | 7.75 | 0
[12 empty] | 8251 | 9.3 | 7.15 | 8.55 | 6.3 | 4.85 | 8.55 | 7.4 | 1.55 | 7.4 | 0
[12 empty] | 8252 | 8.9 | 6.8 | 8.2 | 5.55 | 4.35 | 8.05 | 7.05 | 1.4 | 7.05 | 0
[12 empty] | 8253 | 8.55 | 6.45 | 7.8 | 4.8 | 3.9 | 7.55 | 6.75 | 1.25 | 6.75 | 0
[12 empty] | 8254 | 8.2 | 6.1 | 7.45 | 4.05 | 3.45 | 7.05 | 6.45 | 1.15 | 6.45 | 0
[12 empty] | 8255 | 7.8 | 5.75 | 7.1 | 3.3 | 2.95 | 6.55 | 6.1 | 1.05 | 6.1 | 0
[12 empty] | 8256 | 7.4 | 5.4 | 6.7 | 2.55 | 2.45 | 6.05 | 5.75 | 0.95 | 5.75 | 0
[12 empty] | 8257 | 7 | 4.7 | 6.25 | 1.7 | 1.8 | 5.45 | 5.3 | 0.65 | 5.3 | 0
[12 empty] | 8258 | 6.6 | 3.65 | 5.7 | 0.7 | 0.95 | 4.75 | 4.7 | 0.2 | 4.7 | 0
[12 empty] | 8259 | 6.2 | 2.5 | 5.05 | -0.3 | 0 | 4.05 | 4.05 | -0.25 | 4.05 | 0
[12 empty] | 8260 | 5.8 | 1.35 | 4.4 | -1.3 | -0.95 | 3.3 | 3.35 | -0.75 | 3.35 | 0
[12 empty] | 8261 | 5.4 | 0.25 | 3.8 | -2.35 | -1.85 | 2.55 | 2.65 | -1.25 | 2.65 | 0
[12 empty] | 8262 | 4.95 | -0.9 | 3.2 | -3.4 | -2.75 | 1.85 | 2 | -1.75 | 2 | 0
[12 empty] | 8263 | 4.5 | -2.05 | 2.6 | -4.4 | -3.65 | 1.1 | 1.35 | -2.25 | 1.35 | 0
[12 empty] | 8264 | 4.1 | -3.15 | 2 | -5.4 | -4.55 | 0.35 | 0.65 | -2.75 | 0.65 | 0
[12 empty] | 8265 | 4.6 | -4.3 | 1.35 | -5.6 | -4.5 | 0.55 | 0 | -2.9 | 0 | 0
[12 empty] | 8266 | 5.75 | -2.65 | 1.4 | -4.35 | -3.8 | 2.35 | 0.2 | -2.45 | 0.2 | 0
[12 empty] | 8267 | 6.75 | 0.45 | 2.05 | -2.3 | -3.15 | 4.1 | 0.95 | -1.8 | 0.95 | 0
[12 empty] | 8268 | 7.85 | 1.9 | 2.1 | 0.2 | -2.4 | 5.3 | 1.05 | -1.4 | 1.05 | 0
[12 empty] | 8269 | 8.6 | 3.65 | 2.65 | 2.65 | -1.3 | 6.2 | 0.9 | -1.35 | 0.9 | 0
[12 empty] | 8270 | 8.9 | 5.45 | 3.35 | 4.2 | 0.35 | 6.75 | 0.95 | -1.65 | 0.95 | 0
[12 empty] | 8271 | 9.2 | 6.3 | 3.4 | 5 | 1.2 | 6.45 | 0.9 | -2 | 0.9 | 0
[12 empty] | 8272 | 9.25 | 6.15 | 3.4 | 4.7 | 0.85 | 5.6 | 0.7 | -2.3 | 0.7 | 0
[12 empty] | 8273 | 8.7 | 4.9 | 2.95 | 3.25 | -0.05 | 4.85 | 0.4 | -2.4 | 0.4 | 0
[12 empty] | 8274 | 8.15 | 3.9 | 2.75 | 2.3 | -0.45 | 4.25 | 0.35 | -2.15 | 0.35 | 0
[12 empty] | 8275 | 7.8 | 3.7 | 3.05 | 2.1 | -0.15 | 4.15 | 0.65 | -1.9 | 0.65 | 0
[12 empty] | 8276 | 7.45 | 3.55 | 3.4 | 1.9 | 0.1 | 4.05 | 0.95 | -1.65 | 0.95 | 0
[12 empty] | 8277 | 7.15 | 3.4 | 3.75 | 1.65 | 0.35 | 3.9 | 1.25 | -1.4 | 1.25 | 0
[12 empty] | 8278 | 6.85 | 3.2 | 4.05 | 1.4 | 0.65 | 3.75 | 1.6 | -1.15 | 1.6 | 0
[12 empty] | 8279 | 6.55 | 3 | 4.35 | 1.2 | 0.9 | 3.65 | 1.95 | -0.9 | 1.95 | 0
[12 empty] | 8280 | 6.2 | 2.85 | 4.65 | 1 | 1.15 | 3.55 | 2.25 | -0.65 | 2.25 | 0
[12 empty] | 8281 | 5.9 | 2.9 | 4.95 | 0.85 | 1.45 | 3.5 | 2.55 | -0.4 | 2.55 | 0
[12 empty] | 8282 | 5.7 | 3.15 | 5.25 | 0.8 | 1.75 | 3.5 | 2.9 | -0.2 | 2.9 | 0
[12 empty] | 8283 | 5.45 | 3.5 | 5.55 | 0.8 | 2.05 | 3.5 | 3.25 | 0.05 | 3.25 | 0
[12 empty] | 8284 | 5.2 | 3.85 | 5.85 | 0.8 | 2.35 | 3.55 | 3.6 | 0.3 | 3.6 | 0
[12 empty] | 8285 | 5 | 4.15 | 6.15 | 0.8 | 2.65 | 3.6 | 4 | 0.55 | 4 | 0
[12 empty] | 8286 | 4.8 | 4.5 | 6.45 | 0.8 | 3 | 3.6 | 4.4 | 0.8 | 4.4 | 0
[12 empty] | 8287 | 4.55 | 4.85 | 6.75 | 0.8 | 3.35 | 3.65 | 4.75 | 1.05 | 4.75 | 0
[12 empty] | 8288 | 4.3 | 5.15 | 7.05 | 0.8 | 3.65 | 3.7 | 5.1 | 1.3 | 5.1 | 0
[12 empty] | 8289 | 5.9 | 5.5 | 7.4 | 1.3 | 3.85 | 4.6 | 5.5 | 1.6 | 5.5 | 0
[12 empty] | 8290 | 9.45 | 6.6 | 7.95 | 3.45 | 4.15 | 6.55 | 6.8 | 2 | 6.8 | 0
[12 empty] | 8291 | 12.5 | 9.1 | 8.5 | 5.95 | 4.65 | 8.65 | 8.2 | 2.45 | 8.2 | 0
[12 empty] | 8292 | 14.4 | 11.65 | 8.9 | 7.75 | 5.05 | 10.9 | 8.25 | 3.05 | 8.25 | 0
[12 empty] | 8293 | 15.4 | 12.5 | 9.6 | 9.5 | 5.4 | 12.7 | 8.95 | 3.65 | 8.95 | 0
[12 empty] | 8294 | 16 | 13 | 10.45 | 11.05 | 5.75 | 13.85 | 9.85 | 4.35 | 9.85 | 0
[12 empty] | 8295 | 16.15 | 13.75 | 10.8 | 11.95 | 5.8 | 14.25 | 9.95 | 4.7 | 9.95 | 0
[12 empty] | 8296 | 15.3 | 13.75 | 10.95 | 11.75 | 5.6 | 13.7 | 9.95 | 4.45 | 9.95 | 0
[12 empty] | 8297 | 13.75 | 13.1 | 11 | 10.7 | 5.4 | 12.55 | 9.45 | 4.2 | 9.45 | 0
[12 empty] | 8298 | 12.65 | 12.3 | 10.75 | 9.75 | 5.25 | 11.65 | 8.95 | 4 | 8.95 | 0
[12 empty] | 8299 | 12.15 | 11.7 | 10.4 | 9.25 | 5.15 | 11.35 | 8.65 | 3.75 | 8.65 | 0
[12 empty] | 8300 | 11.65 | 11.1 | 10.05 | 8.7 | 5.05 | 11.05 | 8.35 | 3.5 | 8.35 | 0
[12 empty] | 8301 | 11.15 | 10.5 | 9.75 | 8.15 | 5 | 10.75 | 8.05 | 3.3 | 8.05 | 0
[12 empty] | 8302 | 10.65 | 9.9 | 9.45 | 7.65 | 4.95 | 10.4 | 7.75 | 3.05 | 7.75 | 0
[12 empty] | 8303 | 10.15 | 9.25 | 9.15 | 7.15 | 4.85 | 10.05 | 7.45 | 2.8 | 7.45 | 0
[12 empty] | 8304 | 9.65 | 8.6 | 8.8 | 6.6 | 4.75 | 9.75 | 7.15 | 2.6 | 7.15 | 0
[12 empty] | 8305 | 9.05 | 7.85 | 8.35 | 5.95 | 4.25 | 9.35 | 6.7 | 1.95 | 6.7 | 0
[12 empty] | 8306 | 8.4 | 6.85 | 7.75 | 5.2 | 3.35 | 8.8 | 6.05 | 0.8 | 6.05 | 0
[12 empty] | 8307 | 7.8 | 5.75 | 7.1 | 4.4 | 2.45 | 8.25 | 5.35 | -0.4 | 5.35 | 0
[12 empty] | 8308 | 7.2 | 4.7 | 6.45 | 3.6 | 1.55 | 7.7 | 4.65 | -1.6 | 4.65 | 0
[12 empty] | 8309 | 6.6 | 3.65 | 5.8 | 2.85 | 0.65 | 7.15 | 3.95 | -2.8 | 3.95 | 0
[12 empty] | 8310 | 5.95 | 2.55 | 5.15 | 2.1 | -0.25 | 6.6 | 3.3 | -4 | 3.3 | 0
[12 empty] | 8311 | 5.3 | 1.5 | 4.5 | 1.3 | -1.15 | 6.05 | 2.65 | -5.2 | 2.65 | 0
[12 empty] | 8312 | 4.7 | 0.45 | 3.9 | 0.5 | -2.05 | 5.5 | 1.95 | -6.4 | 1.95 | 0
[12 empty] | 8313 | 5.4 | -0.65 | 3.25 | 0.1 | -2.15 | 5.65 | 1.25 | -6.55 | 1.25 | 0
[12 empty] | 8314 | 7.85 | 0.65 | 3.6 | 1.25 | -1 | 6.6 | 1.7 | -4.75 | 1.7 | 0
[12 empty] | 8315 | 10.25 | 3.15 | 5.3 | 3.85 | -0.4 | 7.4 | 2.6 | -1.95 | 2.6 | 0
[12 empty] | 8316 | 11.55 | 4.65 | 6.1 | 6.5 | -0.15 | 8.1 | 2.8 | 0.65 | 2.8 | 0
[12 empty] | 8317 | 11.8 | 6.55 | 5.55 | 7.7 | 1.05 | 8.35 | 3.4 | 2.45 | 3.4 | 0
[12 empty] | 8318 | 11.5 | 7.6 | 5.7 | 7.9 | 2.3 | 8.25 | 4.15 | 3.4 | 4.15 | 0
[12 empty] | 8319 | 10.8 | 7.45 | 6.5 | 8.25 | 2.9 | 8.4 | 4.2 | 3.45 | 4.2 | 0
[12 empty] | 8320 | 9.8 | 7.05 | 6.65 | 7.95 | 2.95 | 8.55 | 4.05 | 2.4 | 4.05 | 0
[12 empty] | 8321 | 8.8 | 5.95 | 6.25 | 6.8 | 2.4 | 8.35 | 3.75 | 1.5 | 3.75 | 0
[12 empty] | 8322 | 8.25 | 5 | 5.95 | 6 | 1.75 | 7.95 | 3.35 | 1.35 | 3.35 | 0
[12 empty] | 8323 | 8.2 | 4.8 | 5.9 | 5.75 | 1.5 | 7.65 | 3.3 | 1.2 | 3.3 | 0
[12 empty] | 8324 | 8.15 | 4.6 | 5.85 | 5.45 | 1.25 | 7.35 | 3.3 | 1 | 3.3 | 0
[12 empty] | 8325 | 8.05 | 4.4 | 5.75 | 5.2 | 0.95 | 7.05 | 3.3 | 0.85 | 3.3 | 0
[12 empty] | 8326 | 7.95 | 4.2 | 5.65 | 4.95 | 0.65 | 6.75 | 3.3 | 0.7 | 3.3 | 0
[12 empty] | 8327 | 7.85 | 4 | 5.55 | 4.65 | 0.4 | 6.45 | 3.3 | 0.55 | 3.3 | 0
[12 empty] | 8328 | 7.8 | 3.8 | 5.5 | 4.4 | 0.15 | 6.15 | 3.3 | 0.4 | 3.3 | 0
[12 empty] | 8329 | 7.75 | 3.75 | 5.55 | 4.2 | 0 | 5.9 | 3.4 | 0.4 | 3.4 | 0
[12 empty] | 8330 | 7.75 | 3.9 | 5.75 | 4.1 | 0 | 5.75 | 3.6 | 0.65 | 3.6 | 0
[12 empty] | 8331 | 7.8 | 4.15 | 6 | 4.05 | 0 | 5.65 | 3.85 | 0.95 | 3.85 | 0
[12 empty] | 8332 | 7.8 | 4.4 | 6.2 | 4 | 0 | 5.55 | 4.1 | 1.25 | 4.1 | 0
[12 empty] | 8333 | 7.85 | 4.6 | 6.45 | 3.95 | 0.05 | 5.45 | 4.3 | 1.55 | 4.3 | 0
[12 empty] | 8334 | 7.9 | 4.8 | 6.7 | 3.85 | 0.1 | 5.35 | 4.55 | 1.85 | 4.55 | 0
[12 empty] | 8335 | 7.95 | 5 | 6.9 | 3.8 | 0.1 | 5.25 | 4.8 | 2.15 | 4.8 | 0
[12 empty] | 8336 | 8 | 5.2 | 7.1 | 3.75 | 0.15 | 5.15 | 5.05 | 2.45 | 5.05 | 0
[12 empty] | 8337 | 8.1 | 5.45 | 7.35 | 3.75 | 0.8 | 5.7 | 5.3 | 2.95 | 5.3 | 0
[12 empty] | 8338 | 9.9 | 7.6 | 7.7 | 4.7 | 3.15 | 7.45 | 6.55 | 4.15 | 6.55 | 0
[12 empty] | 8339 | 12.15 | 11.1 | 8.35 | 6.15 | 6.65 | 9.5 | 8.6 | 5.9 | 8.6 | 0
[12 empty] | 8340 | 13 | 12.8 | 9.8 | 7.95 | 9.7 | 11.7 | 9.8 | 7.05 | 9.8 | 0
[12 empty] | 8341 | 13.95 | 13.3 | 11.45 | 10.15 | 11.75 | 13.95 | 10.6 | 7.4 | 10.6 | 0
[12 empty] | 8342 | 15.2 | 13.85 | 12.25 | 12.1 | 12.8 | 15.3 | 11.4 | 7.75 | 11.4 | 0
[12 empty] | 8343 | 15.95 | 14.35 | 12.45 | 13.4 | 12.9 | 15.65 | 11.75 | 7.85 | 11.75 | 0
[12 empty] | 8344 | 15.85 | 14.4 | 12.3 | 13.65 | 12.15 | 15.05 | 11.65 | 7.3 | 11.65 | 0
[12 empty] | 8345 | 14.95 | 13.55 | 11.75 | 12.95 | 10.65 | 13.85 | 11.05 | 6.85 | 11.05 | 0
[12 empty] | 8346 | 14.1 | 12.7 | 11.35 | 12.05 | 9.45 | 12.95 | 10.5 | 6.8 | 10.5 | 0
[12 empty] | 8347 | 13.65 | 12.3 | 11.25 | 11.55 | 9 | 12.5 | 10.35 | 6.75 | 10.35 | 0
[12 empty] | 8348 | 13.15 | 11.9 | 11.15 | 11 | 8.55 | 12.1 | 10.25 | 6.65 | 10.25 | 0
[12 empty] | 8349 | 12.65 | 11.55 | 11 | 10.45 | 8.1 | 11.7 | 10.15 | 6.55 | 10.15 | 0
[12 empty] | 8350 | 12.15 | 11.2 | 10.85 | 9.95 | 7.65 | 11.25 | 10.05 | 6.45 | 10.05 | 0
[12 empty] | 8351 | 11.65 | 10.8 | 10.75 | 9.4 | 7.2 | 10.8 | 9.95 | 6.4 | 9.95 | 0
[12 empty] | 8352 | 11.15 | 10.4 | 10.65 | 8.85 | 6.75 | 10.4 | 9.85 | 6.35 | 9.85 | 0
[12 empty] | 8353 | 10.55 | 9.9 | 10.45 | 8.2 | 6.15 | 9.9 | 9.65 | 6.2 | 9.65 | 0
[12 empty] | 8354 | 9.85 | 9.3 | 10.15 | 7.45 | 5.45 | 9.25 | 9.35 | 5.95 | 9.35 | 0
[12 empty] | 8355 | 9.1 | 8.7 | 9.85 | 6.7 | 4.75 | 8.6 | 9.05 | 5.7 | 9.05 | 0
[12 empty] | 8356 | 8.35 | 8.05 | 9.55 | 5.95 | 4 | 7.95 | 8.8 | 5.45 | 8.8 | 0
[12 empty] | 8357 | 7.65 | 7.4 | 9.25 | 5.2 | 3.25 | 7.3 | 8.55 | 5.2 | 8.55 | 0
[12 empty] | 8358 | 6.9 | 6.8 | 8.95 | 4.45 | 2.5 | 6.65 | 8.25 | 4.95 | 8.25 | 0
[12 empty] | 8359 | 6.15 | 6.2 | 8.65 | 3.7 | 1.75 | 6 | 7.95 | 4.7 | 7.95 | 0
[12 empty] | 8360 | 5.45 | 5.6 | 8.35 | 2.95 | 1.05 | 5.35 | 7.65 | 4.45 | 7.65 | 0
[12 empty] | 8361 | 5.75 | 5 | 8.05 | 2.6 | 1.1 | 5.75 | 7.35 | 4.55 | 7.35 | 0
[12 empty] | 8362 | 8.05 | 6.15 | 8.45 | 4.1 | 2.5 | 7.7 | 8.25 | 5.4 | 8.25 | 0
[12 empty] | 8363 | 11.65 | 8.6 | 9.35 | 7.35 | 4.85 | 10.15 | 9.25 | 6.05 | 9.25 | 0
[12 empty] | 8364 | 14.5 | 10.5 | 11.05 | 10.45 | 7.75 | 12.3 | 9.65 | 6.2 | 9.65 | 0
[12 empty] | 8365 | 16.5 | 11.9 | 12.8 | 12.95 | 10.25 | 13.8 | 10.45 | 6.8 | 10.45 | 0
[12 empty] | 8366 | 18.15 | 13.15 | 13.55 | 14.85 | 11.9 | 14.8 | 10.95 | 7.45 | 10.95 | 0
[12 empty] | 8367 | 18.7 | 14.35 | 14.15 | 15.8 | 12.7 | 15.4 | 11.3 | 7.85 | 11.3 | 0
[12 empty] | 8368 | 18 | 14.6 | 13.9 | 15.65 | 12.05 | 15.2 | 11.35 | 8 | 11.35 | 0
[12 empty] | 8369 | 16.25 | 13.65 | 13 | 14.15 | 10.4 | 14.05 | 10.8 | 7.8 | 10.8 | 0
[12 empty] | 8370 | 14.9 | 12.7 | 12.5 | 12.75 | 9.5 | 13.05 | 10.35 | 7.65 | 10.35 | 0
[12 empty] | 8371 | 14.3 | 12.3 | 12.35 | 12.25 | 9.5 | 12.6 | 10.25 | 7.5 | 10.25 | 0
[12 empty] | 8372 | 13.7 | 11.9 | 12.2 | 11.8 | 9.5 | 12.2 | 10.2 | 7.35 | 10.2 | 0
[12 empty] | 8373 | 13.1 | 11.5 | 12.05 | 11.35 | 9.5 | 11.8 | 10.15 | 7.2 | 10.15 | 0
[12 empty] | 8374 | 12.55 | 11.1 | 11.9 | 10.85 | 9.5 | 11.4 | 10.05 | 7.05 | 10.05 | 0
[12 empty] | 8375 | 12 | 10.7 | 11.7 | 10.35 | 9.5 | 11 | 9.95 | 6.9 | 9.95 | 0
[12 empty] | 8376 | 11.4 | 10.25 | 11.55 | 9.85 | 9.5 | 10.55 | 9.9 | 6.75 | 9.9 | 0
[12 empty] | 8377 | 10.8 | 9.85 | 11.35 | 9.3 | 9.55 | 10.15 | 9.9 | 6.65 | 9.9 | 0
[12 empty] | 8378 | 10.25 | 9.6 | 11.1 | 8.75 | 9.65 | 9.9 | 9.9 | 6.6 | 9.9 | 0
[12 empty] | 8379 | 9.75 | 9.35 | 10.9 | 8.25 | 9.7 | 9.65 | 9.95 | 6.6 | 9.95 | 0
[12 empty] | 8380 | 9.25 | 9.05 | 10.7 | 7.75 | 9.75 | 9.4 | 10.05 | 6.6 | 10.05 | 0
[12 empty] | 8381 | 8.75 | 8.8 | 10.5 | 7.25 | 9.85 | 9.2 | 10.1 | 6.65 | 10.1 | 0
[12 empty] | 8382 | 8.2 | 8.55 | 10.3 | 6.75 | 9.95 | 8.95 | 10.15 | 6.7 | 10.15 | 0
[12 empty] | 8383 | 7.65 | 8.25 | 10.05 | 6.25 | 10.05 | 8.7 | 10.25 | 6.7 | 10.25 | 0
[12 empty] | 8384 | 7.15 | 8 | 9.8 | 5.8 | 10.1 | 8.5 | 10.3 | 6.75 | 10.3 | 0
[12 empty] | 8385 | 8.3 | 7.75 | 9.6 | 5.65 | 10.15 | 8.95 | 10.35 | 7.15 | 10.35 | 0
[12 empty] | 8386 | 11.15 | 9.5 | 10.2 | 7 | 10.3 | 10.45 | 10.75 | 7.65 | 10.75 | 0
[12 empty] | 8387 | 14 | 12.4 | 11.5 | 9.85 | 10.5 | 12.65 | 11.95 | 8.65 | 11.95 | 0
[12 empty] | 8388 | 16.55 | 14.4 | 12.6 | 12.7 | 10.8 | 15 | 13.15 | 10.4 | 13.15 | 0
[12 empty] | 8389 | 18.4 | 15.95 | 13.4 | 15.05 | 11.1 | 16.95 | 13.85 | 11.9 | 13.85 | 0
[12 empty] | 8390 | 18.85 | 16.95 | 14.05 | 15.85 | 11.4 | 17.6 | 14.65 | 13.25 | 14.65 | 0
[12 empty] | 8391 | 18.6 | 17.45 | 14.45 | 15.6 | 11.7 | 17.4 | 14.7 | 13.5 | 14.7 | 0
[12 empty] | 8392 | 18.8 | 17.45 | 14.45 | 15.6 | 11.8 | 17.85 | 14.75 | 13 | 14.75 | 0
[12 empty] | 8393 | 18.05 | 16.75 | 14.25 | 15.45 | 11.75 | 17.6 | 14.8 | 13.45 | 14.8 | 0
[12 empty] | 8394 | 16.8 | 15.9 | 13.95 | 15 | 11.6 | 16.6 | 14.2 | 13.65 | 14.2 | 0
[12 empty] | 8395 | 16.2 | 15.5 | 13.65 | 14.4 | 11.4 | 16 | 13.8 | 13.2 | 13.8 | 0
[12 empty] | 8396 | 15.6 | 15.1 | 13.35 | 13.75 | 11.25 | 15.4 | 13.4 | 12.75 | 13.4 | 0
[12 empty] | 8397 | 15 | 14.75 | 13.05 | 13.1 | 11.1 | 14.8 | 13 | 12.25 | 13 | 0
[12 empty] | 8398 | 14.35 | 14.4 | 12.8 | 12.5 | 10.95 | 14.2 | 12.6 | 11.75 | 12.6 | 0
[12 empty] | 8399 | 13.7 | 14 | 12.55 | 11.85 | 10.8 | 13.6 | 12.2 | 11.25 | 12.2 | 0
[12 empty] | 8400 | 13.1 | 13.6 | 12.25 | 11.2 | 10.65 | 13 | 11.8 | 10.75 | 11.8 | 0
[12 empty] | 8401 | 12.3 | 13.1 | 11.9 | 10.35 | 10.25 | 12.2 | 11.15 | 10 | 11.15 | 0
[12 empty] | 8402 | 11.3 | 12.45 | 11.5 | 9.2 | 9.55 | 11.15 | 10.25 | 8.95 | 10.25 | 0
[12 empty] | 8403 | 10.25 | 11.8 | 11.1 | 8.05 | 8.8 | 10.1 | 9.3 | 7.85 | 9.3 | 0
[12 empty] | 8404 | 9.2 | 11.15 | 10.7 | 6.9 | 8.05 | 9.05 | 8.35 | 6.75 | 8.35 | 0
[12 empty] | 8405 | 8.15 | 10.5 | 10.3 | 5.7 | 7.3 | 8 | 7.45 | 5.65 | 7.45 | 0
[12 empty] | 8406 | 7.1 | 9.9 | 9.9 | 4.55 | 6.55 | 6.95 | 6.55 | 4.55 | 6.55 | 0
[12 empty] | 8407 | 6.05 | 9.25 | 9.5 | 3.4 | 5.85 | 5.9 | 5.65 | 3.45 | 5.65 | 0
[12 empty] | 8408 | 5 | 8.6 | 9.1 | 2.25 | 5.1 | 4.9 | 4.75 | 2.35 | 4.75 | 0
[12 empty] | 8409 | 5.95 | 7.95 | 8.65 | 1.65 | 4.8 | 4.9 | 3.8 | 1.95 | 3.8 | 0
[12 empty] | 8410 | 9.2 | 7.95 | 8.85 | 3.25 | 5.1 | 6.5 | 4.8 | 2.15 | 4.8 | 0
[12 empty] | 8411 | 12.25 | 8.9 | 9.35 | 6.45 | 5.35 | 8.8 | 7.8 | 2.6 | 7.8 | 0
[12 empty] | 8412 | 14.75 | 9.7 | 9.85 | 9.6 | 5.5 | 11.15 | 10.1 | 3.35 | 10.1 | 0
[12 empty] | 8413 | 16.7 | 10.35 | 10.65 | 12 | 5.75 | 13.05 | 11.5 | 3.9 | 11.5 | 0
[12 empty] | 8414 | 17.65 | 10.75 | 11.25 | 13.5 | 6 | 14.3 | 12.65 | 4.35 | 12.65 | 0
[12 empty] | 8415 | 17.7 | 10.75 | 11.75 | 14.5 | 6.1 | 14.9 | 13.35 | 4.55 | 13.35 | 0
[12 empty] | 8416 | 16.9 | 10.6 | 12 | 14.35 | 6.05 | 14.45 | 12.95 | 4.25 | 12.95 | 0
[12 empty] | 8417 | 15.2 | 10.1 | 11.75 | 12.95 | 5.8 | 13 | 11.5 | 4.05 | 11.5 | 0
[12 empty] | 8418 | 13.8 | 9.65 | 11.35 | 11.75 | 5.7 | 11.95 | 10.4 | 4.1 | 10.4 | 0
[12 empty] | 8419 | 13.25 | 9.4 | 11.05 | 11.3 | 5.85 | 11.65 | 10 | 4.15 | 10 | 0
[12 empty] | 8420 | 12.7 | 9.2 | 10.8 | 10.85 | 5.95 | 11.35 | 9.6 | 4.2 | 9.6 | 0
[12 empty] | 8421 | 12.1 | 8.95 | 10.55 | 10.35 | 6.05 | 11.05 | 9.25 | 4.25 | 9.25 | 0
[12 empty] | 8422 | 11.5 | 8.7 | 10.25 | 9.9 | 6.2 | 10.75 | 8.9 | 4.35 | 8.9 | 0
[12 empty] | 8423 | 10.9 | 8.45 | 10 | 9.45 | 6.35 | 10.45 | 8.5 | 4.4 | 8.5 | 0
[12 empty] | 8424 | 10.35 | 8.2 | 9.75 | 9 | 6.45 | 10.15 | 8.1 | 4.45 | 8.1 | 0
[12 empty] | 8425 | 9.9 | 8.05 | 9.5 | 8.65 | 6.65 | 9.95 | 7.8 | 4.65 | 7.8 | 0
[12 empty] | 8426 | 9.55 | 8 | 9.4 | 8.4 | 6.95 | 9.9 | 7.65 | 5 | 7.65 | 0
[12 empty] | 8427 | 9.25 | 8 | 9.35 | 8.25 | 7.25 | 9.9 | 7.6 | 5.4 | 7.6 | 0
[12 empty] | 8428 | 8.95 | 8 | 9.3 | 8.1 | 7.55 | 9.95 | 7.55 | 5.85 | 7.55 | 0
[12 empty] | 8429 | 8.65 | 7.95 | 9.25 | 7.95 | 7.85 | 10 | 7.5 | 6.3 | 7.5 | 0
[12 empty] | 8430 | 8.35 | 7.9 | 9.15 | 7.8 | 8.15 | 10 | 7.45 | 6.7 | 7.45 | 0
[12 empty] | 8431 | 8.05 | 7.9 | 9.1 | 7.65 | 8.45 | 10.05 | 7.35 | 7.1 | 7.35 | 0
[12 empty] | 8432 | 7.75 | 7.9 | 9.05 | 7.5 | 8.75 | 10.1 | 7.3 | 7.5 | 7.3 | 0
[12 empty] | 8433 | 8.95 | 7.85 | 9 | 7.45 | 9.05 | 10.65 | 7.25 | 7.85 | 7.25 | 0
[12 empty] | 8434 | 11.55 | 9 | 9.5 | 8.9 | 9.4 | 12.2 | 8.5 | 8.3 | 8.5 | 0
[12 empty] | 8435 | 14.2 | 11.25 | 10.9 | 11.8 | 9.95 | 14.15 | 10.7 | 9.25 | 10.7 | 0
[12 empty] | 8436 | 16.75 | 13.15 | 12.6 | 14.45 | 10.55 | 16.05 | 12.65 | 10.2 | 12.65 | 0
[12 empty] | 8437 | 18.55 | 14.3 | 14.1 | 15.6 | 11 | 17.2 | 14.4 | 10.7 | 14.4 | 0
[12 empty] | 8438 | 18.9 | 15.55 | 14.45 | 15.6 | 11.3 | 17.4 | 14.7 | 11.25 | 14.7 | 0
[12 empty] | 8439 | 18.6 | 17 | 14.1 | 15.6 | 11.2 | 17.4 | 14.3 | 11.7 | 14.3 | 0
[12 empty] | 8440 | 18.75 | 17.45 | 14.1 | 16.05 | 10.9 | 17.4 | 14.3 | 11.65 | 14.3 | 0
[12 empty] | 8441 | 18.05 | 16.75 | 14.1 | 15.9 | 10.65 | 17.65 | 14.4 | 11.4 | 14.4 | 0
[12 empty] | 8442 | 17 | 15.9 | 14.1 | 15.15 | 10.45 | 17.8 | 14.35 | 11.2 | 14.35 | 0
[12 empty] | 8443 | 16.6 | 15.5 | 14.6 | 14.85 | 10.35 | 17.55 | 14.1 | 11.05 | 14.1 | 0
[12 empty] | 8444 | 16.2 | 15.1 | 15.05 | 14.55 | 10.3 | 17.3 | 13.9 | 10.9 | 13.9 | 0
[12 empty] | 8445 | 15.8 | 14.75 | 15 | 14.25 | 10.25 | 17.05 | 13.65 | 10.7 | 13.65 | 0
[12 empty] | 8446 | 15.4 | 14.4 | 15 | 14 | 10.15 | 16.8 | 13.4 | 10.5 | 13.4 | 0
[12 empty] | 8447 | 15.05 | 14 | 14.95 | 13.75 | 10.05 | 16.55 | 13.2 | 10.3 | 13.2 | 0
[12 empty] | 8448 | 14.7 | 13.6 | 14.9 | 13.45 | 9.95 | 16.25 | 12.95 | 10.15 | 12.95 | 0
[12 empty] | 8449 | 14.05 | 13.1 | 14.65 | 12.95 | 9.55 | 15.7 | 12.45 | 9.9 | 12.45 | 0
[12 empty] | 8450 | 13.2 | 12.55 | 14.1 | 12.25 | 8.85 | 14.9 | 11.7 | 9.45 | 11.7 | 0
[12 empty] | 8451 | 12.4 | 12 | 13.5 | 11.55 | 8.2 | 14.1 | 10.95 | 9 | 10.95 | 0
[12 empty] | 8452 | 11.6 | 11.4 | 12.95 | 10.85 | 7.55 | 13.3 | 10.25 | 8.55 | 10.25 | 0
[12 empty] | 8453 | 10.8 | 10.8 | 12.4 | 10.15 | 6.9 | 12.5 | 9.55 | 8.1 | 9.55 | 0
[12 empty] | 8454 | 10 | 10.2 | 11.8 | 9.45 | 6.25 | 11.7 | 8.8 | 7.7 | 8.8 | 0
[12 empty] | 8455 | 9.2 | 9.6 | 11.25 | 8.75 | 5.6 | 10.9 | 8.05 | 7.25 | 8.05 | 0
[12 empty] | 8456 | 8.4 | 9 | 10.7 | 8.05 | 4.95 | 10.1 | 7.35 | 6.8 | 7.35 | 0
[12 empty] | 8457 | 8 | 8.4 | 10.1 | 7.35 | 5.05 | 10.1 | 6.6 | 6.65 | 6.6 | 0
[12 empty] | 8458 | 8.15 | 8.5 | 10.25 | 8.35 | 6.4 | 11.5 | 6.7 | 7.4 | 6.7 | 0
[12 empty] | 8459 | 9.35 | 9.35 | 11.4 | 9.9 | 8.35 | 13.15 | 8.1 | 8 | 8.1 | 0
[12 empty] | 8460 | 12.35 | 10.55 | 12.35 | 10.45 | 9.95 | 14.7 | 10.4 | 7.9 | 10.4 | 0
[12 empty] | 8461 | 15.65 | 11.5 | 12.65 | 11.2 | 11.45 | 16.2 | 12.6 | 8.3 | 12.6 | 0
[12 empty] | 8462 | 17.8 | 12.55 | 12.6 | 12.15 | 12.6 | 17.15 | 13.95 | 8.85 | 13.95 | 0
[12 empty] | 8463 | 18.8 | 14 | 12.55 | 12.9 | 12.5 | 17.4 | 14.6 | 8.95 | 14.6 | 0
[12 empty] | 8464 | 18.45 | 14.65 | 12.3 | 12.6 | 11.6 | 16.9 | 14.15 | 8.8 | 14.15 | 0
[12 empty] | 8465 | 17.1 | 14.35 | 11.85 | 11.55 | 10.45 | 15.95 | 12.9 | 8.6 | 12.9 | 0
[12 empty] | 8466 | 16.05 | 13.8 | 11.55 | 10.85 | 9.65 | 15.2 | 12.1 | 8.45 | 12.1 | 0
[12 empty] | 8467 | 15.5 | 13.4 | 11.3 | 10.55 | 9.15 | 14.85 | 11.95 | 8.3 | 11.95 | 0
[12 empty] | 8468 | 14.95 | 13 | 11.1 | 10.25 | 8.65 | 14.5 | 11.8 | 8.1 | 11.8 | 0
[12 empty] | 8469 | 14.4 | 12.6 | 10.9 | 10 | 8.15 | 14.15 | 11.6 | 7.9 | 11.6 | 0
[12 empty] | 8470 | 13.85 | 12.2 | 10.65 | 9.75 | 7.6 | 13.8 | 11.4 | 7.75 | 11.4 | 0
[12 empty] | 8471 | 13.3 | 11.85 | 10.4 | 9.45 | 7.05 | 13.45 | 11.2 | 7.6 | 11.2 | 0
[12 empty] | 8472 | 12.7 | 11.5 | 10.2 | 9.15 | 6.55 | 13.15 | 11.05 | 7.4 | 11.05 | 0
[12 empty] | 8473 | 12.1 | 11.15 | 10.05 | 8.9 | 6 | 12.8 | 10.85 | 7.25 | 10.85 | 0
[12 empty] | 8474 | 11.45 | 10.85 | 10 | 8.7 | 5.4 | 12.4 | 10.55 | 7.2 | 10.55 | 0
[12 empty] | 8475 | 10.75 | 10.55 | 10 | 8.55 | 4.85 | 12.05 | 10.25 | 7.15 | 10.25 | 0
[12 empty] | 8476 | 10.05 | 10.25 | 9.95 | 8.4 | 4.35 | 11.7 | 9.95 | 7.1 | 9.95 | 0
[12 empty] | 8477 | 9.4 | 9.95 | 9.9 | 8.25 | 3.85 | 11.35 | 9.65 | 7.05 | 9.65 | 0
[12 empty] | 8478 | 8.75 | 9.65 | 9.9 | 8.1 | 3.35 | 11 | 9.35 | 7 | 9.35 | 0
[12 empty] | 8479 | 8.05 | 9.4 | 9.9 | 7.95 | 2.85 | 10.65 | 9.05 | 6.95 | 9.05 | 0
[12 empty] | 8480 | 7.35 | 9.15 | 9.85 | 7.8 | 2.35 | 10.3 | 8.75 | 6.9 | 8.75 | 0
[12 empty] | 8481 | 8.55 | 8.85 | 9.8 | 7.65 | 2.65 | 10.15 | 8.45 | 6.95 | 8.45 | 0
[12 empty] | 8482 | 11.25 | 9.75 | 10.05 | 8.55 | 4.4 | 11.2 | 9.1 | 7.05 | 9.1 | 0
[12 empty] | 8483 | 13.6 | 11.2 | 10.6 | 10.1 | 7.1 | 12.6 | 10.6 | 7.3 | 10.6 | 0
[12 empty] | 8484 | 15.45 | 11.9 | 11.6 | 11.15 | 9.95 | 13.2 | 11.65 | 7.8 | 11.65 | 0
[12 empty] | 8485 | 16.85 | 12.6 | 12.55 | 12.15 | 12.2 | 13.95 | 12.05 | 8.3 | 12.05 | 0
[12 empty] | 8486 | 18.1 | 13.35 | 13 | 12.95 | 13.1 | 15.05 | 12 | 8.5 | 12 | 0
[12 empty] | 8487 | 18.7 | 13.8 | 13.45 | 13.05 | 13.1 | 15.75 | 11.95 | 8.4 | 11.95 | 0
[12 empty] | 8488 | 18.45 | 14.05 | 13.8 | 12.55 | 13.1 | 15.75 | 11.9 | 8.2 | 11.9 | 0
[12 empty] | 8489 | 17.2 | 13.8 | 13.7 | 11.75 | 12.9 | 15.2 | 11.55 | 8.05 | 11.55 | 0
[12 empty] | 8490 | 15.85 | 13.1 | 13.3 | 11.1 | 12.2 | 14.5 | 11.05 | 7.95 | 11.05 | 0
[12 empty] | 8491 | 14.95 | 12.5 | 12.85 | 10.7 | 11.15 | 13.9 | 10.6 | 7.8 | 10.6 | 0
[12 empty] | 8492 | 14.05 | 11.9 | 12.4 | 10.25 | 10.1 | 13.3 | 10.2 | 7.65 | 10.2 | 0
[12 empty] | 8493 | 13.15 | 11.25 | 11.95 | 9.8 | 9.1 | 12.7 | 9.8 | 7.55 | 9.8 | 0
[12 empty] | 8494 | 12.25 | 10.6 | 11.5 | 9.4 | 8.1 | 12.15 | 9.35 | 7.45 | 9.35 | 0
[12 empty] | 8495 | 11.35 | 10 | 11.1 | 9 | 7.05 | 11.6 | 8.9 | 7.35 | 8.9 | 0
[12 empty] | 8496 | 10.45 | 9.4 | 10.65 | 8.6 | 6 | 11 | 8.5 | 7.25 | 8.5 | 0
[12 empty] | 8497 | 9.5 | 8.6 | 9.95 | 7.7 | 4.75 | 10.2 | 7.9 | 6.35 | 7.9 | 0
[12 empty] | 8498 | 8.5 | 7.5 | 8.95 | 6.3 | 3.15 | 9.15 | 7 | 4.55 | 7 | 0
[12 empty] | 8499 | 7.5 | 6.3 | 7.9 | 4.85 | 1.45 | 8.1 | 6 | 2.65 | 6 | 0
[12 empty] | 8500 | 6.55 | 5.15 | 6.85 | 3.35 | -0.25 | 7.05 | 5 | 0.8 | 5 | 0
[12 empty] | 8501 | 5.6 | 4 | 5.8 | 1.85 | -1.95 | 5.95 | 4 | -1.05 | 4 | 0
[12 empty] | 8502 | 4.6 | 2.8 | 4.8 | 0.35 | -3.65 | 4.9 | 3 | -2.9 | 3 | 0
[12 empty] | 8503 | 3.6 | 1.65 | 3.75 | -1.15 | -5.3 | 3.85 | 2.05 | -4.75 | 2.05 | 0
[12 empty] | 8504 | 2.6 | 0.5 | 2.7 | -2.6 | -6.95 | 2.75 | 1.1 | -6.65 | 1.1 | 0
[12 empty] | 8505 | 3.55 | -0.7 | 1.65 | -4.05 | -7.4 | 2.75 | 0.1 | -7.3 | 0.1 | 0
[12 empty] | 8506 | 6.3 | -0.5 | 1.35 | -3.35 | -5.65 | 3.95 | -0.4 | -6.05 | -0.4 | 0
[12 empty] | 8507 | 8.5 | 0.45 | 1.9 | -1.2 | -3.2 | 5.55 | -0.45 | -4.1 | -0.45 | 0
[12 empty] | 8508 | 10.3 | 1.5 | 2.8 | 0.5 | -1.3 | 6.85 | -0.4 | -2.05 | -0.4 | 0
[12 empty] | 8509 | 12 | 2.75 | 4.15 | 2.25 | 0.15 | 7.65 | -0.35 | -0.2 | -0.35 | 0
[12 empty] | 8510 | 13.45 | 3.05 | 5.5 | 3.55 | 1.3 | 8.15 | -0.5 | 0.6 | -0.5 | 0
[12 empty] | 8511 | 14.05 | 3 | 6.1 | 4.25 | 2.05 | 7.9 | -0.7 | 0.6 | -0.7 | 0
[12 empty] | 8512 | 13.25 | 2.65 | 5.7 | 4 | 1.8 | 7.2 | -0.95 | -0.15 | -0.95 | 0
[12 empty] | 8513 | 11.5 | 1.9 | 4.75 | 2.7 | 0.45 | 6.3 | -1.2 | -1.75 | -1.2 | 0
[12 empty] | 8514 | 10.3 | 1.65 | 4.15 | 1.85 | -0.5 | 5.8 | -1.1 | -2.6 | -1.1 | 0
[12 empty] | 8515 | 9.9 | 1.9 | 4.05 | 1.95 | -0.7 | 5.75 | -0.7 | -2.6 | -0.7 | 0
[12 empty] | 8516 | 9.55 | 2.1 | 3.95 | 2.05 | -0.9 | 5.7 | -0.3 | -2.6 | -0.3 | 0
[12 empty] | 8517 | 9.2 | 2.35 | 3.85 | 2.15 | -1.1 | 5.7 | 0.1 | -2.6 | 0.1 | 0
[12 empty] | 8518 | 8.8 | 2.6 | 3.8 | 2.25 | -1.3 | 5.65 | 0.5 | -2.6 | 0.5 | 0
[12 empty] | 8519 | 8.4 | 2.85 | 3.75 | 2.35 | -1.5 | 5.6 | 0.9 | -2.6 | 0.9 | 0
[12 empty] | 8520 | 8 | 3.1 | 3.65 | 2.5 | -1.7 | 5.55 | 1.3 | -2.6 | 1.3 | 0
[12 empty] | 8521 | 7.7 | 3.4 | 3.7 | 2.8 | -1.65 | 5.65 | 1.7 | -2.35 | 1.7 | 0
[12 empty] | 8522 | 7.5 | 3.85 | 3.9 | 3.3 | -1.3 | 5.95 | 2.15 | -1.8 | 2.15 | 0
[12 empty] | 8523 | 7.3 | 4.35 | 4.15 | 3.85 | -0.9 | 6.25 | 2.65 | -1.2 | 2.65 | 0
[12 empty] | 8524 | 7.1 | 4.85 | 4.45 | 4.4 | -0.5 | 6.55 | 3.15 | -0.6 | 3.15 | 0
[12 empty] | 8525 | 6.9 | 5.35 | 4.75 | 4.95 | -0.1 | 6.9 | 3.65 | 0 | 3.65 | 0
[12 empty] | 8526 | 6.75 | 5.85 | 5.05 | 5.5 | 0.3 | 7.25 | 4.15 | 0.6 | 4.15 | 0
[12 empty] | 8527 | 6.6 | 6.35 | 5.35 | 6.05 | 0.7 | 7.55 | 4.7 | 1.2 | 4.7 | 0
[12 empty] | 8528 | 6.4 | 6.85 | 5.6 | 6.6 | 1.1 | 7.85 | 5.25 | 1.85 | 5.25 | 0
[12 empty] | 8529 | 7.85 | 7.35 | 5.85 | 7.2 | 1.5 | 8.4 | 5.75 | 2.25 | 5.75 | 0
[12 empty] | 8530 | 10.9 | 8.65 | 6.7 | 8 | 3 | 9.95 | 6.85 | 3.2 | 6.85 | 0
[12 empty] | 8531 | 13.7 | 10.25 | 8.6 | 9 | 5.65 | 11.95 | 8.3 | 4.85 | 8.3 | 0
[12 empty] | 8532 | 16.05 | 11.25 | 10.7 | 10.3 | 8.15 | 13.7 | 9.2 | 6.9 | 9.2 | 0
[12 empty] | 8533 | 17.85 | 12.2 | 12.7 | 11.35 | 9.95 | 15.1 | 9.9 | 9.45 | 9.9 | 0
[12 empty] | 8534 | 19 | 12.85 | 14.35 | 11.75 | 10.95 | 15.85 | 10.6 | 11.5 | 10.6 | 0
[12 empty] | 8535 | 19.4 | 13.05 | 14.5 | 11.6 | 11.6 | 15.9 | 11.1 | 12.1 | 11.1 | 0
[12 empty] | 8536 | 19 | 12.85 | 14.1 | 10.95 | 11.6 | 15.45 | 10.95 | 11.45 | 10.95 | 0
[12 empty] | 8537 | 17.6 | 12.35 | 14 | 10.35 | 10.7 | 14.75 | 10.25 | 10.35 | 10.25 | 0
[12 empty] | 8538 | 16.2 | 11.9 | 13.65 | 10.05 | 9.8 | 14.1 | 9.75 | 9.4 | 9.75 | 0
[12 empty] | 8539 | 15.45 | 11.5 | 13.15 | 9.95 | 9.2 | 13.65 | 9.45 | 8.8 | 9.45 | 0
[12 empty] | 8540 | 14.75 | 11.1 | 12.65 | 9.85 | 8.6 | 13.2 | 9.15 | 8.2 | 9.15 | 0
[12 empty] | 8541 | 14 | 10.7 | 12.15 | 9.75 | 8 | 12.8 | 8.85 | 7.6 | 8.85 | 0
[12 empty] | 8542 | 13.25 | 10.3 | 11.65 | 9.65 | 7.4 | 12.35 | 8.5 | 7.05 | 8.5 | 0
[12 empty] | 8543 | 12.5 | 9.85 | 11.15 | 9.55 | 6.8 | 11.9 | 8.15 | 6.5 | 8.15 | 0
[12 empty] | 8544 | 11.75 | 9.4 | 10.65 | 9.45 | 6.25 | 11.5 | 7.85 | 5.9 | 7.85 | 0
[12 empty] | 8545 | 10.9 | 8.75 | 10 | 9.15 | 5.5 | 10.9 | 7.25 | 4.95 | 7.25 | 0
[12 empty] | 8546 | 9.95 | 7.85 | 9.15 | 8.6 | 4.45 | 10.1 | 6.3 | 3.65 | 6.3 | 0
[12 empty] | 8547 | 9 | 6.9 | 8.25 | 8 | 3.4 | 9.35 | 5.35 | 2.35 | 5.35 | 0
[12 empty] | 8548 | 8 | 5.95 | 7.35 | 7.4 | 2.4 | 8.6 | 4.4 | 1 | 4.4 | 0
[12 empty] | 8549 | 7.05 | 5 | 6.5 | 6.8 | 1.35 | 7.8 | 3.4 | -0.35 | 3.4 | 0
[12 empty] | 8550 | 6.1 | 4.05 | 5.65 | 6.2 | 0.3 | 7.05 | 2.45 | -1.65 | 2.45 | 0
[12 empty] | 8551 | 5.1 | 3.1 | 4.75 | 5.6 | -0.7 | 6.3 | 1.5 | -2.95 | 1.5 | 0
[12 empty] | 8552 | 4.15 | 2.15 | 3.85 | 5.05 | -1.75 | 5.5 | 0.5 | -4.3 | 0.5 | 0
[12 empty] | 8553 | 4.95 | 1.2 | 3 | 4.5 | -2.2 | 5.8 | -0.5 | -5 | -0.5 | 0
[12 empty] | 8554 | 7.7 | 1.3 | 3.2 | 4.8 | -2.15 | 7.6 | -0.35 | -3.55 | -0.35 | 0
[12 empty] | 8555 | 10.1 | 2.6 | 4.6 | 5.4 | -1.9 | 9.55 | 0.4 | -0.7 | 0.4 | 0
[12 empty] | 8556 | 12.55 | 3.9 | 6.1 | 5.45 | -1 | 11.1 | 1.2 | 1.45 | 1.2 | 0
[12 empty] | 8557 | 15.15 | 4.8 | 7.5 | 5.5 | 0.05 | 12.25 | 2.7 | 2.7 | 2.7 | 0
[12 empty] | 8558 | 16.4 | 5.35 | 9 | 5.55 | 0.7 | 13 | 3.75 | 3.55 | 3.75 | 0
[12 empty] | 8559 | 16.7 | 5.65 | 10.25 | 5.7 | 1.1 | 13.35 | 4.15 | 3.85 | 4.15 | 0
[12 empty] | 8560 | 16.25 | 5.55 | 10.65 | 5.7 | 1.3 | 13.25 | 4.1 | 3.1 | 4.1 | 0
[12 empty] | 8561 | 14.65 | 4.9 | 10.05 | 5.45 | 0.95 | 12.5 | 3.35 | 1.6 | 3.35 | 0
[12 empty] | 8562 | 13.15 | 4.1 | 9.1 | 5.15 | 0.35 | 11.4 | 2.6 | 0.5 | 2.6 | 0
[12 empty] | 8563 | 12.25 | 3.5 | 8.3 | 4.9 | -0.15 | 10.45 | 2.2 | -0.15 | 2.2 | 0
[12 empty] | 8564 | 11.3 | 2.85 | 7.5 | 4.65 | -0.65 | 9.5 | 1.8 | -0.8 | 1.8 | 0
[12 empty] | 8565 | 10.35 | 2.2 | 6.7 | 4.35 | -1.15 | 8.55 | 1.4 | -1.4 | 1.4 | 0
[12 empty] | 8566 | 9.45 | 1.6 | 5.95 | 4.1 | -1.65 | 7.6 | 1 | -2.05 | 1 | 0
[12 empty] | 8567 | 8.5 | 0.95 | 5.2 | 3.85 | -2.15 | 6.65 | 0.6 | -2.7 | 0.6 | 0
[12 empty] | 8568 | 7.55 | 0.3 | 4.4 | 3.6 | -2.65 | 5.7 | 0.2 | -3.35 | 0.2 | 0
[12 empty] | 8569 | 6.6 | -0.3 | 3.65 | 3.2 | -3.1 | 4.7 | -0.1 | -3.95 | -0.1 | 0
[12 empty] | 8570 | 5.6 | -0.9 | 2.9 | 2.6 | -3.45 | 3.7 | -0.3 | -4.45 | -0.3 | 0
[12 empty] | 8571 | 4.65 | -1.55 | 2.1 | 2 | -3.8 | 2.7 | -0.5 | -4.9 | -0.5 | 0
[12 empty] | 8572 | 3.7 | -2.2 | 1.3 | 1.4 | -4.2 | 1.7 | -0.7 | -5.35 | -0.7 | 0
[12 empty] | 8573 | 2.7 | -2.85 | 0.5 | 0.75 | -4.55 | 0.7 | -0.9 | -5.85 | -0.9 | 0
[12 empty] | 8574 | 1.7 | -3.55 | -0.25 | 0.1 | -4.9 | -0.35 | -1.1 | -6.35 | -1.1 | 0
[12 empty] | 8575 | 0.7 | -4.2 | -1 | -0.5 | -5.3 | -1.4 | -1.3 | -6.85 | -1.3 | 0
[12 empty] | 8576 | -0.3 | -4.85 | -1.8 | -1.1 | -5.7 | -2.4 | -1.45 | -7.3 | -1.45 | 0
[12 empty] | 8577 | 0.3 | -5.5 | -2.6 | -1.7 | -5.8 | -2.65 | -1.6 | -7.5 | -1.6 | 0
[12 empty] | 8578 | 2.3 | -4.7 | -2.45 | -1.75 | -5.55 | -1.6 | -1.45 | -6.3 | -1.45 | 0
[12 empty] | 8579 | 4.5 | -2.7 | -0.95 | -1.6 | -5.1 | 0.65 | -0.9 | -3.45 | -0.9 | 0
[12 empty] | 8580 | 7 | -0.95 | 1.25 | -1.7 | -4.5 | 2.9 | 0.05 | -0.55 | 0.05 | 0
[12 empty] | 8581 | 9 | 0.5 | 2.75 | -1.7 | -4.1 | 3.95 | 0.85 | 1.05 | 0.85 | 0
[12 empty] | 8582 | 10.15 | 1.55 | 3.3 | -1.65 | -3.95 | 4.5 | 1.25 | 1.7 | 1.25 | 0
[12 empty] | 8583 | 10.15 | 2.1 | 3.8 | -1.7 | -3.9 | 4.3 | 1.6 | 1.45 | 1.6 | 0
[12 empty] | 8584 | 9.2 | 1.9 | 4 | -1.85 | -4.1 | 3.2 | 1.6 | 0.55 | 1.6 | 0
[12 empty] | 8585 | 7.75 | 1 | 3.6 | -2 | -4.5 | 2.1 | 1.25 | -0.55 | 1.25 | 0
[12 empty] | 8586 | 6.6 | 0.1 | 2.95 | -2.15 | -4.75 | 1.45 | 0.85 | -1.5 | 0.85 | 0
[12 empty] | 8587 | 6.05 | -0.45 | 2.5 | -2.25 | -4.9 | 1.15 | 0.55 | -1.9 | 0.55 | 0
[12 empty] | 8588 | 5.55 | -1 | 2.05 | -2.35 | -5.1 | 0.85 | 0.25 | -2.3 | 0.25 | 0
[12 empty] | 8589 | 5.05 | -1.55 | 1.6 | -2.5 | -5.3 | 0.55 | -0.05 | -2.7 | -0.05 | 0
[12 empty] | 8590 | 4.55 | -2.1 | 1.15 | -2.65 | -5.45 | 0.25 | -0.35 | -3.1 | -0.35 | 0
[12 empty] | 8591 | 4.05 | -2.65 | 0.7 | -2.75 | -5.6 | -0.05 | -0.6 | -3.5 | -0.6 | 0
[12 empty] | 8592 | 3.55 | -3.15 | 0.25 | -2.85 | -5.8 | -0.35 | -0.85 | -3.9 | -0.85 | 0
[12 empty] | 8593 | 3.1 | -3.5 | -0.1 | -3.15 | -5.95 | -0.6 | -1.2 | -4.4 | -1.2 | 0
[12 empty] | 8594 | 2.7 | -3.75 | -0.3 | -3.7 | -6.15 | -0.85 | -1.55 | -5.1 | -1.55 | 0
[12 empty] | 8595 | 2.3 | -4 | -0.55 | -4.25 | -6.4 | -1.1 | -1.9 | -5.85 | -1.9 | 0
[12 empty] | 8596 | 1.95 | -4.2 | -0.8 | -4.75 | -6.6 | -1.3 | -2.25 | -6.6 | -2.25 | 0
[12 empty] | 8597 | 1.6 | -4.45 | -1.05 | -5.3 | -6.8 | -1.55 | -2.6 | -7.4 | -2.6 | 0
[12 empty] | 8598 | 1.2 | -4.7 | -1.3 | -5.85 | -7.05 | -1.8 | -2.95 | -8.15 | -2.95 | 0
[12 empty] | 8599 | 0.85 | -4.95 | -1.55 | -6.4 | -7.3 | -2 | -3.3 | -8.9 | -3.3 | 0
[12 empty] | 8600 | 0.5 | -5.2 | -1.8 | -6.95 | -7.5 | -2.2 | -3.65 | -9 | -3.65 | 0
[12 empty] | 8601 | 1.15 | -5.45 | -2.05 | -7.45 | -7.6 | -2.25 | -4 | -8.7 | -4 | 0
[12 empty] | 8602 | 3.6 | -5.4 | -1.8 | -7.25 | -7.15 | -1.9 | -4.15 | -9.05 | -4.15 | 0
[12 empty] | 8603 | 6.05 | -4.6 | -0.6 | -6.65 | -6.65 | -1.45 | -3.45 | -8.9 | -3.45 | 0
[12 empty] | 8604 | 7.05 | -3.1 | 1.05 | -6.4 | -6.45 | -0.85 | -2.85 | -7.75 | -2.85 | 0
[12 empty] | 8605 | 7.65 | -1.7 | 2.05 | -5.95 | -6.3 | 0.35 | -2.4 | -6.75 | -2.4 | 0
[12 empty] | 8606 | 7.45 | -0.9 | 2.65 | -5.55 | -6.3 | 1.45 | -1.6 | -6.25 | -1.6 | 0
[12 empty] | 8607 | 6.25 | -0.4 | 2.9 | -5.5 | -6.4 | 1.9 | -1.1 | -6.2 | -1.1 | 0
[12 empty] | 8608 | 5.35 | -0.35 | 2.75 | -5.7 | -6.65 | 1.8 | -1.1 | -6.65 | -1.1 | 0
[12 empty] | 8609 | 4.5 | -0.9 | 2.5 | -6.05 | -7 | 1.35 | -1.6 | -7.55 | -1.6 | 0
[12 empty] | 8610 | 4.05 | -1.45 | 2.15 | -6.3 | -7.2 | 1.05 | -2 | -8.3 | -2 | 0
[12 empty] | 8611 | 4.15 | -1.7 | 2 | -6.5 | -7.2 | 0.95 | -2.15 | -8.65 | -2.15 | 0
[12 empty] | 8612 | 4.25 | -1.95 | 1.85 | -6.7 | -7.15 | 0.9 | -2.25 | -9 | -2.25 | 0
[12 empty] | 8613 | 4.35 | -2.2 | 1.7 | -6.9 | -7.1 | 0.85 | -2.4 | -9.35 | -2.4 | 0
[12 empty] | 8614 | 4.45 | -2.4 | 1.55 | -7.1 | -7.1 | 0.75 | -2.55 | -9.1 | -2.55 | 0
[12 empty] | 8615 | 4.55 | -2.65 | 1.4 | -7.3 | -7.1 | 0.65 | -2.7 | -8.7 | -2.7 | 0
[12 empty] | 8616 | 4.65 | -2.9 | 1.25 | -7.45 | -7.05 | 0.55 | -2.85 | -8.7 | -2.85 | 0
[12 empty] | 8617 | 4.65 | -3 | 1.15 | -7.55 | -6.9 | 0.45 | -3 | -8.6 | -3 | 0
[12 empty] | 8618 | 4.6 | -3 | 1.05 | -7.65 | -6.65 | 0.4 | -3.15 | -8.4 | -3.15 | 0
[12 empty] | 8619 | 4.6 | -3 | 0.95 | -7.75 | -6.35 | 0.4 | -3.25 | -8.2 | -3.25 | 0
[12 empty] | 8620 | 4.55 | -2.95 | 0.85 | -7.85 | -6.05 | 0.4 | -3.35 | -8.05 | -3.35 | 0
[12 empty] | 8621 | 4.5 | -2.9 | 0.75 | -7.95 | -5.7 | 0.4 | -3.5 | -7.9 | -3.5 | 0
[12 empty] | 8622 | 4.5 | -2.9 | 0.65 | -8.05 | -5.35 | 0.4 | -3.65 | -7.7 | -3.65 | 0
[12 empty] | 8623 | 4.45 | -2.9 | 0.55 | -8.15 | -5.05 | 0.4 | -3.75 | -7.5 | -3.75 | 0
[12 empty] | 8624 | 4.4 | -2.9 | 0.45 | -8.25 | -4.75 | 0.4 | -3.9 | -7.3 | -3.9 | 0
[12 empty] | 8625 | 4.6 | -2.9 | 0.35 | -8.35 | -4.4 | 0.65 | -4.05 | -7.15 | -4.05 | 0
[12 empty] | 8626 | 5.05 | -1.3 | 0.55 | -6.25 | -3.8 | 1.65 | -3.65 | -6.65 | -3.65 | 0
[12 empty] | 8627 | 5.95 | 1.15 | 1.05 | -3.3 | -2.6 | 3.5 | -2.15 | -5.85 | -2.15 | 0
[12 empty] | 8628 | 7.3 | 1.8 | 1.55 | -1.55 | -1.15 | 5.45 | -0.95 | -5.5 | -0.95 | 0
[12 empty] | 8629 | 8.25 | 1.5 | 2.35 | 0.15 | -0.05 | 6.3 | -0.35 | -5.05 | -0.35 | 0
[12 empty] | 8630 | 8.95 | 1.6 | 3 | 1.2 | 0.3 | 5.85 | 0.7 | -4.3 | 0.7 | 0
[12 empty] | 8631 | 9.35 | 2.1 | 3.25 | 1.6 | 0.1 | 5 | 1.45 | -3.95 | 1.45 | 0
[12 empty] | 8632 | 8.95 | 2.25 | 3.45 | 1.3 | -0.2 | 4.25 | 1.6 | -4 | 1.6 | 0
[12 empty] | 8633 | 8.25 | 1.65 | 3.3 | 0.05 | -0.65 | 3.55 | 1.3 | -4.35 | 1.3 | 0
[12 empty] | 8634 | 7.75 | 1.15 | 3 | -1.05 | -0.95 | 3.15 | 0.85 | -4.55 | 0.85 | 0
[12 empty] | 8635 | 7.5 | 1 | 2.85 | -1.6 | -1.05 | 3 | 0.6 | -4.45 | 0.6 | 0
[12 empty] | 8636 | 7.25 | 0.85 | 2.7 | -2.15 | -1.15 | 2.8 | 0.35 | -4.35 | 0.35 | 0
[12 empty] | 8637 | 7 | 0.75 | 2.5 | -2.65 | -1.25 | 2.65 | 0.1 | -4.25 | 0.1 | 0
[12 empty] | 8638 | 6.75 | 0.65 | 2.35 | -3.2 | -1.35 | 2.5 | -0.15 | -4.1 | -0.15 | 0
[12 empty] | 8639 | 6.5 | 0.5 | 2.2 | -3.75 | -1.45 | 2.3 | -0.4 | -3.95 | -0.4 | 0
[12 empty] | 8640 | 6.25 | 0.35 | 2 | -4.25 | -1.55 | 2.1 | -0.65 | -3.85 | -0.65 | 0
[12 empty] | 8641 | 5.9 | 0.25 | 1.85 | -4.7 | -1.8 | 1.75 | -0.95 | -3.85 | -0.95 | 0
[12 empty] | 8642 | 5.45 | 0.1 | 1.7 | -5.05 | -2.15 | 1.2 | -1.2 | -3.9 | -1.2 | 0
[12 empty] | 8643 | 5 | -0.05 | 1.5 | -5.4 | -2.45 | 0.65 | -1.45 | -3.9 | -1.45 | 0
[12 empty] | 8644 | 4.55 | -0.2 | 1.3 | -5.75 | -2.8 | 0.1 | -1.7 | -3.9 | -1.7 | 0
[12 empty] | 8645 | 4.05 | -0.35 | 1.1 | -6.05 | -3.15 | -0.5 | -1.9 | -3.95 | -1.9 | 0
[12 empty] | 8646 | 3.6 | -0.45 | 0.9 | -6.4 | -3.45 | -1.05 | -2.15 | -4 | -2.15 | 0
[12 empty] | 8647 | 3.15 | -0.6 | 0.7 | -6.75 | -3.8 | -1.6 | -2.4 | -4 | -2.4 | 0
[12 empty] | 8648 | 2.65 | -0.75 | 0.55 | -7.1 | -4.15 | -2.2 | -2.65 | -4 | -2.65 | 0
[12 empty] | 8649 | 3.2 | -0.9 | 0.4 | -7.45 | -4.1 | -2.05 | -2.9 | -4 | -2.9 | 0
[12 empty] | 8650 | 3.9 | -0.35 | 0.6 | -5.65 | -3.45 | -0.25 | -2 | -3.8 | -2 | 0
[12 empty] | 8651 | 4.3 | 0.7 | 1.85 | -1.9 | -3 | 2.45 | 0.15 | -3.35 | 0.15 | 0
[12 empty] | 8652 | 5.7 | 1.65 | 3.55 | 1.05 | -2.9 | 4.8 | 2.2 | -2.75 | 2.2 | 0
[12 empty] | 8653 | 7.6 | 2.25 | 4.35 | 2.75 | -2.25 | 6.65 | 3.75 | -2.1 | 3.75 | 0
[12 empty] | 8654 | 8.85 | 2.25 | 4.65 | 3.5 | -1.25 | 7.95 | 3.8 | -1.7 | 3.8 | 0
[12 empty] | 8655 | 9.05 | 1.95 | 4.45 | 3.6 | -0.55 | 8.5 | 3.25 | -1.25 | 3.25 | 0
[12 empty] | 8656 | 8.65 | 1.5 | 4.05 | 3.1 | -0.15 | 8.25 | 3 | -1 | 3 | 0
[12 empty] | 8657 | 7.8 | 1.05 | 3.85 | 1.9 | -0.35 | 7.05 | 2.1 | -1.35 | 2.1 | 0
[12 empty] | 8658 | 7.25 | 0.75 | 3.6 | 0.95 | -0.85 | 6.1 | 1.4 | -1.7 | 1.4 | 0
[12 empty] | 8659 | 7.2 | 0.65 | 3.55 | 0.65 | -1.15 | 5.9 | 1.2 | -1.85 | 1.2 | 0
[12 empty] | 8660 | 7.15 | 0.5 | 3.45 | 0.35 | -1.45 | 5.7 | 1.05 | -2 | 1.05 | 0
[12 empty] | 8661 | 7.05 | 0.35 | 3.35 | 0.05 | -1.75 | 5.5 | 0.9 | -2.15 | 0.9 | 0
[12 empty] | 8662 | 7 | 0.2 | 3.25 | -0.25 | -2.05 | 5.3 | 0.7 | -2.3 | 0.7 | 0
[12 empty] | 8663 | 6.95 | 0.05 | 3.15 | -0.55 | -2.35 | 5.05 | 0.5 | -2.45 | 0.5 | 0
[12 empty] | 8664 | 6.85 | -0.05 | 3.1 | -0.85 | -2.65 | 4.8 | 0.3 | -2.55 | 0.3 | 0
[12 empty] | 8665 | 6.8 | -0.25 | 3 | -1.15 | -2.95 | 4.65 | 0.05 | -2.75 | 0.05 | 0
[12 empty] | 8666 | 6.85 | -0.5 | 2.9 | -1.45 | -3.25 | 4.6 | -0.25 | -3.05 | -0.25 | 0
[12 empty] | 8667 | 6.9 | -0.75 | 2.85 | -1.7 | -3.6 | 4.55 | -0.55 | -3.35 | -0.55 | 0
[12 empty] | 8668 | 6.95 | -1 | 2.75 | -1.95 | -4 | 4.5 | -0.85 | -3.6 | -0.85 | 0
[12 empty] | 8669 | 7.05 | -1.25 | 2.65 | -2.2 | -4.35 | 4.45 | -1.15 | -3.85 | -1.15 | 0
[12 empty] | 8670 | 7.1 | -1.5 | 2.55 | -2.45 | -4.7 | 4.4 | -1.45 | -4.15 | -1.45 | 0
[12 empty] | 8671 | 7.15 | -1.75 | 2.45 | -2.75 | -5.05 | 4.35 | -1.7 | -4.4 | -1.7 | 0
[12 empty] | 8672 | 7.2 | -2 | 2.35 | -3 | -5.4 | 4.25 | -1.95 | -4.65 | -1.95 | 0
[12 empty] | 8673 | 7.45 | -2.25 | 2.25 | -3.25 | -5.3 | 4.55 | -2.25 | -4.8 | -2.25 | 0
[12 empty] | 8674 | 8.1 | -1.8 | 2.3 | -2.7 | -4.9 | 5.8 | -1.3 | -4.3 | -1.3 | 0
[12 empty] | 8675 | 9.1 | -0.55 | 2.95 | -0.55 | -4.85 | 7.35 | 0.5 | -2.85 | 0.5 | 0
[12 empty] | 8676 | 10.05 | 1.5 | 3.7 | 1.35 | -4.15 | 9.15 | 2.05 | -1.65 | 2.05 | 0
[12 empty] | 8677 | 10.7 | 3.6 | 4.35 | 2.6 | -2.5 | 11.35 | 3.75 | -1.05 | 3.75 | 0
[12 empty] | 8678 | 10.9 | 4.1 | 5.1 | 4 | -0.95 | 12.65 | 4.25 | -0.55 | 4.25 | 0
[12 empty] | 8679 | 10.7 | 3.95 | 5.8 | 4.65 | 0.5 | 12.35 | 3.55 | -0.3 | 3.55 | 0
[12 empty] | 8680 | 10.5 | 3.75 | 5.9 | 4.3 | 1.35 | 11.55 | 2.85 | -0.35 | 2.85 | 0
[12 empty] | 8681 | 10.2 | 3.25 | 5.25 | 3.25 | 1 | 10.75 | 1.95 | -0.95 | 1.95 | 0
[12 empty] | 8682 | 9.9 | 3 | 4.95 | 2.6 | 0.65 | 10.25 | 1.4 | -1.4 | 1.4 | 0
[12 empty] | 8683 | 9.7 | 3.05 | 5.1 | 2.55 | 0.75 | 10.3 | 1.35 | -1.4 | 1.35 | 0
[12 empty] | 8684 | 9.5 | 3.1 | 5.25 | 2.45 | 0.9 | 10.3 | 1.25 | -1.45 | 1.25 | 0
[12 empty] | 8685 | 9.3 | 3.1 | 5.35 | 2.4 | 1.05 | 10.35 | 1.15 | -1.5 | 1.15 | 0
[12 empty] | 8686 | 9.1 | 3.15 | 5.5 | 2.35 | 1.15 | 10.4 | 1.1 | -1.5 | 1.1 | 0
[12 empty] | 8687 | 8.85 | 3.2 | 5.65 | 2.3 | 1.3 | 10.45 | 1.05 | -1.55 | 1.05 | 0
[12 empty] | 8688 | 8.6 | 3.2 | 5.8 | 2.25 | 1.45 | 10.5 | 0.95 | -1.6 | 0.95 | 0
[12 empty] | 8689 | 8.35 | 3.25 | 5.85 | 2.15 | 1.55 | 10.45 | 0.8 | -1.6 | 0.8 | 0
[12 empty] | 8690 | 8 | 3.4 | 5.85 | 2.15 | 1.65 | 10.35 | 0.6 | -1.55 | 0.6 | 0
[12 empty] | 8691 | 7.65 | 3.55 | 5.9 | 2.2 | 1.75 | 10.3 | 0.35 | -1.5 | 0.35 | 0
[12 empty] | 8692 | 7.3 | 3.65 | 5.9 | 2.2 | 1.85 | 10.25 | 0.1 | -1.45 | 0.1 | 0
[12 empty] | 8693 | 6.95 | 3.8 | 5.9 | 2.2 | 1.95 | 10.15 | -0.1 | -1.35 | -0.1 | 0
[12 empty] | 8694 | 6.6 | 3.95 | 5.9 | 2.2 | 2.05 | 10.05 | -0.3 | -1.3 | -0.3 | 0
[12 empty] | 8695 | 6.25 | 4.05 | 5.95 | 2.2 | 2.15 | 10 | -0.5 | -1.25 | -0.5 | 0
[12 empty] | 8696 | 5.9 | 4.2 | 6 | 2.2 | 2.25 | 9.95 | -0.7 | -1.2 | -0.7 | 0
[12 empty] | 8697 | 6.8 | 4.35 | 6 | 2.2 | 2.3 | 10 | -0.95 | -1.15 | -0.95 | 0
[12 empty] | 8698 | 9.8 | 5.25 | 6.35 | 3.55 | 2.6 | 10.65 | -0.65 | -1.1 | -0.65 | 0
[12 empty] | 8699 | 13.05 | 6.25 | 7.4 | 5.9 | 3.25 | 11.95 | 1 | -0.85 | 1 | 0
[12 empty] | 8700 | 14.75 | 6.65 | 8.25 | 8.2 | 3.65 | 12.9 | 3.4 | 0.15 | 3.4 | 0
[12 empty] | 8701 | 15.6 | 7.3 | 9.25 | 11.05 | 4.05 | 13.3 | 4.75 | 1.4 | 4.75 | 0
[12 empty] | 8702 | 16.2 | 8.8 | 11.05 | 13.05 | 4.75 | 13.55 | 5.75 | 2.05 | 5.75 | 0
[12 empty] | 8703 | 15.8 | 10.45 | 12.4 | 13.7 | 5.2 | 13.45 | 6.9 | 1.95 | 6.9 | 0
[12 empty] | 8704 | 14.85 | 11.05 | 13.05 | 13.45 | 5.3 | 13.2 | 7 | 1.7 | 7 | 0
[12 empty] | 8705 | 13.65 | 10.9 | 12.95 | 12.15 | 5.1 | 12.9 | 6.2 | 1.5 | 6.2 | 0
[12 empty] | 8706 | 12.75 | 10.5 | 12.45 | 11.1 | 4.85 | 12.55 | 5.55 | 1.25 | 5.55 | 0
[12 empty] | 8707 | 12.45 | 10.1 | 12.15 | 10.75 | 4.75 | 12.25 | 5.5 | 1.15 | 5.5 | 0
[12 empty] | 8708 | 12.15 | 9.75 | 11.85 | 10.4 | 4.6 | 12 | 5.45 | 1.05 | 5.45 | 0
[12 empty] | 8709 | 11.85 | 9.4 | 11.55 | 10.05 | 4.45 | 11.75 | 5.4 | 0.95 | 5.4 | 0
[12 empty] | 8710 | 11.55 | 9.05 | 11.25 | 9.7 | 4.35 | 11.5 | 5.4 | 0.9 | 5.4 | 0
[12 empty] | 8711 | 11.25 | 8.7 | 10.95 | 9.3 | 4.25 | 11.25 | 5.35 | 0.85 | 5.35 | 0
[12 empty] | 8712 | 10.95 | 8.3 | 10.65 | 8.95 | 4.15 | 10.95 | 5.3 | 0.75 | 5.3 | 0
[12 empty] | 8713 | 10.65 | 7.85 | 10.25 | 8.5 | 4 | 10.65 | 5.25 | 0.6 | 5.25 | 0
[12 empty] | 8714 | 10.35 | 7.3 | 9.8 | 7.9 | 3.8 | 10.3 | 5.2 | 0.4 | 5.2 | 0
[12 empty] | 8715 | 10.05 | 6.7 | 9.4 | 7.3 | 3.6 | 9.95 | 5.2 | 0.25 | 5.2 | 0
[12 empty] | 8716 | 9.75 | 6.1 | 8.95 | 6.7 | 3.4 | 9.6 | 5.2 | 0.15 | 5.2 | 0
[12 empty] | 8717 | 9.45 | 5.5 | 8.5 | 6.1 | 3.2 | 9.25 | 5.2 | 0 | 5.2 | 0
[12 empty] | 8718 | 9.2 | 4.9 | 8.1 | 5.5 | 3 | 8.95 | 5.2 | -0.15 | 5.2 | 0
[12 empty] | 8719 | 8.95 | 4.35 | 7.65 | 4.9 | 2.8 | 8.6 | 5.2 | -0.3 | 5.2 | 0
[12 empty] | 8720 | 8.65 | 3.8 | 7.2 | 4.3 | 2.6 | 8.25 | 5.2 | -0.45 | 5.2 | 0
[12 empty] | 8721 | 9.3 | 3.2 | 6.8 | 3.7 | 2.55 | 8.55 | 5.25 | -0.45 | 5.25 | 0
[12 empty] | 8722 | 11.15 | 4.4 | 6.95 | 4.55 | 3.5 | 10.25 | 5.65 | 1.1 | 5.65 | 0
[12 empty] | 8723 | 12.95 | 7.5 | 8.4 | 6.4 | 4.5 | 12.3 | 6.3 | 3.6 | 6.3 | 0
[12 empty] | 8724 | 15 | 10.4 | 10.45 | 7.35 | 5.6 | 13.8 | 7 | 5.5 | 7 | 0
[12 empty] | 8725 | 16.55 | 12.35 | 12.4 | 8.55 | 7.05 | 15.05 | 7.65 | 7.1 | 7.65 | 0
[12 empty] | 8726 | 16.3 | 13.6 | 13.7 | 10.25 | 7.75 | 16 | 8.3 | 8.65 | 8.3 | 0
[12 empty] | 8727 | 15.3 | 14.5 | 14.35 | 11.6 | 8.15 | 16.45 | 8.8 | 9.75 | 8.8 | 0
[12 empty] | 8728 | 14.5 | 14.45 | 14.35 | 11.75 | 8.2 | 16.3 | 8.75 | 9.6 | 8.75 | 0
[12 empty] | 8729 | 13.75 | 13.3 | 13.6 | 10.45 | 7.8 | 15.45 | 8.35 | 8.45 | 8.35 | 0
[12 empty] | 8730 | 13.15 | 12.25 | 13.05 | 9.45 | 7.25 | 14.55 | 7.95 | 7.4 | 7.95 | 0
[12 empty] | 8731 | 12.9 | 11.7 | 12.75 | 9.1 | 6.75 | 14 | 7.65 | 6.75 | 7.65 | 0
[12 empty] | 8732 | 12.65 | 11.15 | 12.45 | 8.75 | 6.25 | 13.4 | 7.35 | 6.1 | 7.35 | 0
[12 empty] | 8733 | 12.35 | 10.6 | 12.15 | 8.45 | 5.75 | 12.8 | 7.05 | 5.5 | 7.05 | 0
[12 empty] | 8734 | 12.05 | 10.05 | 11.85 | 8.1 | 5.3 | 12.25 | 6.7 | 4.85 | 6.7 | 0
[12 empty] | 8735 | 11.75 | 9.5 | 11.5 | 7.75 | 4.85 | 11.7 | 6.35 | 4.2 | 6.35 | 0
[12 empty] | 8736 | 11.5 | 8.95 | 11.15 | 7.4 | 4.35 | 11.1 | 6.05 | 3.6 | 6.05 | 0
[12 empty] | 8737 | 11.1 | 8.45 | 10.75 | 7 | 3.8 | 10.5 | 5.6 | 2.8 | 5.6 | 0
[12 empty] | 8738 | 10.55 | 7.9 | 10.3 | 6.65 | 3.15 | 9.85 | 4.95 | 1.8 | 4.95 | 0
[12 empty] | 8739 | 10.05 | 7.35 | 9.85 | 6.35 | 2.45 | 9.2 | 4.25 | 0.8 | 4.25 | 0
[12 empty] | 8740 | 9.55 | 6.85 | 9.35 | 6 | 1.8 | 8.6 | 3.55 | -0.2 | 3.55 | 0
[12 empty] | 8741 | 9.05 | 6.3 | 8.85 | 5.65 | 1.15 | 7.95 | 2.9 | -1.2 | 2.9 | 0
[12 empty] | 8742 | 8.55 | 5.75 | 8.35 | 5.3 | 0.5 | 7.3 | 2.25 | -2.2 | 2.25 | 0
[12 empty] | 8743 | 8.05 | 5.2 | 7.9 | 4.95 | -0.15 | 6.65 | 1.55 | -3.2 | 1.55 | 0
[12 empty] | 8744 | 7.55 | 4.65 | 7.45 | 4.6 | -0.8 | 6 | 0.85 | -4.2 | 0.85 | 0
[12 empty] | 8745 | 8.25 | 4.1 | 6.95 | 4.25 | -1.15 | 6.2 | 0.2 | -4.7 | 0.2 | 0
[12 empty] | 8746 | 9.75 | 4.15 | 6.85 | 5.45 | -0.5 | 8.15 | 0.7 | -3.8 | 0.7 | 0
[12 empty] | 8747 | 11.5 | 4.75 | 7.45 | 7.15 | 0.65 | 10.8 | 1.75 | -2.3 | 1.75 | 0
[12 empty] | 8748 | 13.1 | 5.1 | 8.3 | 8.15 | 1.8 | 13.15 | 2.8 | -1 | 2.8 | 0
[12 empty] | 8749 | 13.6 | 5.6 | 9.45 | 8.9 | 2.7 | 14.8 | 3.5 | 0.25 | 3.5 | 0
[12 empty] | 8750 | 13.8 | 6.05 | 10.35 | 8.5 | 2.75 | 15.65 | 3.7 | 0.75 | 3.7 | 0
[12 empty] | 8751 | 14.15 | 6.2 | 10.65 | 7.9 | 2.65 | 16.15 | 3.95 | 0.6 | 3.95 | 0
[12 empty] | 8752 | 14.15 | 6.3 | 10.75 | 7.45 | 2.55 | 16.15 | 4.05 | 0.1 | 4.05 | 0
[12 empty] | 8753 | 13.4 | 6 | 10.55 | 6.8 | 2.15 | 15.3 | 3.9 | -0.8 | 3.9 | 0
[12 empty] | 8754 | 12.5 | 5.55 | 10.1 | 6.4 | 1.8 | 14.15 | 3.4 | -1.35 | 3.4 | 0
[12 empty] | 8755 | 11.7 | 5.25 | 9.55 | 6.15 | 1.6 | 13.2 | 3.05 | -1.4 | 3.05 | 0
[12 empty] | 8756 | 10.95 | 4.9 | 9.05 | 5.85 | 1.4 | 12.25 | 2.75 | -1.4 | 2.75 | 0
[12 empty] | 8757 | 10.2 | 4.55 | 8.5 | 5.55 | 1.15 | 11.3 | 2.4 | -1.45 | 2.4 | 0
[12 empty] | 8758 | 9.45 | 4.25 | 7.95 | 5.3 | 0.9 | 10.35 | 2.05 | -1.5 | 2.05 | 0
[12 empty] | 8759 | 8.7 | 3.9 | 7.45 | 5.05 | 0.7 | 9.4 | 1.75 | -1.55 | 1.75 | 0
[12 empty] | 8760 | 7.95 | 3.55 | 6.9 | 4.75 | 0.5 | 8.45 | 1.4 | -1.6 | 1.4 | 0
[12 empty] | Tmoy | 14.7666 | 12.7356 | 10.7801 | 11.0362 | 10.5713 | 14.792 | 11.1989 | 9.7981 | 11.1989
Note on G3: Couche de haut en bas - 5 couches max Si moins de 5 couches, mettre l = 0 sur les couches du bas
Note on C5: Température de l'eau de la nappe.
Note on C10: Température de l'eau de la nappe.
Note on C18: Coefficient d'échange du bâtiment calculé avec TRNSYS ici (possibilité d'utuliser d'autres logiciels comme Pléiades COMFIE).
Note on C19: 35 [l] d'eau à 60 [°C] par personne et par jour.
Note on C28: Distance des tubes par rapport au centre
Note on C30: Différence de température maximum entre l'interface sol/pieu et le fluide caloporteur circulant dans les tubes.
Note on D38: Masse volumique sèche

## emplacement
MPG |  |  |  = | 0 | [°] |  |  |  |  | Emplacement des pieux sur le maillage
|  |  |  | XMPG | YMPG | X | Y | X' | Y' |  | X0' | Y0'
QUINCONCE/QUADRILLAGE |  |  | P1 | 22 | 20.5 | 6.25 | -2.25 | 6.25 | -2.25 | P1 | 22 | 20.5
D = | 7 | [m] | P2 | 19 | 12.5 | 3.25 | 5.75 | 3.25 | 5.75 | P2 | 19 | 12.5
n = | 3 | [pieux] | P3 | 17.25 | 22 | 1.5 | -3.75 | 1.5 | -3.75 | P3 | 17.25 | 22
|  |  | P4 | 15.75 | 18.25 | 0 | 0 | 0 | 0 | P4 | 15.75 | 18.25
|  |  | P5 | 14.5 | 14.25 | 0 | 4 | 0 | 4 | P5 | 15.75 | 14.25
|  |  | P6 | 10 | 11 | -5.75 | 7.25 | -5.75 | 7.25 | P6 | 10 | 11
|  |  | P7 | 11.5 | 24.25 | -4.25 | -6 | -4.25 | -6 | P7 | 11.5 | 24.25
|  |  | P8 | 10.25 | 20.25 | -5.5 | -2 | -5.5 | -2 | P8 | 10.25 | 20.25
|  |  | P9 | 7.25 | 12.25 | -8.5 | 6 | -8.5 | 6 | P9 | 7.25 | 12.25
|  |  |  | Xautre | Yautre
AUTRE |  |  | P1 | 20 | 17.5
|  |  | P2 | 0 | 0
Dans la configuration "autre", entrer les |  |  | P3 | 0 | 0
coordonnées des points des pieux |  |  | P4 | 0 | 0
(jusqu'à 9 pieux positionnables) |  |  | P5 | 0 | 0
|  |  | P6 | 0 | 0
|  |  | P7 | 0 | 0
|  |  | P8 | 0 | 0
|  |  | P9 | 0 | 0
[6 empty] | 0 | 0 | 0 | 0 |  | 15.75 | 18.25
[6 empty] | 0 | 0 | 0 | 0 |  | 15.75 | 18.25
[6 empty] | 0 | 0 | 0 | 0 |  | 15.75 | 18.25
[6 empty] | 0 | 0 | 0 | 0 |  | 15.75 | 18.25
[6 empty] | 0 | 0 | 0 | 0 |  | 15.75 | 18.25
Note on G3: Rotation de manière à tourner le bâtiment car l'écoulement sur le maillage est d'ouest en est (téta=-orientation).
Note on H4: Par rapport au repère du maillage.
Note on C6: Distance minimale entre 2 pieux.
Note on C7: Nombre de pieux par rangée.

## hydrologie
Carte piézométrique de Paris pour les nappes d'eau souterraine superficielles (source: BRGM)
VITESSE
|  | Écoulement ? | oui | [-]
|  | Orientation = | 270 | [°]
|  | k = | 8.8e-05 | [m.s-1]
|  | ΔH = | 10 | [m]
|  | L = | 0.75 | [km]
|  | i = | 1.3333 | [%]
|  | V∞ = | 1.1733e-06 | [m.s-1]
|  | V∞ = | 0.10138 | [m.j-1]
|  | V∞ = | 37.0022 | [m.an-1]
|  | Peclet = | 1.4091 | [-]
conduction/convection équivalent
écoulement
pas d'écoulement
Note on M6: Nord=0° Ouest=90° Sud=180° Est=270°
Note on M7: Perméabilité issue d'une étude géotechnique (essai Nasberg ici à 4 [m] de profondeur).
Note on M8: Différence de charge entre deux équipotentielles H(amont)=43 [m] et H(aval)=31 [m].
Note on M9: Distance entre deux équipotentielles
Note on M10: Gradient hydraulique.
Note on M11: Vitesse de Darcy.
Note on M14: nombre adimensionnel: diffusivité liée à la vitesse d'écoulement/diffusivité thermique

## scénario
simulation saison de chauffe | time axis 1899-12-31 to 1900-12-30
| SAISON DE CHAUFFE |  |  | SAISON DE CLIMATISATION |  |  | 1899-12-31: FLUX/TEMPERATURE IMPOSÉ
| TNC = | 18 | [°C] | Tclim = | pas de clim | [°C] | 1899-12-31: T0 =; 1900-01-07: 1; 1900-01-14: [°C]
| Début = | 1900-11-04 | [-] | Début = | 1900-06-03 | [-] | 1899-12-31: S0 =; 1900-01-07: -20; 1900-01-14: [W.m-1]
| Fin = | 1900-03-25 | [-] | Fin = | 1900-09-16 | [-]
| ECS |  |  | Sclim max = | 0 | [W.m-1]
| Début = | 0 | [h] | Sclim = | 0 | [W.m-1]
| Fin = | 6 | [h] | Pclim = | 0 | [W]
| EECS = | 9.9522 | [kWh.j-1]
| PECS = | 1658.7016 | [W] |  | k [-]
| Pch = | 4131.4 | [W] | P1 | 1 | 1.15
| Pélec = | 1285.497 | [W] | P2 | 1 | 0.8
| P0ch+ECS = | 4504.6046 | [W] | P3 | 1 | 1.15
| Sch+ ECS max = | -28.9703 | [W.m-1] | P4 | 1 | 0.9
| Sch+ECS = | -28.1538 | [W.m-1] | P5 | 1 | 0.85
| PRÉCHAUFFAGE AIR NEUF |  |  | P6 | 1 | 0.95
| Eéch = | 0.75 | [-] | P7 | 1 | 1
| Ppréch = | 558.7864 | [W] | P8 | 1 | 1.15
| Spréch = | -27.9393 | [W.m-1] | P9 | 1 | 1.05
| Spréch max = | -35.1878 | [W.m-1]
Note on D7: Température de non chauffage (bâtiment RT2005:18 °C, BBC:16°C par exemple). Cette température sert à prendre en compte les apports gratuits qui apportent l'équivalent de quelques degrès que l'on retranche à la consigne.
Note on H7: Température à partir de laquelle on climatise (même idée que pour la saison de chauffe:les apports solaires et autres diminuent la consigne prise à l'origine à 26 [°C] par exemple).
Note on L7: On impose la température des pieux. Par exemple, on regarde quelle elle est la puissance limite en évitant le gel des pieux. On choisit alors T0=2 ou 4 [°C].
Note on L8: On impose un flux de manière constante sur la simulation.
Note on D11: ECS par accumulation: on chauffe la nuit par exemple pour le tarif de nuit.
Note on D17: Puissance à l'évaporateur.

## statistiques (hidden)
|  |  | P [W.m-1] | T [°C] |  | Energie prélevée au sol |  | Energie de climatisation |  | Besoins chauffage |  | Besoins ECS |  | Energie préchauffage |  | Energie électrique |  | Energie électrique auxiliaires |  |  | D [m] | P [W.m-1] | C [-] |  | Lpieu [m] | COPg [-]
|  | P1 | -25.341 | 5.0464 |  | 969.0319 | [kWh] | 0 | [kWh] | 960.0136 | [kWh] | 199.0442 | [kWh] | 57.876 | [kWh] | 247.9019 | [kWh] | 36 | [kWh] |  | 2 | -24.5 | 0.71221 |  | 16 | 4.6772
|  | P2 | -25.3134 | 5.0063 |  | 3.4608 | [kWh.m-2] | 0 | [kWh/m2] | 3.4286 | [kWh.m-2] | 0.71087 | [kWh.m-2] | 0.2067 | [kWh.m-2] | 2.2842 | [kWhEP.m-2] | 0.33171 | [kWhEP.m-2] |  | 3 | 0 | 0 |  | 18 | 4.7371
|  | P3 | -25.3566 | 5.0555 |  | 6.0564 | [kWh.ml-1] | 0 | [kWh.ml-1] | 1.8905 | [kWh.m-2] | 0.39197 | [kWh.m-2] | 2.8938 | [kWh.ml-1] | [5 empty] | 4 | -30.3 | 0.88081 |  | 20 | 4.7879
|  | P4 | -25.3557 | 5.0556 | [9 empty] | 0.53329 | [kWhEP.m-2] | [5 empty] | 5 | -36.8231 | 1.0704 |  | 22 | 4.8302
|  | P5 | -25.3586 | 5.0569 |  | Spréch max= | -35.1878 | [W.m-1] | [12 empty] | 6 | 0 | 0 |  | 24 | 4.8676
|  | P6 | -25.2511 | 4.8993 |  | Sch+ ECS max= | -28.9703 | [W.m-1] |  | COPg= | 4.6755 | [-] | [8 empty] | 7 | -25.3443 | 0.73675
|  | P7 | -25.3585 | 5.0567 |  | Sclim max= | 0 | [W.m-1] |  | COPexp= | 4.0826 | [-] | [8 empty] | 8 | 0 | 0
|  | P8 | -25.3588 | 5.0571 |  | Tmin= | 4.4548 | [°C] |  | COPg EP= | 1.5824 | [-] | [8 empty] | infini | -34.4 | 1
|  | P9 | -25.3589 | 5.0569 |  | Tmax= | 11.1989 | [°C] |  | Tchauffage= | 360 | [h]
|  | P [W.m-1] | [9 empty] | T [°C]
| jour | 1 | 2 | 3 | 4 | 5 | 6 | 7 | 8 | 9 | jour | 1 | 2 | 3 | 4 | 5 | 6 | 7 | 8 | 9 |  |  | 1 | 2 | 3
-48.258 | 1 | -16.3507 | -16.3507 | -16.3507 | -16.3507 | -16.3507 | -16.3507 | -16.3507 | -16.3507 | -16.3507 | 1 | 8.5016 | 8.5016 | 8.5016 | 8.5016 | 8.5016 | 8.5016 | 8.5016 | 8.5016 | 8.5016 | -147.1561 | P1 | 4.5401 | 11.1989 | 11.1989
-41.4594 | 2 | -17.9256 | -17.9256 | -17.9256 | -17.9256 | -17.9256 | -17.9256 | -17.9256 | -17.9256 | -17.9256 | 2 | 8.4774 | 8.4774 | 8.4774 | 8.4774 | 8.4774 | 8.4774 | 8.4774 | 8.4774 | 8.4774 | -161.3308 | P2 | 4.5209 | 11.1989 | 11.1989
-38.972 | 3 | -17.8594 | -17.8594 | -17.8594 | -17.8594 | -17.8594 | -17.8593 | -17.8594 | -17.8594 | -17.8594 | 3 | 8.0796 | 8.0796 | 8.0796 | 8.0796 | 8.0796 | 8.0795 | 8.0796 | 8.0796 | 8.0796 | -160.7346 | P3 | 4.5423 | 11.1989 | 11.1989
-37.6373 | 4 | -19.1819 | -19.1819 | -19.1819 | -19.1819 | -19.1819 | -19.1806 | -19.1819 | -19.1819 | -19.1819 | 4 | 7.8365 | 7.8365 | 7.8365 | 7.8365 | 7.8365 | 7.8361 | 7.8365 | 7.8365 | 7.8365 | -172.6359 | P4 | 4.5424 | 11.1989 | 11.1989
-36.8053 | 5 | -20.7838 | -20.7836 | -20.7838 | -20.7838 | -20.7838 | -20.7783 | -20.7838 | -20.7838 | -20.7838 | 5 | 7.5766 | 7.5765 | 7.5766 | 7.5766 | 7.5766 | 7.5745 | 7.5766 | 7.5766 | 7.5766 | -187.0486 | P5 | 4.5426 | 11.1989 | 11.1989
-36.2423 | 6 | -20.5709 | -20.57 | -20.5709 | -20.5709 | -20.5709 | -20.5574 | -20.5709 | -20.5709 | -20.5709 | 6 | 7.7473 | 7.7469 | 7.7473 | 7.7473 | 7.7473 | 7.7413 | 7.7473 | 7.7473 | 7.7473 | -185.1239 | P6 | 4.4548 | 11.1989 | 11.1989
-35.841 | 7 | -19.7359 | -19.7331 | -19.736 | -19.736 | -19.736 | -19.7114 | -19.736 | -19.736 | -19.736 | 7 | 7.1468 | 7.1456 | 7.1468 | 7.1468 | 7.1468 | 7.1338 | 7.1468 | 7.1468 | 7.1468 | -177.5964 | P7 | 4.5425 | 11.1989 | 11.1989
-35.5446 | 8 | -23.4866 | -23.4808 | -23.4868 | -23.4869 | -23.4869 | -23.4495 | -23.4869 | -23.4869 | -23.4869 | 8 | 6.5775 | 6.5745 | 6.5776 | 6.5776 | 6.5776 | 6.5539 | 6.5776 | 6.5776 | 6.5776 | -211.3381 | P8 | 4.5426 | 11.1989 | 11.1989
-35.3198 | 9 | -25.234 | -25.2241 | -25.2347 | -25.2347 | -25.2347 | -25.184 | -25.2347 | -25.2348 | -25.2348 | 9 | 6.5803 | 6.5743 | 6.5805 | 6.5805 | 6.5806 | 6.5426 | 6.5805 | 6.5806 | 6.5805 | -227.0505 | P9 | 4.5425 | 11.1989 | 11.1989
-35.146 | 10 | -23.9672 | -23.9529 | -23.9689 | -23.969 | -23.9691 | -23.9053 | -23.969 | -23.9691 | -23.9691 | 10 | 6.6301 | 6.6198 | 6.6307 | 6.6308 | 6.6308 | 6.5752 | 6.6308 | 6.6309 | 6.6308 | -215.6394 | Eélec [kWh] | 247.9019 | 10.8428 | 4.9315
-35.0093 | 11 | -24.592 | -24.5718 | -24.596 | -24.596 | -24.5964 | -24.5173 | -24.5963 | -24.5964 | -24.5965 | 11 | 5.6741 | 5.6582 | 5.6756 | 5.6757 | 5.6758 | 5.5994 | 5.6758 | 5.6759 | 5.6757 | -221.2589 | COPg [-] | 4.6755 | 106.8962 | 235.0334
-34.9006 | 12 | -30.9591 | -30.9364 | -30.9648 | -30.9647 | -30.9653 | -30.8796 | -30.9652 | -30.9654 | -30.9654 | 12 | 5.515 | 5.4923 | 5.518 | 5.5181 | 5.5184 | 5.4186 | 5.5183 | 5.5185 | 5.5183 | -278.5661
-34.8132 | 13 | -27.5882 | -27.5626 | -27.597 | -27.5967 | -27.5979 | -27.503 | -27.5978 | -27.598 | -27.598 | 13 | 5.7071 | 5.6767 | 5.7124 | 5.7125 | 5.7131 | 5.5878 | 5.713 | 5.7133 | 5.713 | -248.2392
-34.7422 | 14 | -28.3113 | -28.284 | -28.324 | -28.3233 | -28.3254 | -28.2225 | -28.3253 | -28.3256 | -28.3256 | 14 | 5.0557 | 5.017 | 5.0642 | 5.0643 | 5.0655 | 4.9126 | 5.0653 | 5.0657 | 5.0654 | -254.7671
-34.6842 | 15 | -25.341 | -25.3134 | -25.3566 | -25.3557 | -25.3586 | -25.2511 | -25.3585 | -25.3588 | -25.3589 | 15 | 5.0464 | 5.0063 | 5.0555 | 5.0556 | 5.0569 | 4.8993 | 5.0567 | 5.0571 | 5.0569 | -228.0525
-34.6365 | 16 | 0 | 0 | 0 | 0 | 0 | 0 | 0 | 0 | 0 | 16 | 11.1989 | 11.1989 | 11.1989 | 11.1989 | 11.1989 | 11.1989 | 11.1989 | 11.1989 | 11.1989 | 0
-34.597 | 17 | 0 | 0 | 0 | 0 | 0 | 0 | 0 | 0 | 0 | 17 | 11.1989 | 11.1989 | 11.1989 | 11.1989 | 11.1989 | 11.1989 | 11.1989 | 11.1989 | 11.1989 | 0
-34.5642 | 18 | 0 | 0 | 0 | 0 | 0 | 0 | 0 | 0 | 0 | 18 | 11.1989 | 11.1989 | 11.1989 | 11.1989 | 11.1989 | 11.1989 | 11.1989 | 11.1989 | 11.1989 | 0
-34.5367 | 19 | 0 | 0 | 0 | 0 | 0 | 0 | 0 | 0 | 0 | 19 | 11.1989 | 11.1989 | 11.1989 | 11.1989 | 11.1989 | 11.1989 | 11.1989 | 11.1989 | 11.1989 | 0
-34.5137 | 20 | 0 | 0 | 0 | 0 | 0 | 0 | 0 | 0 | 0 | 20 | 11.1989 | 11.1989 | 11.1989 | 11.1989 | 11.1989 | 11.1989 | 11.1989 | 11.1989 | 11.1989 | 0
-34.4944 | 21 | 0 | 0 | 0 | 0 | 0 | 0 | 0 | 0 | 0 | 21 | 11.1989 | 11.1989 | 11.1989 | 11.1989 | 11.1989 | 11.1989 | 11.1989 | 11.1989 | 11.1989 | 0
-34.478 | 22 | 0 | 0 | 0 | 0 | 0 | 0 | 0 | 0 | 0 | 22 | 11.1989 | 11.1989 | 11.1989 | 11.1989 | 11.1989 | 11.1989 | 11.1989 | 11.1989 | 11.1989 | 0
-34.4642 | 23 | 0 | 0 | 0 | 0 | 0 | 0 | 0 | 0 | 0 | 23 | 11.1989 | 11.1989 | 11.1989 | 11.1989 | 11.1989 | 11.1989 | 11.1989 | 11.1989 | 11.1989 | 0
-34.4525 | 24 | 0 | 0 | 0 | 0 | 0 | 0 | 0 | 0 | 0 | 24 | 11.1989 | 11.1989 | 11.1989 | 11.1989 | 11.1989 | 11.1989 | 11.1989 | 11.1989 | 11.1989 | 0
-34.4425 | 25 | 0 | 0 | 0 | 0 | 0 | 0 | 0 | 0 | 0 | 25 | 11.1989 | 11.1989 | 11.1989 | 11.1989 | 11.1989 | 11.1989 | 11.1989 | 11.1989 | 11.1989 | 0
-34.434 | 26 | 0 | 0 | 0 | 0 | 0 | 0 | 0 | 0 | 0 | 26 | 11.1989 | 11.1989 | 11.1989 | 11.1989 | 11.1989 | 11.1989 | 11.1989 | 11.1989 | 11.1989 | 0
-34.4267 | 27 | 0 | 0 | 0 | 0 | 0 | 0 | 0 | 0 | 0 | 27 | 11.1989 | 11.1989 | 11.1989 | 11.1989 | 11.1989 | 11.1989 | 11.1989 | 11.1989 | 11.1989 | 0
-34.4205 | 28 | 0 | 0 | 0 | 0 | 0 | 0 | 0 | 0 | 0 | 28 | 11.1989 | 11.1989 | 11.1989 | 11.1989 | 11.1989 | 11.1989 | 11.1989 | 11.1989 | 11.1989 | 0
-34.4152 | 29 | 0 | 0 | 0 | 0 | 0 | 0 | 0 | 0 | 0 | 29 | 11.1989 | 11.1989 | 11.1989 | 11.1989 | 11.1989 | 11.1989 | 11.1989 | 11.1989 | 11.1989 | 0
-34.4106 | 30 | 0 | 0 | 0 | 0 | 0 | 0 | 0 | 0 | 0 | 30 | 11.1989 | 11.1989 | 11.1989 | 11.1989 | 11.1989 | 11.1989 | 11.1989 | 11.1989 | 11.1989 | 0
-58.7524 | 31 | 0 | 0 | 0 | 0 | 0 | 0 | 0 | 0 | 0 | 31 | 11.1989 | 11.1989 | 11.1989 | 11.1989 | 11.1989 | 11.1989 | 11.1989 | 11.1989 | 11.1989 | 0
-50.4753 | 32 | 0 | 0 | 0 | 0 | 0 | 0 | 0 | 0 | 0 | 32 | 11.1989 | 11.1989 | 11.1989 | 11.1989 | 11.1989 | 11.1989 | 11.1989 | 11.1989 | 11.1989 | 0
-47.447 | 33 | 0 | 0 | 0 | 0 | 0 | 0 | 0 | 0 | 0 | 33 | 11.1989 | 11.1989 | 11.1989 | 11.1989 | 11.1989 | 11.1989 | 11.1989 | 11.1989 | 11.1989 | 0
-45.8221 | 34 | 0 | 0 | 0 | 0 | 0 | 0 | 0 | 0 | 0 | 34 | 11.1989 | 11.1989 | 11.1989 | 11.1989 | 11.1989 | 11.1989 | 11.1989 | 11.1989 | 11.1989 | 0
-44.8091 | 35 | 0 | 0 | 0 | 0 | 0 | 0 | 0 | 0 | 0 | 35 | 11.1989 | 11.1989 | 11.1989 | 11.1989 | 11.1989 | 11.1989 | 11.1989 | 11.1989 | 11.1989 | 0
-44.1237 | 36 | 0 | 0 | 0 | 0 | 0 | 0 | 0 | 0 | 0 | 36 | 11.1989 | 11.1989 | 11.1989 | 11.1989 | 11.1989 | 11.1989 | 11.1989 | 11.1989 | 11.1989 | 0
-43.6351 | 37 | 0 | 0 | 0 | 0 | 0 | 0 | 0 | 0 | 0 | 37 | 11.1989 | 11.1989 | 11.1989 | 11.1989 | 11.1989 | 11.1989 | 11.1989 | 11.1989 | 11.1989 | 0
-43.2742 | 38 | 0 | 0 | 0 | 0 | 0 | 0 | 0 | 0 | 0 | 38 | 11.1989 | 11.1989 | 11.1989 | 11.1989 | 11.1989 | 11.1989 | 11.1989 | 11.1989 | 11.1989 | 0
-43.0006 | 39 | 0 | 0 | 0 | 0 | 0 | 0 | 0 | 0 | 0 | 39 | 11.1989 | 11.1989 | 11.1989 | 11.1989 | 11.1989 | 11.1989 | 11.1989 | 11.1989 | 11.1989 | 0
-42.789 | 40 | 0 | 0 | 0 | 0 | 0 | 0 | 0 | 0 | 0 | 40 | 11.1989 | 11.1989 | 11.1989 | 11.1989 | 11.1989 | 11.1989 | 11.1989 | 11.1989 | 11.1989 | 0
-42.6226 | 41 | 0 | 0 | 0 | 0 | 0 | 0 | 0 | 0 | 0 | 41 | 11.1989 | 11.1989 | 11.1989 | 11.1989 | 11.1989 | 11.1989 | 11.1989 | 11.1989 | 11.1989 | 0
-42.4903 | 42 | 0 | 0 | 0 | 0 | 0 | 0 | 0 | 0 | 0 | 42 | 11.1989 | 11.1989 | 11.1989 | 11.1989 | 11.1989 | 11.1989 | 11.1989 | 11.1989 | 11.1989 | 0
-42.3838 | 43 | 0 | 0 | 0 | 0 | 0 | 0 | 0 | 0 | 0 | 43 | 11.1989 | 11.1989 | 11.1989 | 11.1989 | 11.1989 | 11.1989 | 11.1989 | 11.1989 | 11.1989 | 0
-42.2974 | 44 | 0 | 0 | 0 | 0 | 0 | 0 | 0 | 0 | 0 | 44 | 11.1989 | 11.1989 | 11.1989 | 11.1989 | 11.1989 | 11.1989 | 11.1989 | 11.1989 | 11.1989 | 0
-42.2268 | 45 | 0 | 0 | 0 | 0 | 0 | 0 | 0 | 0 | 0 | 45 | 11.1989 | 11.1989 | 11.1989 | 11.1989 | 11.1989 | 11.1989 | 11.1989 | 11.1989 | 11.1989 | 0
-42.1687 | 46 | 0 | 0 | 0 | 0 | 0 | 0 | 0 | 0 | 0 | 46 | 11.1989 | 11.1989 | 11.1989 | 11.1989 | 11.1989 | 11.1989 | 11.1989 | 11.1989 | 11.1989 | 0
-42.1206 | 47 | 0 | 0 | 0 | 0 | 0 | 0 | 0 | 0 | 0 | 47 | 11.1989 | 11.1989 | 11.1989 | 11.1989 | 11.1989 | 11.1989 | 11.1989 | 11.1989 | 11.1989 | 0
-42.0806 | 48 | 0 | 0 | 0 | 0 | 0 | 0 | 0 | 0 | 0 | 48 | 11.1989 | 11.1989 | 11.1989 | 11.1989 | 11.1989 | 11.1989 | 11.1989 | 11.1989 | 11.1989 | 0
-42.0472 | 49 | 0 | 0 | 0 | 0 | 0 | 0 | 0 | 0 | 0 | 49 | 11.1989 | 11.1989 | 11.1989 | 11.1989 | 11.1989 | 11.1989 | 11.1989 | 11.1989 | 11.1989 | 0
-42.0192 | 50 | 0 | 0 | 0 | 0 | 0 | 0 | 0 | 0 | 0 | 50 | 11.1989 | 11.1989 | 11.1989 | 11.1989 | 11.1989 | 11.1989 | 11.1989 | 11.1989 | 11.1989 | 0
-41.9957 | 51 | 0 | 0 | 0 | 0 | 0 | 0 | 0 | 0 | 0 | 51 | 11.1989 | 11.1989 | 11.1989 | 11.1989 | 11.1989 | 11.1989 | 11.1989 | 11.1989 | 11.1989 | 0
-41.9758 | 52 | 0 | 0 | 0 | 0 | 0 | 0 | 0 | 0 | 0 | 52 | 11.1989 | 11.1989 | 11.1989 | 11.1989 | 11.1989 | 11.1989 | 11.1989 | 11.1989 | 11.1989 | 0
-41.959 | 53 | 0 | 0 | 0 | 0 | 0 | 0 | 0 | 0 | 0 | 53 | 11.1989 | 11.1989 | 11.1989 | 11.1989 | 11.1989 | 11.1989 | 11.1989 | 11.1989 | 11.1989 | 0
-41.9447 | 54 | 0 | 0 | 0 | 0 | 0 | 0 | 0 | 0 | 0 | 54 | 11.1989 | 11.1989 | 11.1989 | 11.1989 | 11.1989 | 11.1989 | 11.1989 | 11.1989 | 11.1989 | 0
-41.9325 | 55 | 0 | 0 | 0 | 0 | 0 | 0 | 0 | 0 | 0 | 55 | 11.1989 | 11.1989 | 11.1989 | 11.1989 | 11.1989 | 11.1989 | 11.1989 | 11.1989 | 11.1989 | 0
-41.9222 | 56 | 0 | 0 | 0 | 0 | 0 | 0 | 0 | 0 | 0 | 56 | 11.1989 | 11.1989 | 11.1989 | 11.1989 | 11.1989 | 11.1989 | 11.1989 | 11.1989 | 11.1989 | 0
-41.9133 | 57 | 0 | 0 | 0 | 0 | 0 | 0 | 0 | 0 | 0 | 57 | 11.1989 | 11.1989 | 11.1989 | 11.1989 | 11.1989 | 11.1989 | 11.1989 | 11.1989 | 11.1989 | 0
-41.9058 | 58 | 0 | 0 | 0 | 0 | 0 | 0 | 0 | 0 | 0 | 58 | 11.1989 | 11.1989 | 11.1989 | 11.1989 | 11.1989 | 11.1989 | 11.1989 | 11.1989 | 11.1989 | 0
-41.8993 | 59 | 0 | 0 | 0 | 0 | 0 | 0 | 0 | 0 | 0 | 59 | 11.1989 | 11.1989 | 11.1989 | 11.1989 | 11.1989 | 11.1989 | 11.1989 | 11.1989 | 11.1989 | 0
-41.8937 | 60 | 0 | 0 | 0 | 0 | 0 | 0 | 0 | 0 | 0 | 60 | 11.1989 | 11.1989 | 11.1989 | 11.1989 | 11.1989 | 11.1989 | 11.1989 | 11.1989 | 11.1989 | 0
-53.5052 | 61 | 0 | 0 | 0 | 0 | 0 | 0 | 0 | 0 | 0 | 61 | 11.1989 | 11.1989 | 11.1989 | 11.1989 | 11.1989 | 11.1989 | 11.1989 | 11.1989 | 11.1989 | 0
-45.9674 | 62 | 0 | 0 | 0 | 0 | 0 | 0 | 0 | 0 | 0 | 62 | 11.1989 | 11.1989 | 11.1989 | 11.1989 | 11.1989 | 11.1989 | 11.1989 | 11.1989 | 11.1989 | 0
-43.2095 | 63 | 0 | 0 | 0 | 0 | 0 | 0 | 0 | 0 | 0 | 63 | 11.1989 | 11.1989 | 11.1989 | 11.1989 | 11.1989 | 11.1989 | 11.1989 | 11.1989 | 11.1989 | 0
-41.7297 | 64 | 0 | 0 | 0 | 0 | 0 | 0 | 0 | 0 | 0 | 64 | 11.1989 | 11.1989 | 11.1989 | 11.1989 | 11.1989 | 11.1989 | 11.1989 | 11.1989 | 11.1989 | 0
-40.8072 | 65 | 0 | 0 | 0 | 0 | 0 | 0 | 0 | 0 | 0 | 65 | 11.1989 | 11.1989 | 11.1989 | 11.1989 | 11.1989 | 11.1989 | 11.1989 | 11.1989 | 11.1989 | 0
-40.183 | 66 | 0 | 0 | 0 | 0 | 0 | 0 | 0 | 0 | 0 | 66 | 11.1989 | 11.1989 | 11.1989 | 11.1989 | 11.1989 | 11.1989 | 11.1989 | 11.1989 | 11.1989 | 0
-39.738 | 67 | 0 | 0 | 0 | 0 | 0 | 0 | 0 | 0 | 0 | 67 | 11.1989 | 11.1989 | 11.1989 | 11.1989 | 11.1989 | 11.1989 | 11.1989 | 11.1989 | 11.1989 | 0
-39.4094 | 68 | 0 | 0 | 0 | 0 | 0 | 0 | 0 | 0 | 0 | 68 | 11.1989 | 11.1989 | 11.1989 | 11.1989 | 11.1989 | 11.1989 | 11.1989 | 11.1989 | 11.1989 | 0
-39.1602 | 69 | 0 | 0 | 0 | 0 | 0 | 0 | 0 | 0 | 0 | 69 | 11.1989 | 11.1989 | 11.1989 | 11.1989 | 11.1989 | 11.1989 | 11.1989 | 11.1989 | 11.1989 | 0
-38.9675 | 70 | 0 | 0 | 0 | 0 | 0 | 0 | 0 | 0 | 0 | 70 | 11.1989 | 11.1989 | 11.1989 | 11.1989 | 11.1989 | 11.1989 | 11.1989 | 11.1989 | 11.1989 | 0
-38.816 | 71 | 0 | 0 | 0 | 0 | 0 | 0 | 0 | 0 | 0 | 71 | 11.1989 | 11.1989 | 11.1989 | 11.1989 | 11.1989 | 11.1989 | 11.1989 | 11.1989 | 11.1989 | 0
-38.6954 | 72 | 0 | 0 | 0 | 0 | 0 | 0 | 0 | 0 | 0 | 72 | 11.1989 | 11.1989 | 11.1989 | 11.1989 | 11.1989 | 11.1989 | 11.1989 | 11.1989 | 11.1989 | 0
-38.5985 | 73 | 0 | 0 | 0 | 0 | 0 | 0 | 0 | 0 | 0 | 73 | 11.1989 | 11.1989 | 11.1989 | 11.1989 | 11.1989 | 11.1989 | 11.1989 | 11.1989 | 11.1989 | 0
-38.5198 | 74 | 0 | 0 | 0 | 0 | 0 | 0 | 0 | 0 | 0 | 74 | 11.1989 | 11.1989 | 11.1989 | 11.1989 | 11.1989 | 11.1989 | 11.1989 | 11.1989 | 11.1989 | 0
-38.4555 | 75 | 0 | 0 | 0 | 0 | 0 | 0 | 0 | 0 | 0 | 75 | 11.1989 | 11.1989 | 11.1989 | 11.1989 | 11.1989 | 11.1989 | 11.1989 | 11.1989 | 11.1989 | 0
-38.4026 | 76 | 0 | 0 | 0 | 0 | 0 | 0 | 0 | 0 | 0 | 76 | 11.1989 | 11.1989 | 11.1989 | 11.1989 | 11.1989 | 11.1989 | 11.1989 | 11.1989 | 11.1989 | 0
-38.3588 | 77 | 0 | 0 | 0 | 0 | 0 | 0 | 0 | 0 | 0 | 77 | 11.1989 | 11.1989 | 11.1989 | 11.1989 | 11.1989 | 11.1989 | 11.1989 | 11.1989 | 11.1989 | 0
-38.3224 | 78 | 0 | 0 | 0 | 0 | 0 | 0 | 0 | 0 | 0 | 78 | 11.1989 | 11.1989 | 11.1989 | 11.1989 | 11.1989 | 11.1989 | 11.1989 | 11.1989 | 11.1989 | 0
-38.292 | 79 | 0 | 0 | 0 | 0 | 0 | 0 | 0 | 0 | 0 | 79 | 11.1989 | 11.1989 | 11.1989 | 11.1989 | 11.1989 | 11.1989 | 11.1989 | 11.1989 | 11.1989 | 0
-38.2665 | 80 | 0 | 0 | 0 | 0 | 0 | 0 | 0 | 0 | 0 | 80 | 11.1989 | 11.1989 | 11.1989 | 11.1989 | 11.1989 | 11.1989 | 11.1989 | 11.1989 | 11.1989 | 0
-38.245 | 81 | 0 | 0 | 0 | 0 | 0 | 0 | 0 | 0 | 0 | 81 | 11.1989 | 11.1989 | 11.1989 | 11.1989 | 11.1989 | 11.1989 | 11.1989 | 11.1989 | 11.1989 | 0
-38.2269 | 82 | 0 | 0 | 0 | 0 | 0 | 0 | 0 | 0 | 0 | 82 | 11.1989 | 11.1989 | 11.1989 | 11.1989 | 11.1989 | 11.1989 | 11.1989 | 11.1989 | 11.1989 | 0
-38.2116 | 83 | 0 | 0 | 0 | 0 | 0 | 0 | 0 | 0 | 0 | 83 | 11.1989 | 11.1989 | 11.1989 | 11.1989 | 11.1989 | 11.1989 | 11.1989 | 11.1989 | 11.1989 | 0
-38.1986 | 84 | 0 | 0 | 0 | 0 | 0 | 0 | 0 | 0 | 0 | 84 | 11.1989 | 11.1989 | 11.1989 | 11.1989 | 11.1989 | 11.1989 | 11.1989 | 11.1989 | 11.1989 | 0
-38.1875 | 85 | 0 | 0 | 0 | 0 | 0 | 0 | 0 | 0 | 0 | 85 | 11.1989 | 11.1989 | 11.1989 | 11.1989 | 11.1989 | 11.1989 | 11.1989 | 11.1989 | 11.1989 | 0
-38.1781 | 86 | 0 | 0 | 0 | 0 | 0 | 0 | 0 | 0 | 0 | 86 | 11.1989 | 11.1989 | 11.1989 | 11.1989 | 11.1989 | 11.1989 | 11.1989 | 11.1989 | 11.1989 | 0
-38.17 | 87 | 0 | 0 | 0 | 0 | 0 | 0 | 0 | 0 | 0 | 87 | 11.1989 | 11.1989 | 11.1989 | 11.1989 | 11.1989 | 11.1989 | 11.1989 | 11.1989 | 11.1989 | 0
-38.1631 | 88 | 0 | 0 | 0 | 0 | 0 | 0 | 0 | 0 | 0 | 88 | 11.1989 | 11.1989 | 11.1989 | 11.1989 | 11.1989 | 11.1989 | 11.1989 | 11.1989 | 11.1989 | 0
-38.1572 | 89 | 0 | 0 | 0 | 0 | 0 | 0 | 0 | 0 | 0 | 89 | 11.1989 | 11.1989 | 11.1989 | 11.1989 | 11.1989 | 11.1989 | 11.1989 | 11.1989 | 11.1989 | 0
-38.1521 | 90 | 0 | 0 | 0 | 0 | 0 | 0 | 0 | 0 | 0 | 90 | 11.1989 | 11.1989 | 11.1989 | 11.1989 | 11.1989 | 11.1989 | 11.1989 | 11.1989 | 11.1989 | 0
| 91 | 0 | 0 | 0 | 0 | 0 | 0 | 0 | 0 | 0 | 91 | 11.1989 | 11.1989 | 11.1989 | 11.1989 | 11.1989 | 11.1989 | 11.1989 | 11.1989 | 11.1989 | 0
| 92 | 0 | 0 | 0 | 0 | 0 | 0 | 0 | 0 | 0 | 92 | 11.1989 | 11.1989 | 11.1989 | 11.1989 | 11.1989 | 11.1989 | 11.1989 | 11.1989 | 11.1989 | 0
| 93 | 0 | 0 | 0 | 0 | 0 | 0 | 0 | 0 | 0 | 93 | 11.1989 | 11.1989 | 11.1989 | 11.1989 | 11.1989 | 11.1989 | 11.1989 | 11.1989 | 11.1989 | 0
| 94 | 0 | 0 | 0 | 0 | 0 | 0 | 0 | 0 | 0 | 94 | 11.1989 | 11.1989 | 11.1989 | 11.1989 | 11.1989 | 11.1989 | 11.1989 | 11.1989 | 11.1989 | 0
| 95 | 0 | 0 | 0 | 0 | 0 | 0 | 0 | 0 | 0 | 95 | 11.1989 | 11.1989 | 11.1989 | 11.1989 | 11.1989 | 11.1989 | 11.1989 | 11.1989 | 11.1989 | 0
-39.6 | 96 | 0 | 0 | 0 | 0 | 0 | 0 | 0 | 0 | 0 | 96 | 11.1989 | 11.1989 | 11.1989 | 11.1989 | 11.1989 | 11.1989 | 11.1989 | 11.1989 | 11.1989 | 0
-39.6 | 97 | 0 | 0 | 0 | 0 | 0 | 0 | 0 | 0 | 0 | 97 | 11.1989 | 11.1989 | 11.1989 | 11.1989 | 11.1989 | 11.1989 | 11.1989 | 11.1989 | 11.1989 | 0
-39.6 | 98 | 0 | 0 | 0 | 0 | 0 | 0 | 0 | 0 | 0 | 98 | 11.1989 | 11.1989 | 11.1989 | 11.1989 | 11.1989 | 11.1989 | 11.1989 | 11.1989 | 11.1989 | 0
-39.6 | 99 | 0 | 0 | 0 | 0 | 0 | 0 | 0 | 0 | 0 | 99 | 11.1989 | 11.1989 | 11.1989 | 11.1989 | 11.1989 | 11.1989 | 11.1989 | 11.1989 | 11.1989 | 0
-39.6 | 100 | 0 | 0 | 0 | 0 | 0 | 0 | 0 | 0 | 0 | 100 | 11.1989 | 11.1989 | 11.1989 | 11.1989 | 11.1989 | 11.1989 | 11.1989 | 11.1989 | 11.1989 | 0
-39.6 | 101 | 0 | 0 | 0 | 0 | 0 | 0 | 0 | 0 | 0 | 101 | 11.1989 | 11.1989 | 11.1989 | 11.1989 | 11.1989 | 11.1989 | 11.1989 | 11.1989 | 11.1989 | 0
-39.6 | 102 | 0 | 0 | 0 | 0 | 0 | 0 | 0 | 0 | 0 | 102 | 11.1989 | 11.1989 | 11.1989 | 11.1989 | 11.1989 | 11.1989 | 11.1989 | 11.1989 | 11.1989 | 0
-39.6 | 103 | 0 | 0 | 0 | 0 | 0 | 0 | 0 | 0 | 0 | 103 | 11.1989 | 11.1989 | 11.1989 | 11.1989 | 11.1989 | 11.1989 | 11.1989 | 11.1989 | 11.1989 | 0
-39.6 | 104 | 0 | 0 | 0 | 0 | 0 | 0 | 0 | 0 | 0 | 104 | 11.1989 | 11.1989 | 11.1989 | 11.1989 | 11.1989 | 11.1989 | 11.1989 | 11.1989 | 11.1989 | 0
-39.6 | 105 | 0 | 0 | 0 | 0 | 0 | 0 | 0 | 0 | 0 | 105 | 11.1989 | 11.1989 | 11.1989 | 11.1989 | 11.1989 | 11.1989 | 11.1989 | 11.1989 | 11.1989 | 0
-39.6 | 106 | 0 | 0 | 0 | 0 | 0 | 0 | 0 | 0 | 0 | 106 | 11.1989 | 11.1989 | 11.1989 | 11.1989 | 11.1989 | 11.1989 | 11.1989 | 11.1989 | 11.1989 | 0
-39.6 | 107 | 0 | 0 | 0 | 0 | 0 | 0 | 0 | 0 | 0 | 107 | 11.1989 | 11.1989 | 11.1989 | 11.1989 | 11.1989 | 11.1989 | 11.1989 | 11.1989 | 11.1989 | 0
-39.6 | 108 | 0 | 0 | 0 | 0 | 0 | 0 | 0 | 0 | 0 | 108 | 11.1989 | 11.1989 | 11.1989 | 11.1989 | 11.1989 | 11.1989 | 11.1989 | 11.1989 | 11.1989 | 0
-39.6 | 109 | 0 | 0 | 0 | 0 | 0 | 0 | 0 | 0 | 0 | 109 | 11.1989 | 11.1989 | 11.1989 | 11.1989 | 11.1989 | 11.1989 | 11.1989 | 11.1989 | 11.1989 | 0
-39.6 | 110 | 0 | 0 | 0 | 0 | 0 | 0 | 0 | 0 | 0 | 110 | 11.1989 | 11.1989 | 11.1989 | 11.1989 | 11.1989 | 11.1989 | 11.1989 | 11.1989 | 11.1989 | 0
-39.6 | 111 | 0 | 0 | 0 | 0 | 0 | 0 | 0 | 0 | 0 | 111 | 11.1989 | 11.1989 | 11.1989 | 11.1989 | 11.1989 | 11.1989 | 11.1989 | 11.1989 | 11.1989 | 0
-39.6 | 112 | 0 | 0 | 0 | 0 | 0 | 0 | 0 | 0 | 0 | 112 | 11.1989 | 11.1989 | 11.1989 | 11.1989 | 11.1989 | 11.1989 | 11.1989 | 11.1989 | 11.1989 | 0
-39.6 | 113 | 0 | 0 | 0 | 0 | 0 | 0 | 0 | 0 | 0 | 113 | 11.1989 | 11.1989 | 11.1989 | 11.1989 | 11.1989 | 11.1989 | 11.1989 | 11.1989 | 11.1989 | 0
-39.6 | 114 | 0 | 0 | 0 | 0 | 0 | 0 | 0 | 0 | 0 | 114 | 11.1989 | 11.1989 | 11.1989 | 11.1989 | 11.1989 | 11.1989 | 11.1989 | 11.1989 | 11.1989 | 0
-39.6 | 115 | 0 | 0 | 0 | 0 | 0 | 0 | 0 | 0 | 0 | 115 | 11.1989 | 11.1989 | 11.1989 | 11.1989 | 11.1989 | 11.1989 | 11.1989 | 11.1989 | 11.1989 | 0
-39.6 | 116 | 0 | 0 | 0 | 0 | 0 | 0 | 0 | 0 | 0 | 116 | 11.1989 | 11.1989 | 11.1989 | 11.1989 | 11.1989 | 11.1989 | 11.1989 | 11.1989 | 11.1989 | 0
-39.6 | 117 | 0 | 0 | 0 | 0 | 0 | 0 | 0 | 0 | 0 | 117 | 11.1989 | 11.1989 | 11.1989 | 11.1989 | 11.1989 | 11.1989 | 11.1989 | 11.1989 | 11.1989 | 0
-39.6 | 118 | 0 | 0 | 0 | 0 | 0 | 0 | 0 | 0 | 0 | 118 | 11.1989 | 11.1989 | 11.1989 | 11.1989 | 11.1989 | 11.1989 | 11.1989 | 11.1989 | 11.1989 | 0
-39.6 | 119 | 0 | 0 | 0 | 0 | 0 | 0 | 0 | 0 | 0 | 119 | 11.1989 | 11.1989 | 11.1989 | 11.1989 | 11.1989 | 11.1989 | 11.1989 | 11.1989 | 11.1989 | 0
-39.6 | 120 | 0 | 0 | 0 | 0 | 0 | 0 | 0 | 0 | 0 | 120 | 11.1989 | 11.1989 | 11.1989 | 11.1989 | 11.1989 | 11.1989 | 11.1989 | 11.1989 | 11.1989 | 0
-39.6 | 121 | 0 | 0 | 0 | 0 | 0 | 0 | 0 | 0 | 0 | 121 | 11.1989 | 11.1989 | 11.1989 | 11.1989 | 11.1989 | 11.1989 | 11.1989 | 11.1989 | 11.1989 | 0
-39.6 | 122 | 0 | 0 | 0 | 0 | 0 | 0 | 0 | 0 | 0 | 122 | 11.1989 | 11.1989 | 11.1989 | 11.1989 | 11.1989 | 11.1989 | 11.1989 | 11.1989 | 11.1989 | 0
-39.6 | 123 | 0 | 0 | 0 | 0 | 0 | 0 | 0 | 0 | 0 | 123 | 11.1989 | 11.1989 | 11.1989 | 11.1989 | 11.1989 | 11.1989 | 11.1989 | 11.1989 | 11.1989 | 0
-39.6 | 124 | 0 | 0 | 0 | 0 | 0 | 0 | 0 | 0 | 0 | 124 | 11.1989 | 11.1989 | 11.1989 | 11.1989 | 11.1989 | 11.1989 | 11.1989 | 11.1989 | 11.1989 | 0
-39.6 | 125 | 0 | 0 | 0 | 0 | 0 | 0 | 0 | 0 | 0 | 125 | 11.1989 | 11.1989 | 11.1989 | 11.1989 | 11.1989 | 11.1989 | 11.1989 | 11.1989 | 11.1989 | 0
-39.6 | 126 | 0 | 0 | 0 | 0 | 0 | 0 | 0 | 0 | 0 | 126 | 11.1989 | 11.1989 | 11.1989 | 11.1989 | 11.1989 | 11.1989 | 11.1989 | 11.1989 | 11.1989 | 0
-39.6 | 127 | 0 | 0 | 0 | 0 | 0 | 0 | 0 | 0 | 0 | 127 | 11.1989 | 11.1989 | 11.1989 | 11.1989 | 11.1989 | 11.1989 | 11.1989 | 11.1989 | 11.1989 | 0
-39.6 | 128 | 0 | 0 | 0 | 0 | 0 | 0 | 0 | 0 | 0 | 128 | 11.1989 | 11.1989 | 11.1989 | 11.1989 | 11.1989 | 11.1989 | 11.1989 | 11.1989 | 11.1989 | 0
-39.6 | 129 | 0 | 0 | 0 | 0 | 0 | 0 | 0 | 0 | 0 | 129 | 11.1989 | 11.1989 | 11.1989 | 11.1989 | 11.1989 | 11.1989 | 11.1989 | 11.1989 | 11.1989 | 0
-39.6 | 130 | 0 | 0 | 0 | 0 | 0 | 0 | 0 | 0 | 0 | 130 | 11.1989 | 11.1989 | 11.1989 | 11.1989 | 11.1989 | 11.1989 | 11.1989 | 11.1989 | 11.1989 | 0
-39.6 | 131 | 0 | 0 | 0 | 0 | 0 | 0 | 0 | 0 | 0 | 131 | 11.1989 | 11.1989 | 11.1989 | 11.1989 | 11.1989 | 11.1989 | 11.1989 | 11.1989 | 11.1989 | 0
-39.6 | 132 | 0 | 0 | 0 | 0 | 0 | 0 | 0 | 0 | 0 | 132 | 11.1989 | 11.1989 | 11.1989 | 11.1989 | 11.1989 | 11.1989 | 11.1989 | 11.1989 | 11.1989 | 0
-39.6 | 133 | 0 | 0 | 0 | 0 | 0 | 0 | 0 | 0 | 0 | 133 | 11.1989 | 11.1989 | 11.1989 | 11.1989 | 11.1989 | 11.1989 | 11.1989 | 11.1989 | 11.1989 | 0
-39.6 | 134 | 0 | 0 | 0 | 0 | 0 | 0 | 0 | 0 | 0 | 134 | 11.1989 | 11.1989 | 11.1989 | 11.1989 | 11.1989 | 11.1989 | 11.1989 | 11.1989 | 11.1989 | 0
-39.6 | 135 | 0 | 0 | 0 | 0 | 0 | 0 | 0 | 0 | 0 | 135 | 11.1989 | 11.1989 | 11.1989 | 11.1989 | 11.1989 | 11.1989 | 11.1989 | 11.1989 | 11.1989 | 0
-39.6 | 136 | 0 | 0 | 0 | 0 | 0 | 0 | 0 | 0 | 0 | 136 | 11.1989 | 11.1989 | 11.1989 | 11.1989 | 11.1989 | 11.1989 | 11.1989 | 11.1989 | 11.1989 | 0
-39.6 | 137 | 0 | 0 | 0 | 0 | 0 | 0 | 0 | 0 | 0 | 137 | 11.1989 | 11.1989 | 11.1989 | 11.1989 | 11.1989 | 11.1989 | 11.1989 | 11.1989 | 11.1989 | 0
-39.6 | 138 | 0 | 0 | 0 | 0 | 0 | 0 | 0 | 0 | 0 | 138 | 11.1989 | 11.1989 | 11.1989 | 11.1989 | 11.1989 | 11.1989 | 11.1989 | 11.1989 | 11.1989 | 0
-39.6 | 139 | 0 | 0 | 0 | 0 | 0 | 0 | 0 | 0 | 0 | 139 | 11.1989 | 11.1989 | 11.1989 | 11.1989 | 11.1989 | 11.1989 | 11.1989 | 11.1989 | 11.1989 | 0
-39.6 | 140 | 0 | 0 | 0 | 0 | 0 | 0 | 0 | 0 | 0 | 140 | 11.1989 | 11.1989 | 11.1989 | 11.1989 | 11.1989 | 11.1989 | 11.1989 | 11.1989 | 11.1989 | 0
-39.6 | 141 | 0 | 0 | 0 | 0 | 0 | 0 | 0 | 0 | 0 | 141 | 11.1989 | 11.1989 | 11.1989 | 11.1989 | 11.1989 | 11.1989 | 11.1989 | 11.1989 | 11.1989 | 0
-39.6 | 142 | 0 | 0 | 0 | 0 | 0 | 0 | 0 | 0 | 0 | 142 | 11.1989 | 11.1989 | 11.1989 | 11.1989 | 11.1989 | 11.1989 | 11.1989 | 11.1989 | 11.1989 | 0
-39.6 | 143 | 0 | 0 | 0 | 0 | 0 | 0 | 0 | 0 | 0 | 143 | 11.1989 | 11.1989 | 11.1989 | 11.1989 | 11.1989 | 11.1989 | 11.1989 | 11.1989 | 11.1989 | 0
-39.6 | 144 | 0 | 0 | 0 | 0 | 0 | 0 | 0 | 0 | 0 | 144 | 11.1989 | 11.1989 | 11.1989 | 11.1989 | 11.1989 | 11.1989 | 11.1989 | 11.1989 | 11.1989 | 0
-39.6 | 145 | 0 | 0 | 0 | 0 | 0 | 0 | 0 | 0 | 0 | 145 | 11.1989 | 11.1989 | 11.1989 | 11.1989 | 11.1989 | 11.1989 | 11.1989 | 11.1989 | 11.1989 | 0
-39.6 | 146 | 0 | 0 | 0 | 0 | 0 | 0 | 0 | 0 | 0 | 146 | 11.1989 | 11.1989 | 11.1989 | 11.1989 | 11.1989 | 11.1989 | 11.1989 | 11.1989 | 11.1989 | 0
-39.6 | 147 | 0 | 0 | 0 | 0 | 0 | 0 | 0 | 0 | 0 | 147 | 11.1989 | 11.1989 | 11.1989 | 11.1989 | 11.1989 | 11.1989 | 11.1989 | 11.1989 | 11.1989 | 0
-39.6 | 148 | 0 | 0 | 0 | 0 | 0 | 0 | 0 | 0 | 0 | 148 | 11.1989 | 11.1989 | 11.1989 | 11.1989 | 11.1989 | 11.1989 | 11.1989 | 11.1989 | 11.1989 | 0
-39.6 | 149 | 0 | 0 | 0 | 0 | 0 | 0 | 0 | 0 | 0 | 149 | 11.1989 | 11.1989 | 11.1989 | 11.1989 | 11.1989 | 11.1989 | 11.1989 | 11.1989 | 11.1989 | 0
-39.6 | 150 | 0 | 0 | 0 | 0 | 0 | 0 | 0 | 0 | 0 | 150 | 11.1989 | 11.1989 | 11.1989 | 11.1989 | 11.1989 | 11.1989 | 11.1989 | 11.1989 | 11.1989 | 0
-39.6 | 151 | 0 | 0 | 0 | 0 | 0 | 0 | 0 | 0 | 0 | 151 | 11.1989 | 11.1989 | 11.1989 | 11.1989 | 11.1989 | 11.1989 | 11.1989 | 11.1989 | 11.1989 | 0
-39.6 | 152 | 0 | 0 | 0 | 0 | 0 | 0 | 0 | 0 | 0 | 152 | 11.1989 | 11.1989 | 11.1989 | 11.1989 | 11.1989 | 11.1989 | 11.1989 | 11.1989 | 11.1989 | 0
-39.6 | 153 | 0 | 0 | 0 | 0 | 0 | 0 | 0 | 0 | 0 | 153 | 11.1989 | 11.1989 | 11.1989 | 11.1989 | 11.1989 | 11.1989 | 11.1989 | 11.1989 | 11.1989 | 0
-39.6 | 154 | 0 | 0 | 0 | 0 | 0 | 0 | 0 | 0 | 0 | 154 | 11.1989 | 11.1989 | 11.1989 | 11.1989 | 11.1989 | 11.1989 | 11.1989 | 11.1989 | 11.1989 | 0
-39.6 | 155 | 0 | 0 | 0 | 0 | 0 | 0 | 0 | 0 | 0 | 155 | 11.1989 | 11.1989 | 11.1989 | 11.1989 | 11.1989 | 11.1989 | 11.1989 | 11.1989 | 11.1989 | 0
-39.6 | 156 | 0 | 0 | 0 | 0 | 0 | 0 | 0 | 0 | 0 | 156 | 11.1989 | 11.1989 | 11.1989 | 11.1989 | 11.1989 | 11.1989 | 11.1989 | 11.1989 | 11.1989 | 0
-39.6 | 157 | 0 | 0 | 0 | 0 | 0 | 0 | 0 | 0 | 0 | 157 | 11.1989 | 11.1989 | 11.1989 | 11.1989 | 11.1989 | 11.1989 | 11.1989 | 11.1989 | 11.1989 | 0
-39.6 | 158 | 0 | 0 | 0 | 0 | 0 | 0 | 0 | 0 | 0 | 158 | 11.1989 | 11.1989 | 11.1989 | 11.1989 | 11.1989 | 11.1989 | 11.1989 | 11.1989 | 11.1989 | 0
-39.6 | 159 | 0 | 0 | 0 | 0 | 0 | 0 | 0 | 0 | 0 | 159 | 11.1989 | 11.1989 | 11.1989 | 11.1989 | 11.1989 | 11.1989 | 11.1989 | 11.1989 | 11.1989 | 0
-39.6 | 160 | 0 | 0 | 0 | 0 | 0 | 0 | 0 | 0 | 0 | 160 | 11.1989 | 11.1989 | 11.1989 | 11.1989 | 11.1989 | 11.1989 | 11.1989 | 11.1989 | 11.1989 | 0
| 161 | 0 | 0 | 0 | 0 | 0 | 0 | 0 | 0 | 0 | 161 | 11.1989 | 11.1989 | 11.1989 | 11.1989 | 11.1989 | 11.1989 | 11.1989 | 11.1989 | 11.1989 | 0
| 162 | 0 | 0 | 0 | 0 | 0 | 0 | 0 | 0 | 0 | 162 | 11.1989 | 11.1989 | 11.1989 | 11.1989 | 11.1989 | 11.1989 | 11.1989 | 11.1989 | 11.1989 | 0
| 163 | 0 | 0 | 0 | 0 | 0 | 0 | 0 | 0 | 0 | 163 | 11.1989 | 11.1989 | 11.1989 | 11.1989 | 11.1989 | 11.1989 | 11.1989 | 11.1989 | 11.1989 | 0
| 164 | 0 | 0 | 0 | 0 | 0 | 0 | 0 | 0 | 0 | 164 | 11.1989 | 11.1989 | 11.1989 | 11.1989 | 11.1989 | 11.1989 | 11.1989 | 11.1989 | 11.1989 | 0
| 165 | 0 | 0 | 0 | 0 | 0 | 0 | 0 | 0 | 0 | 165 | 11.1989 | 11.1989 | 11.1989 | 11.1989 | 11.1989 | 11.1989 | 11.1989 | 11.1989 | 11.1989 | 0
| 166 | 0 | 0 | 0 | 0 | 0 | 0 | 0 | 0 | 0 | 166 | 11.1989 | 11.1989 | 11.1989 | 11.1989 | 11.1989 | 11.1989 | 11.1989 | 11.1989 | 11.1989 | 0
| 167 | 0 | 0 | 0 | 0 | 0 | 0 | 0 | 0 | 0 | 167 | 11.1989 | 11.1989 | 11.1989 | 11.1989 | 11.1989 | 11.1989 | 11.1989 | 11.1989 | 11.1989 | 0
| 168 | 0 | 0 | 0 | 0 | 0 | 0 | 0 | 0 | 0 | 168 | 11.1989 | 11.1989 | 11.1989 | 11.1989 | 11.1989 | 11.1989 | 11.1989 | 11.1989 | 11.1989 | 0
| 169 | 0 | 0 | 0 | 0 | 0 | 0 | 0 | 0 | 0 | 169 | 11.1989 | 11.1989 | 11.1989 | 11.1989 | 11.1989 | 11.1989 | 11.1989 | 11.1989 | 11.1989 | 0
| 170 | 0 | 0 | 0 | 0 | 0 | 0 | 0 | 0 | 0 | 170 | 11.1989 | 11.1989 | 11.1989 | 11.1989 | 11.1989 | 11.1989 | 11.1989 | 11.1989 | 11.1989 | 0
| 171 | 0 | 0 | 0 | 0 | 0 | 0 | 0 | 0 | 0 | 171 | 11.1989 | 11.1989 | 11.1989 | 11.1989 | 11.1989 | 11.1989 | 11.1989 | 11.1989 | 11.1989 | 0
| 172 | 0 | 0 | 0 | 0 | 0 | 0 | 0 | 0 | 0 | 172 | 11.1989 | 11.1989 | 11.1989 | 11.1989 | 11.1989 | 11.1989 | 11.1989 | 11.1989 | 11.1989 | 0
| 173 | 0 | 0 | 0 | 0 | 0 | 0 | 0 | 0 | 0 | 173 | 11.1989 | 11.1989 | 11.1989 | 11.1989 | 11.1989 | 11.1989 | 11.1989 | 11.1989 | 11.1989 | 0
| 174 | 0 | 0 | 0 | 0 | 0 | 0 | 0 | 0 | 0 | 174 | 11.1989 | 11.1989 | 11.1989 | 11.1989 | 11.1989 | 11.1989 | 11.1989 | 11.1989 | 11.1989 | 0
| 175 | 0 | 0 | 0 | 0 | 0 | 0 | 0 | 0 | 0 | 175 | 11.1989 | 11.1989 | 11.1989 | 11.1989 | 11.1989 | 11.1989 | 11.1989 | 11.1989 | 11.1989 | 0
| 176 | 0 | 0 | 0 | 0 | 0 | 0 | 0 | 0 | 0 | 176 | 11.1989 | 11.1989 | 11.1989 | 11.1989 | 11.1989 | 11.1989 | 11.1989 | 11.1989 | 11.1989 | 0
| 177 | 0 | 0 | 0 | 0 | 0 | 0 | 0 | 0 | 0 | 177 | 11.1989 | 11.1989 | 11.1989 | 11.1989 | 11.1989 | 11.1989 | 11.1989 | 11.1989 | 11.1989 | 0
| 178 | 0 | 0 | 0 | 0 | 0 | 0 | 0 | 0 | 0 | 178 | 11.1989 | 11.1989 | 11.1989 | 11.1989 | 11.1989 | 11.1989 | 11.1989 | 11.1989 | 11.1989 | 0
| 179 | 0 | 0 | 0 | 0 | 0 | 0 | 0 | 0 | 0 | 179 | 11.1989 | 11.1989 | 11.1989 | 11.1989 | 11.1989 | 11.1989 | 11.1989 | 11.1989 | 11.1989 | 0
| 180 | 0 | 0 | 0 | 0 | 0 | 0 | 0 | 0 | 0 | 180 | 11.1989 | 11.1989 | 11.1989 | 11.1989 | 11.1989 | 11.1989 | 11.1989 | 11.1989 | 11.1989 | 0
| 181 | 0 | 0 | 0 | 0 | 0 | 0 | 0 | 0 | 0 | 181 | 11.1989 | 11.1989 | 11.1989 | 11.1989 | 11.1989 | 11.1989 | 11.1989 | 11.1989 | 11.1989 | 0
| 182 | 0 | 0 | 0 | 0 | 0 | 0 | 0 | 0 | 0 | 182 | 11.1989 | 11.1989 | 11.1989 | 11.1989 | 11.1989 | 11.1989 | 11.1989 | 11.1989 | 11.1989 | 0
| 183 | 0 | 0 | 0 | 0 | 0 | 0 | 0 | 0 | 0 | 183 | 11.1989 | 11.1989 | 11.1989 | 11.1989 | 11.1989 | 11.1989 | 11.1989 | 11.1989 | 11.1989 | 0
| 184 | 0 | 0 | 0 | 0 | 0 | 0 | 0 | 0 | 0 | 184 | 11.1989 | 11.1989 | 11.1989 | 11.1989 | 11.1989 | 11.1989 | 11.1989 | 11.1989 | 11.1989 | 0
| 185 | 0 | 0 | 0 | 0 | 0 | 0 | 0 | 0 | 0 | 185 | 11.1989 | 11.1989 | 11.1989 | 11.1989 | 11.1989 | 11.1989 | 11.1989 | 11.1989 | 11.1989 | 0
| 186 | 0 | 0 | 0 | 0 | 0 | 0 | 0 | 0 | 0 | 186 | 11.1989 | 11.1989 | 11.1989 | 11.1989 | 11.1989 | 11.1989 | 11.1989 | 11.1989 | 11.1989 | 0
| 187 | 0 | 0 | 0 | 0 | 0 | 0 | 0 | 0 | 0 | 187 | 11.1989 | 11.1989 | 11.1989 | 11.1989 | 11.1989 | 11.1989 | 11.1989 | 11.1989 | 11.1989 | 0
| 188 | 0 | 0 | 0 | 0 | 0 | 0 | 0 | 0 | 0 | 188 | 11.1989 | 11.1989 | 11.1989 | 11.1989 | 11.1989 | 11.1989 | 11.1989 | 11.1989 | 11.1989 | 0
| 189 | 0 | 0 | 0 | 0 | 0 | 0 | 0 | 0 | 0 | 189 | 11.1989 | 11.1989 | 11.1989 | 11.1989 | 11.1989 | 11.1989 | 11.1989 | 11.1989 | 11.1989 | 0
| 190 | 0 | 0 | 0 | 0 | 0 | 0 | 0 | 0 | 0 | 190 | 11.1989 | 11.1989 | 11.1989 | 11.1989 | 11.1989 | 11.1989 | 11.1989 | 11.1989 | 11.1989 | 0
| 191 | 0 | 0 | 0 | 0 | 0 | 0 | 0 | 0 | 0 | 191 | 11.1989 | 11.1989 | 11.1989 | 11.1989 | 11.1989 | 11.1989 | 11.1989 | 11.1989 | 11.1989 | 0
| 192 | 0 | 0 | 0 | 0 | 0 | 0 | 0 | 0 | 0 | 192 | 11.1989 | 11.1989 | 11.1989 | 11.1989 | 11.1989 | 11.1989 | 11.1989 | 11.1989 | 11.1989 | 0
| 193 | 0 | 0 | 0 | 0 | 0 | 0 | 0 | 0 | 0 | 193 | 11.1989 | 11.1989 | 11.1989 | 11.1989 | 11.1989 | 11.1989 | 11.1989 | 11.1989 | 11.1989 | 0
| 194 | 0 | 0 | 0 | 0 | 0 | 0 | 0 | 0 | 0 | 194 | 11.1989 | 11.1989 | 11.1989 | 11.1989 | 11.1989 | 11.1989 | 11.1989 | 11.1989 | 11.1989 | 0
| 195 | 0 | 0 | 0 | 0 | 0 | 0 | 0 | 0 | 0 | 195 | 11.1989 | 11.1989 | 11.1989 | 11.1989 | 11.1989 | 11.1989 | 11.1989 | 11.1989 | 11.1989 | 0
| 196 | 0 | 0 | 0 | 0 | 0 | 0 | 0 | 0 | 0 | 196 | 11.1989 | 11.1989 | 11.1989 | 11.1989 | 11.1989 | 11.1989 | 11.1989 | 11.1989 | 11.1989 | 0
| 197 | 0 | 0 | 0 | 0 | 0 | 0 | 0 | 0 | 0 | 197 | 11.1989 | 11.1989 | 11.1989 | 11.1989 | 11.1989 | 11.1989 | 11.1989 | 11.1989 | 11.1989 | 0
| 198 | 0 | 0 | 0 | 0 | 0 | 0 | 0 | 0 | 0 | 198 | 11.1989 | 11.1989 | 11.1989 | 11.1989 | 11.1989 | 11.1989 | 11.1989 | 11.1989 | 11.1989 | 0
| 199 | 0 | 0 | 0 | 0 | 0 | 0 | 0 | 0 | 0 | 199 | 11.1989 | 11.1989 | 11.1989 | 11.1989 | 11.1989 | 11.1989 | 11.1989 | 11.1989 | 11.1989 | 0
| 200 | 0 | 0 | 0 | 0 | 0 | 0 | 0 | 0 | 0 | 200 | 11.1989 | 11.1989 | 11.1989 | 11.1989 | 11.1989 | 11.1989 | 11.1989 | 11.1989 | 11.1989 | 0
| 201 | 0 | 0 | 0 | 0 | 0 | 0 | 0 | 0 | 0 | 201 | 11.1989 | 11.1989 | 11.1989 | 11.1989 | 11.1989 | 11.1989 | 11.1989 | 11.1989 | 11.1989 | 0
| 202 | 0 | 0 | 0 | 0 | 0 | 0 | 0 | 0 | 0 | 202 | 11.1989 | 11.1989 | 11.1989 | 11.1989 | 11.1989 | 11.1989 | 11.1989 | 11.1989 | 11.1989 | 0
| 203 | 0 | 0 | 0 | 0 | 0 | 0 | 0 | 0 | 0 | 203 | 11.1989 | 11.1989 | 11.1989 | 11.1989 | 11.1989 | 11.1989 | 11.1989 | 11.1989 | 11.1989 | 0
| 204 | 0 | 0 | 0 | 0 | 0 | 0 | 0 | 0 | 0 | 204 | 11.1989 | 11.1989 | 11.1989 | 11.1989 | 11.1989 | 11.1989 | 11.1989 | 11.1989 | 11.1989 | 0
| 205 | 0 | 0 | 0 | 0 | 0 | 0 | 0 | 0 | 0 | 205 | 11.1989 | 11.1989 | 11.1989 | 11.1989 | 11.1989 | 11.1989 | 11.1989 | 11.1989 | 11.1989 | 0
| 206 | 0 | 0 | 0 | 0 | 0 | 0 | 0 | 0 | 0 | 206 | 11.1989 | 11.1989 | 11.1989 | 11.1989 | 11.1989 | 11.1989 | 11.1989 | 11.1989 | 11.1989 | 0
| 207 | 0 | 0 | 0 | 0 | 0 | 0 | 0 | 0 | 0 | 207 | 11.1989 | 11.1989 | 11.1989 | 11.1989 | 11.1989 | 11.1989 | 11.1989 | 11.1989 | 11.1989 | 0
| 208 | 0 | 0 | 0 | 0 | 0 | 0 | 0 | 0 | 0 | 208 | 11.1989 | 11.1989 | 11.1989 | 11.1989 | 11.1989 | 11.1989 | 11.1989 | 11.1989 | 11.1989 | 0
| 209 | 0 | 0 | 0 | 0 | 0 | 0 | 0 | 0 | 0 | 209 | 11.1989 | 11.1989 | 11.1989 | 11.1989 | 11.1989 | 11.1989 | 11.1989 | 11.1989 | 11.1989 | 0
| 210 | 0 | 0 | 0 | 0 | 0 | 0 | 0 | 0 | 0 | 210 | 11.1989 | 11.1989 | 11.1989 | 11.1989 | 11.1989 | 11.1989 | 11.1989 | 11.1989 | 11.1989 | 0
| 211 | 0 | 0 | 0 | 0 | 0 | 0 | 0 | 0 | 0 | 211 | 11.1989 | 11.1989 | 11.1989 | 11.1989 | 11.1989 | 11.1989 | 11.1989 | 11.1989 | 11.1989 | 0
| 212 | 0 | 0 | 0 | 0 | 0 | 0 | 0 | 0 | 0 | 212 | 11.1989 | 11.1989 | 11.1989 | 11.1989 | 11.1989 | 11.1989 | 11.1989 | 11.1989 | 11.1989 | 0
| 213 | 0 | 0 | 0 | 0 | 0 | 0 | 0 | 0 | 0 | 213 | 11.1989 | 11.1989 | 11.1989 | 11.1989 | 11.1989 | 11.1989 | 11.1989 | 11.1989 | 11.1989 | 0
| 214 | 0 | 0 | 0 | 0 | 0 | 0 | 0 | 0 | 0 | 214 | 11.1989 | 11.1989 | 11.1989 | 11.1989 | 11.1989 | 11.1989 | 11.1989 | 11.1989 | 11.1989 | 0
| 215 | 0 | 0 | 0 | 0 | 0 | 0 | 0 | 0 | 0 | 215 | 11.1989 | 11.1989 | 11.1989 | 11.1989 | 11.1989 | 11.1989 | 11.1989 | 11.1989 | 11.1989 | 0
| 216 | 0 | 0 | 0 | 0 | 0 | 0 | 0 | 0 | 0 | 216 | 11.1989 | 11.1989 | 11.1989 | 11.1989 | 11.1989 | 11.1989 | 11.1989 | 11.1989 | 11.1989 | 0
| 217 | 0 | 0 | 0 | 0 | 0 | 0 | 0 | 0 | 0 | 217 | 11.1989 | 11.1989 | 11.1989 | 11.1989 | 11.1989 | 11.1989 | 11.1989 | 11.1989 | 11.1989 | 0
| 218 | 0 | 0 | 0 | 0 | 0 | 0 | 0 | 0 | 0 | 218 | 11.1989 | 11.1989 | 11.1989 | 11.1989 | 11.1989 | 11.1989 | 11.1989 | 11.1989 | 11.1989 | 0
| 219 | 0 | 0 | 0 | 0 | 0 | 0 | 0 | 0 | 0 | 219 | 11.1989 | 11.1989 | 11.1989 | 11.1989 | 11.1989 | 11.1989 | 11.1989 | 11.1989 | 11.1989 | 0
| 220 | 0 | 0 | 0 | 0 | 0 | 0 | 0 | 0 | 0 | 220 | 11.1989 | 11.1989 | 11.1989 | 11.1989 | 11.1989 | 11.1989 | 11.1989 | 11.1989 | 11.1989 | 0
| 221 | 0 | 0 | 0 | 0 | 0 | 0 | 0 | 0 | 0 | 221 | 11.1989 | 11.1989 | 11.1989 | 11.1989 | 11.1989 | 11.1989 | 11.1989 | 11.1989 | 11.1989 | 0
| 222 | 0 | 0 | 0 | 0 | 0 | 0 | 0 | 0 | 0 | 222 | 11.1989 | 11.1989 | 11.1989 | 11.1989 | 11.1989 | 11.1989 | 11.1989 | 11.1989 | 11.1989 | 0
| 223 | 0 | 0 | 0 | 0 | 0 | 0 | 0 | 0 | 0 | 223 | 11.1989 | 11.1989 | 11.1989 | 11.1989 | 11.1989 | 11.1989 | 11.1989 | 11.1989 | 11.1989 | 0
| 224 | 0 | 0 | 0 | 0 | 0 | 0 | 0 | 0 | 0 | 224 | 11.1989 | 11.1989 | 11.1989 | 11.1989 | 11.1989 | 11.1989 | 11.1989 | 11.1989 | 11.1989 | 0
| 225 | 0 | 0 | 0 | 0 | 0 | 0 | 0 | 0 | 0 | 225 | 11.1989 | 11.1989 | 11.1989 | 11.1989 | 11.1989 | 11.1989 | 11.1989 | 11.1989 | 11.1989 | 0
| 226 | 0 | 0 | 0 | 0 | 0 | 0 | 0 | 0 | 0 | 226 | 11.1989 | 11.1989 | 11.1989 | 11.1989 | 11.1989 | 11.1989 | 11.1989 | 11.1989 | 11.1989 | 0
| 227 | 0 | 0 | 0 | 0 | 0 | 0 | 0 | 0 | 0 | 227 | 11.1989 | 11.1989 | 11.1989 | 11.1989 | 11.1989 | 11.1989 | 11.1989 | 11.1989 | 11.1989 | 0
| 228 | 0 | 0 | 0 | 0 | 0 | 0 | 0 | 0 | 0 | 228 | 11.1989 | 11.1989 | 11.1989 | 11.1989 | 11.1989 | 11.1989 | 11.1989 | 11.1989 | 11.1989 | 0
| 229 | 0 | 0 | 0 | 0 | 0 | 0 | 0 | 0 | 0 | 229 | 11.1989 | 11.1989 | 11.1989 | 11.1989 | 11.1989 | 11.1989 | 11.1989 | 11.1989 | 11.1989 | 0
| 230 | 0 | 0 | 0 | 0 | 0 | 0 | 0 | 0 | 0 | 230 | 11.1989 | 11.1989 | 11.1989 | 11.1989 | 11.1989 | 11.1989 | 11.1989 | 11.1989 | 11.1989 | 0
| 231 | 0 | 0 | 0 | 0 | 0 | 0 | 0 | 0 | 0 | 231 | 11.1989 | 11.1989 | 11.1989 | 11.1989 | 11.1989 | 11.1989 | 11.1989 | 11.1989 | 11.1989 | 0
| 232 | 0 | 0 | 0 | 0 | 0 | 0 | 0 | 0 | 0 | 232 | 11.1989 | 11.1989 | 11.1989 | 11.1989 | 11.1989 | 11.1989 | 11.1989 | 11.1989 | 11.1989 | 0
| 233 | 0 | 0 | 0 | 0 | 0 | 0 | 0 | 0 | 0 | 233 | 11.1989 | 11.1989 | 11.1989 | 11.1989 | 11.1989 | 11.1989 | 11.1989 | 11.1989 | 11.1989 | 0
| 234 | 0 | 0 | 0 | 0 | 0 | 0 | 0 | 0 | 0 | 234 | 11.1989 | 11.1989 | 11.1989 | 11.1989 | 11.1989 | 11.1989 | 11.1989 | 11.1989 | 11.1989 | 0
| 235 | 0 | 0 | 0 | 0 | 0 | 0 | 0 | 0 | 0 | 235 | 11.1989 | 11.1989 | 11.1989 | 11.1989 | 11.1989 | 11.1989 | 11.1989 | 11.1989 | 11.1989 | 0
| 236 | 0 | 0 | 0 | 0 | 0 | 0 | 0 | 0 | 0 | 236 | 11.1989 | 11.1989 | 11.1989 | 11.1989 | 11.1989 | 11.1989 | 11.1989 | 11.1989 | 11.1989 | 0
| 237 | 0 | 0 | 0 | 0 | 0 | 0 | 0 | 0 | 0 | 237 | 11.1989 | 11.1989 | 11.1989 | 11.1989 | 11.1989 | 11.1989 | 11.1989 | 11.1989 | 11.1989 | 0
| 238 | 0 | 0 | 0 | 0 | 0 | 0 | 0 | 0 | 0 | 238 | 11.1989 | 11.1989 | 11.1989 | 11.1989 | 11.1989 | 11.1989 | 11.1989 | 11.1989 | 11.1989 | 0
| 239 | 0 | 0 | 0 | 0 | 0 | 0 | 0 | 0 | 0 | 239 | 11.1989 | 11.1989 | 11.1989 | 11.1989 | 11.1989 | 11.1989 | 11.1989 | 11.1989 | 11.1989 | 0
| 240 | 0 | 0 | 0 | 0 | 0 | 0 | 0 | 0 | 0 | 240 | 11.1989 | 11.1989 | 11.1989 | 11.1989 | 11.1989 | 11.1989 | 11.1989 | 11.1989 | 11.1989 | 0
| 241 | 0 | 0 | 0 | 0 | 0 | 0 | 0 | 0 | 0 | 241 | 11.1989 | 11.1989 | 11.1989 | 11.1989 | 11.1989 | 11.1989 | 11.1989 | 11.1989 | 11.1989 | 0
| 242 | 0 | 0 | 0 | 0 | 0 | 0 | 0 | 0 | 0 | 242 | 11.1989 | 11.1989 | 11.1989 | 11.1989 | 11.1989 | 11.1989 | 11.1989 | 11.1989 | 11.1989 | 0
| 243 | 0 | 0 | 0 | 0 | 0 | 0 | 0 | 0 | 0 | 243 | 11.1989 | 11.1989 | 11.1989 | 11.1989 | 11.1989 | 11.1989 | 11.1989 | 11.1989 | 11.1989 | 0
| 244 | 0 | 0 | 0 | 0 | 0 | 0 | 0 | 0 | 0 | 244 | 11.1989 | 11.1989 | 11.1989 | 11.1989 | 11.1989 | 11.1989 | 11.1989 | 11.1989 | 11.1989 | 0
| 245 | 0 | 0 | 0 | 0 | 0 | 0 | 0 | 0 | 0 | 245 | 11.1989 | 11.1989 | 11.1989 | 11.1989 | 11.1989 | 11.1989 | 11.1989 | 11.1989 | 11.1989 | 0
| 246 | 0 | 0 | 0 | 0 | 0 | 0 | 0 | 0 | 0 | 246 | 11.1989 | 11.1989 | 11.1989 | 11.1989 | 11.1989 | 11.1989 | 11.1989 | 11.1989 | 11.1989 | 0
| 247 | 0 | 0 | 0 | 0 | 0 | 0 | 0 | 0 | 0 | 247 | 11.1989 | 11.1989 | 11.1989 | 11.1989 | 11.1989 | 11.1989 | 11.1989 | 11.1989 | 11.1989 | 0
| 248 | 0 | 0 | 0 | 0 | 0 | 0 | 0 | 0 | 0 | 248 | 11.1989 | 11.1989 | 11.1989 | 11.1989 | 11.1989 | 11.1989 | 11.1989 | 11.1989 | 11.1989 | 0
| 249 | 0 | 0 | 0 | 0 | 0 | 0 | 0 | 0 | 0 | 249 | 11.1989 | 11.1989 | 11.1989 | 11.1989 | 11.1989 | 11.1989 | 11.1989 | 11.1989 | 11.1989 | 0
| 250 | 0 | 0 | 0 | 0 | 0 | 0 | 0 | 0 | 0 | 250 | 11.1989 | 11.1989 | 11.1989 | 11.1989 | 11.1989 | 11.1989 | 11.1989 | 11.1989 | 11.1989 | 0
| 251 | 0 | 0 | 0 | 0 | 0 | 0 | 0 | 0 | 0 | 251 | 11.1989 | 11.1989 | 11.1989 | 11.1989 | 11.1989 | 11.1989 | 11.1989 | 11.1989 | 11.1989 | 0
| 252 | 0 | 0 | 0 | 0 | 0 | 0 | 0 | 0 | 0 | 252 | 11.1989 | 11.1989 | 11.1989 | 11.1989 | 11.1989 | 11.1989 | 11.1989 | 11.1989 | 11.1989 | 0
| 253 | 0 | 0 | 0 | 0 | 0 | 0 | 0 | 0 | 0 | 253 | 11.1989 | 11.1989 | 11.1989 | 11.1989 | 11.1989 | 11.1989 | 11.1989 | 11.1989 | 11.1989 | 0
| 254 | 0 | 0 | 0 | 0 | 0 | 0 | 0 | 0 | 0 | 254 | 11.1989 | 11.1989 | 11.1989 | 11.1989 | 11.1989 | 11.1989 | 11.1989 | 11.1989 | 11.1989 | 0
| 255 | 0 | 0 | 0 | 0 | 0 | 0 | 0 | 0 | 0 | 255 | 11.1989 | 11.1989 | 11.1989 | 11.1989 | 11.1989 | 11.1989 | 11.1989 | 11.1989 | 11.1989 | 0
| 256 | 0 | 0 | 0 | 0 | 0 | 0 | 0 | 0 | 0 | 256 | 11.1989 | 11.1989 | 11.1989 | 11.1989 | 11.1989 | 11.1989 | 11.1989 | 11.1989 | 11.1989 | 0
| 257 | 0 | 0 | 0 | 0 | 0 | 0 | 0 | 0 | 0 | 257 | 11.1989 | 11.1989 | 11.1989 | 11.1989 | 11.1989 | 11.1989 | 11.1989 | 11.1989 | 11.1989 | 0
| 258 | 0 | 0 | 0 | 0 | 0 | 0 | 0 | 0 | 0 | 258 | 11.1989 | 11.1989 | 11.1989 | 11.1989 | 11.1989 | 11.1989 | 11.1989 | 11.1989 | 11.1989 | 0
| 259 | 0 | 0 | 0 | 0 | 0 | 0 | 0 | 0 | 0 | 259 | 11.1989 | 11.1989 | 11.1989 | 11.1989 | 11.1989 | 11.1989 | 11.1989 | 11.1989 | 11.1989 | 0
| 260 | 0 | 0 | 0 | 0 | 0 | 0 | 0 | 0 | 0 | 260 | 11.1989 | 11.1989 | 11.1989 | 11.1989 | 11.1989 | 11.1989 | 11.1989 | 11.1989 | 11.1989 | 0
| 261 | 0 | 0 | 0 | 0 | 0 | 0 | 0 | 0 | 0 | 261 | 11.1989 | 11.1989 | 11.1989 | 11.1989 | 11.1989 | 11.1989 | 11.1989 | 11.1989 | 11.1989 | 0
| 262 | 0 | 0 | 0 | 0 | 0 | 0 | 0 | 0 | 0 | 262 | 11.1989 | 11.1989 | 11.1989 | 11.1989 | 11.1989 | 11.1989 | 11.1989 | 11.1989 | 11.1989 | 0
| 263 | 0 | 0 | 0 | 0 | 0 | 0 | 0 | 0 | 0 | 263 | 11.1989 | 11.1989 | 11.1989 | 11.1989 | 11.1989 | 11.1989 | 11.1989 | 11.1989 | 11.1989 | 0
| 264 | 0 | 0 | 0 | 0 | 0 | 0 | 0 | 0 | 0 | 264 | 11.1989 | 11.1989 | 11.1989 | 11.1989 | 11.1989 | 11.1989 | 11.1989 | 11.1989 | 11.1989 | 0
| 265 | 0 | 0 | 0 | 0 | 0 | 0 | 0 | 0 | 0 | 265 | 11.1989 | 11.1989 | 11.1989 | 11.1989 | 11.1989 | 11.1989 | 11.1989 | 11.1989 | 11.1989 | 0
| 266 | 0 | 0 | 0 | 0 | 0 | 0 | 0 | 0 | 0 | 266 | 11.1989 | 11.1989 | 11.1989 | 11.1989 | 11.1989 | 11.1989 | 11.1989 | 11.1989 | 11.1989 | 0
| 267 | 0 | 0 | 0 | 0 | 0 | 0 | 0 | 0 | 0 | 267 | 11.1989 | 11.1989 | 11.1989 | 11.1989 | 11.1989 | 11.1989 | 11.1989 | 11.1989 | 11.1989 | 0
| 268 | 0 | 0 | 0 | 0 | 0 | 0 | 0 | 0 | 0 | 268 | 11.1989 | 11.1989 | 11.1989 | 11.1989 | 11.1989 | 11.1989 | 11.1989 | 11.1989 | 11.1989 | 0
| 269 | 0 | 0 | 0 | 0 | 0 | 0 | 0 | 0 | 0 | 269 | 11.1989 | 11.1989 | 11.1989 | 11.1989 | 11.1989 | 11.1989 | 11.1989 | 11.1989 | 11.1989 | 0
| 270 | 0 | 0 | 0 | 0 | 0 | 0 | 0 | 0 | 0 | 270 | 11.1989 | 11.1989 | 11.1989 | 11.1989 | 11.1989 | 11.1989 | 11.1989 | 11.1989 | 11.1989 | 0
| 271 | 0 | 0 | 0 | 0 | 0 | 0 | 0 | 0 | 0 | 271 | 11.1989 | 11.1989 | 11.1989 | 11.1989 | 11.1989 | 11.1989 | 11.1989 | 11.1989 | 11.1989 | 0
| 272 | 0 | 0 | 0 | 0 | 0 | 0 | 0 | 0 | 0 | 272 | 11.1989 | 11.1989 | 11.1989 | 11.1989 | 11.1989 | 11.1989 | 11.1989 | 11.1989 | 11.1989 | 0
| 273 | 0 | 0 | 0 | 0 | 0 | 0 | 0 | 0 | 0 | 273 | 11.1989 | 11.1989 | 11.1989 | 11.1989 | 11.1989 | 11.1989 | 11.1989 | 11.1989 | 11.1989 | 0
| 274 | 0 | 0 | 0 | 0 | 0 | 0 | 0 | 0 | 0 | 274 | 11.1989 | 11.1989 | 11.1989 | 11.1989 | 11.1989 | 11.1989 | 11.1989 | 11.1989 | 11.1989 | 0
| 275 | 0 | 0 | 0 | 0 | 0 | 0 | 0 | 0 | 0 | 275 | 11.1989 | 11.1989 | 11.1989 | 11.1989 | 11.1989 | 11.1989 | 11.1989 | 11.1989 | 11.1989 | 0
| 276 | 0 | 0 | 0 | 0 | 0 | 0 | 0 | 0 | 0 | 276 | 11.1989 | 11.1989 | 11.1989 | 11.1989 | 11.1989 | 11.1989 | 11.1989 | 11.1989 | 11.1989 | 0
| 277 | 0 | 0 | 0 | 0 | 0 | 0 | 0 | 0 | 0 | 277 | 11.1989 | 11.1989 | 11.1989 | 11.1989 | 11.1989 | 11.1989 | 11.1989 | 11.1989 | 11.1989 | 0
| 278 | 0 | 0 | 0 | 0 | 0 | 0 | 0 | 0 | 0 | 278 | 11.1989 | 11.1989 | 11.1989 | 11.1989 | 11.1989 | 11.1989 | 11.1989 | 11.1989 | 11.1989 | 0
| 279 | 0 | 0 | 0 | 0 | 0 | 0 | 0 | 0 | 0 | 279 | 11.1989 | 11.1989 | 11.1989 | 11.1989 | 11.1989 | 11.1989 | 11.1989 | 11.1989 | 11.1989 | 0
| 280 | 0 | 0 | 0 | 0 | 0 | 0 | 0 | 0 | 0 | 280 | 11.1989 | 11.1989 | 11.1989 | 11.1989 | 11.1989 | 11.1989 | 11.1989 | 11.1989 | 11.1989 | 0
| 281 | 0 | 0 | 0 | 0 | 0 | 0 | 0 | 0 | 0 | 281 | 11.1989 | 11.1989 | 11.1989 | 11.1989 | 11.1989 | 11.1989 | 11.1989 | 11.1989 | 11.1989 | 0
| 282 | 0 | 0 | 0 | 0 | 0 | 0 | 0 | 0 | 0 | 282 | 11.1989 | 11.1989 | 11.1989 | 11.1989 | 11.1989 | 11.1989 | 11.1989 | 11.1989 | 11.1989 | 0
| 283 | 0 | 0 | 0 | 0 | 0 | 0 | 0 | 0 | 0 | 283 | 11.1989 | 11.1989 | 11.1989 | 11.1989 | 11.1989 | 11.1989 | 11.1989 | 11.1989 | 11.1989 | 0
| 284 | 0 | 0 | 0 | 0 | 0 | 0 | 0 | 0 | 0 | 284 | 11.1989 | 11.1989 | 11.1989 | 11.1989 | 11.1989 | 11.1989 | 11.1989 | 11.1989 | 11.1989 | 0
| 285 | 0 | 0 | 0 | 0 | 0 | 0 | 0 | 0 | 0 | 285 | 11.1989 | 11.1989 | 11.1989 | 11.1989 | 11.1989 | 11.1989 | 11.1989 | 11.1989 | 11.1989 | 0
| 286 | 0 | 0 | 0 | 0 | 0 | 0 | 0 | 0 | 0 | 286 | 11.1989 | 11.1989 | 11.1989 | 11.1989 | 11.1989 | 11.1989 | 11.1989 | 11.1989 | 11.1989 | 0
| 287 | 0 | 0 | 0 | 0 | 0 | 0 | 0 | 0 | 0 | 287 | 11.1989 | 11.1989 | 11.1989 | 11.1989 | 11.1989 | 11.1989 | 11.1989 | 11.1989 | 11.1989 | 0
| 288 | 0 | 0 | 0 | 0 | 0 | 0 | 0 | 0 | 0 | 288 | 11.1989 | 11.1989 | 11.1989 | 11.1989 | 11.1989 | 11.1989 | 11.1989 | 11.1989 | 11.1989 | 0
| 289 | 0 | 0 | 0 | 0 | 0 | 0 | 0 | 0 | 0 | 289 | 11.1989 | 11.1989 | 11.1989 | 11.1989 | 11.1989 | 11.1989 | 11.1989 | 11.1989 | 11.1989 | 0
| 290 | 0 | 0 | 0 | 0 | 0 | 0 | 0 | 0 | 0 | 290 | 11.1989 | 11.1989 | 11.1989 | 11.1989 | 11.1989 | 11.1989 | 11.1989 | 11.1989 | 11.1989 | 0
| 291 | 0 | 0 | 0 | 0 | 0 | 0 | 0 | 0 | 0 | 291 | 11.1989 | 11.1989 | 11.1989 | 11.1989 | 11.1989 | 11.1989 | 11.1989 | 11.1989 | 11.1989 | 0
| 292 | 0 | 0 | 0 | 0 | 0 | 0 | 0 | 0 | 0 | 292 | 11.1989 | 11.1989 | 11.1989 | 11.1989 | 11.1989 | 11.1989 | 11.1989 | 11.1989 | 11.1989 | 0
| 293 | 0 | 0 | 0 | 0 | 0 | 0 | 0 | 0 | 0 | 293 | 11.1989 | 11.1989 | 11.1989 | 11.1989 | 11.1989 | 11.1989 | 11.1989 | 11.1989 | 11.1989 | 0
| 294 | 0 | 0 | 0 | 0 | 0 | 0 | 0 | 0 | 0 | 294 | 11.1989 | 11.1989 | 11.1989 | 11.1989 | 11.1989 | 11.1989 | 11.1989 | 11.1989 | 11.1989 | 0
| 295 | 0 | 0 | 0 | 0 | 0 | 0 | 0 | 0 | 0 | 295 | 11.1989 | 11.1989 | 11.1989 | 11.1989 | 11.1989 | 11.1989 | 11.1989 | 11.1989 | 11.1989 | 0
| 296 | 0 | 0 | 0 | 0 | 0 | 0 | 0 | 0 | 0 | 296 | 11.1989 | 11.1989 | 11.1989 | 11.1989 | 11.1989 | 11.1989 | 11.1989 | 11.1989 | 11.1989 | 0
| 297 | 0 | 0 | 0 | 0 | 0 | 0 | 0 | 0 | 0 | 297 | 11.1989 | 11.1989 | 11.1989 | 11.1989 | 11.1989 | 11.1989 | 11.1989 | 11.1989 | 11.1989 | 0
| 298 | 0 | 0 | 0 | 0 | 0 | 0 | 0 | 0 | 0 | 298 | 11.1989 | 11.1989 | 11.1989 | 11.1989 | 11.1989 | 11.1989 | 11.1989 | 11.1989 | 11.1989 | 0
| 299 | 0 | 0 | 0 | 0 | 0 | 0 | 0 | 0 | 0 | 299 | 11.1989 | 11.1989 | 11.1989 | 11.1989 | 11.1989 | 11.1989 | 11.1989 | 11.1989 | 11.1989 | 0
| 300 | 0 | 0 | 0 | 0 | 0 | 0 | 0 | 0 | 0 | 300 | 11.1989 | 11.1989 | 11.1989 | 11.1989 | 11.1989 | 11.1989 | 11.1989 | 11.1989 | 11.1989 | 0
| 301 | 0 | 0 | 0 | 0 | 0 | 0 | 0 | 0 | 0 | 301 | 11.1989 | 11.1989 | 11.1989 | 11.1989 | 11.1989 | 11.1989 | 11.1989 | 11.1989 | 11.1989 | 0
| 302 | 0 | 0 | 0 | 0 | 0 | 0 | 0 | 0 | 0 | 302 | 11.1989 | 11.1989 | 11.1989 | 11.1989 | 11.1989 | 11.1989 | 11.1989 | 11.1989 | 11.1989 | 0
| 303 | 0 | 0 | 0 | 0 | 0 | 0 | 0 | 0 | 0 | 303 | 11.1989 | 11.1989 | 11.1989 | 11.1989 | 11.1989 | 11.1989 | 11.1989 | 11.1989 | 11.1989 | 0
| 304 | 0 | 0 | 0 | 0 | 0 | 0 | 0 | 0 | 0 | 304 | 11.1989 | 11.1989 | 11.1989 | 11.1989 | 11.1989 | 11.1989 | 11.1989 | 11.1989 | 11.1989 | 0
| 305 | 0 | 0 | 0 | 0 | 0 | 0 | 0 | 0 | 0 | 305 | 11.1989 | 11.1989 | 11.1989 | 11.1989 | 11.1989 | 11.1989 | 11.1989 | 11.1989 | 11.1989 | 0
| 306 | 0 | 0 | 0 | 0 | 0 | 0 | 0 | 0 | 0 | 306 | 11.1989 | 11.1989 | 11.1989 | 11.1989 | 11.1989 | 11.1989 | 11.1989 | 11.1989 | 11.1989 | 0
| 307 | 0 | 0 | 0 | 0 | 0 | 0 | 0 | 0 | 0 | 307 | 11.1989 | 11.1989 | 11.1989 | 11.1989 | 11.1989 | 11.1989 | 11.1989 | 11.1989 | 11.1989 | 0
| 308 | 0 | 0 | 0 | 0 | 0 | 0 | 0 | 0 | 0 | 308 | 11.1989 | 11.1989 | 11.1989 | 11.1989 | 11.1989 | 11.1989 | 11.1989 | 11.1989 | 11.1989 | 0
| 309 | 0 | 0 | 0 | 0 | 0 | 0 | 0 | 0 | 0 | 309 | 11.1989 | 11.1989 | 11.1989 | 11.1989 | 11.1989 | 11.1989 | 11.1989 | 11.1989 | 11.1989 | 0
| 310 | 0 | 0 | 0 | 0 | 0 | 0 | 0 | 0 | 0 | 310 | 11.1989 | 11.1989 | 11.1989 | 11.1989 | 11.1989 | 11.1989 | 11.1989 | 11.1989 | 11.1989 | 0
| 311 | 0 | 0 | 0 | 0 | 0 | 0 | 0 | 0 | 0 | 311 | 11.1989 | 11.1989 | 11.1989 | 11.1989 | 11.1989 | 11.1989 | 11.1989 | 11.1989 | 11.1989 | 0
| 312 | 0 | 0 | 0 | 0 | 0 | 0 | 0 | 0 | 0 | 312 | 11.1989 | 11.1989 | 11.1989 | 11.1989 | 11.1989 | 11.1989 | 11.1989 | 11.1989 | 11.1989 | 0
| 313 | 0 | 0 | 0 | 0 | 0 | 0 | 0 | 0 | 0 | 313 | 11.1989 | 11.1989 | 11.1989 | 11.1989 | 11.1989 | 11.1989 | 11.1989 | 11.1989 | 11.1989 | 0
| 314 | 0 | 0 | 0 | 0 | 0 | 0 | 0 | 0 | 0 | 314 | 11.1989 | 11.1989 | 11.1989 | 11.1989 | 11.1989 | 11.1989 | 11.1989 | 11.1989 | 11.1989 | 0
| 315 | 0 | 0 | 0 | 0 | 0 | 0 | 0 | 0 | 0 | 315 | 11.1989 | 11.1989 | 11.1989 | 11.1989 | 11.1989 | 11.1989 | 11.1989 | 11.1989 | 11.1989 | 0
| 316 | 0 | 0 | 0 | 0 | 0 | 0 | 0 | 0 | 0 | 316 | 11.1989 | 11.1989 | 11.1989 | 11.1989 | 11.1989 | 11.1989 | 11.1989 | 11.1989 | 11.1989 | 0
| 317 | 0 | 0 | 0 | 0 | 0 | 0 | 0 | 0 | 0 | 317 | 11.1989 | 11.1989 | 11.1989 | 11.1989 | 11.1989 | 11.1989 | 11.1989 | 11.1989 | 11.1989 | 0
| 318 | 0 | 0 | 0 | 0 | 0 | 0 | 0 | 0 | 0 | 318 | 11.1989 | 11.1989 | 11.1989 | 11.1989 | 11.1989 | 11.1989 | 11.1989 | 11.1989 | 11.1989 | 0
| 319 | 0 | 0 | 0 | 0 | 0 | 0 | 0 | 0 | 0 | 319 | 11.1989 | 11.1989 | 11.1989 | 11.1989 | 11.1989 | 11.1989 | 11.1989 | 11.1989 | 11.1989 | 0
| 320 | 0 | 0 | 0 | 0 | 0 | 0 | 0 | 0 | 0 | 320 | 11.1989 | 11.1989 | 11.1989 | 11.1989 | 11.1989 | 11.1989 | 11.1989 | 11.1989 | 11.1989 | 0
| 321 | 0 | 0 | 0 | 0 | 0 | 0 | 0 | 0 | 0 | 321 | 11.1989 | 11.1989 | 11.1989 | 11.1989 | 11.1989 | 11.1989 | 11.1989 | 11.1989 | 11.1989 | 0
| 322 | 0 | 0 | 0 | 0 | 0 | 0 | 0 | 0 | 0 | 322 | 11.1989 | 11.1989 | 11.1989 | 11.1989 | 11.1989 | 11.1989 | 11.1989 | 11.1989 | 11.1989 | 0
| 323 | 0 | 0 | 0 | 0 | 0 | 0 | 0 | 0 | 0 | 323 | 11.1989 | 11.1989 | 11.1989 | 11.1989 | 11.1989 | 11.1989 | 11.1989 | 11.1989 | 11.1989 | 0
| 324 | 0 | 0 | 0 | 0 | 0 | 0 | 0 | 0 | 0 | 324 | 11.1989 | 11.1989 | 11.1989 | 11.1989 | 11.1989 | 11.1989 | 11.1989 | 11.1989 | 11.1989 | 0
| 325 | 0 | 0 | 0 | 0 | 0 | 0 | 0 | 0 | 0 | 325 | 11.1989 | 11.1989 | 11.1989 | 11.1989 | 11.1989 | 11.1989 | 11.1989 | 11.1989 | 11.1989 | 0
| 326 | 0 | 0 | 0 | 0 | 0 | 0 | 0 | 0 | 0 | 326 | 11.1989 | 11.1989 | 11.1989 | 11.1989 | 11.1989 | 11.1989 | 11.1989 | 11.1989 | 11.1989 | 0
| 327 | 0 | 0 | 0 | 0 | 0 | 0 | 0 | 0 | 0 | 327 | 11.1989 | 11.1989 | 11.1989 | 11.1989 | 11.1989 | 11.1989 | 11.1989 | 11.1989 | 11.1989 | 0
| 328 | 0 | 0 | 0 | 0 | 0 | 0 | 0 | 0 | 0 | 328 | 11.1989 | 11.1989 | 11.1989 | 11.1989 | 11.1989 | 11.1989 | 11.1989 | 11.1989 | 11.1989 | 0
| 329 | 0 | 0 | 0 | 0 | 0 | 0 | 0 | 0 | 0 | 329 | 11.1989 | 11.1989 | 11.1989 | 11.1989 | 11.1989 | 11.1989 | 11.1989 | 11.1989 | 11.1989 | 0
| 330 | 0 | 0 | 0 | 0 | 0 | 0 | 0 | 0 | 0 | 330 | 11.1989 | 11.1989 | 11.1989 | 11.1989 | 11.1989 | 11.1989 | 11.1989 | 11.1989 | 11.1989 | 0
| 331 | 0 | 0 | 0 | 0 | 0 | 0 | 0 | 0 | 0 | 331 | 11.1989 | 11.1989 | 11.1989 | 11.1989 | 11.1989 | 11.1989 | 11.1989 | 11.1989 | 11.1989 | 0
-50.6 | 332 | 0 | 0 | 0 | 0 | 0 | 0 | 0 | 0 | 0 | 332 | 11.1989 | 11.1989 | 11.1989 | 11.1989 | 11.1989 | 11.1989 | 11.1989 | 11.1989 | 11.1989 | 0
-50.6 | 333 | 0 | 0 | 0 | 0 | 0 | 0 | 0 | 0 | 0 | 333 | 11.1989 | 11.1989 | 11.1989 | 11.1989 | 11.1989 | 11.1989 | 11.1989 | 11.1989 | 11.1989 | 0
-84.1364 | 334 | 0 | 0 | 0 | 0 | 0 | 0 | 0 | 0 | 0 | 334 | 11.1989 | 11.1989 | 11.1989 | 11.1989 | 11.1989 | 11.1989 | 11.1989 | 11.1989 | 11.1989 | 0
-71.6031 | 335 | 0 | 0 | 0 | 0 | 0 | 0 | 0 | 0 | 0 | 335 | 11.1989 | 11.1989 | 11.1989 | 11.1989 | 11.1989 | 11.1989 | 11.1989 | 11.1989 | 11.1989 | 0
-67.0026 | 336 | 0 | 0 | 0 | 0 | 0 | 0 | 0 | 0 | 0 | 336 | 11.1989 | 11.1989 | 11.1989 | 11.1989 | 11.1989 | 11.1989 | 11.1989 | 11.1989 | 11.1989 | 0
-64.4556 | 337 | 0 | 0 | 0 | 0 | 0 | 0 | 0 | 0 | 0 | 337 | 11.1989 | 11.1989 | 11.1989 | 11.1989 | 11.1989 | 11.1989 | 11.1989 | 11.1989 | 11.1989 | 0
-62.808 | 338 | 0 | 0 | 0 | 0 | 0 | 0 | 0 | 0 | 0 | 338 | 11.1989 | 11.1989 | 11.1989 | 11.1989 | 11.1989 | 11.1989 | 11.1989 | 11.1989 | 11.1989 | 0
-61.6494 | 339 | 0 | 0 | 0 | 0 | 0 | 0 | 0 | 0 | 0 | 339 | 11.1989 | 11.1989 | 11.1989 | 11.1989 | 11.1989 | 11.1989 | 11.1989 | 11.1989 | 11.1989 | 0
-60.7909 | 340 | 0 | 0 | 0 | 0 | 0 | 0 | 0 | 0 | 0 | 340 | 11.1989 | 11.1989 | 11.1989 | 11.1989 | 11.1989 | 11.1989 | 11.1989 | 11.1989 | 11.1989 | 0
-60.1315 | 341 | 0 | 0 | 0 | 0 | 0 | 0 | 0 | 0 | 0 | 341 | 11.1989 | 11.1989 | 11.1989 | 11.1989 | 11.1989 | 11.1989 | 11.1989 | 11.1989 | 11.1989 | 0
-59.6116 | 342 | 0 | 0 | 0 | 0 | 0 | 0 | 0 | 0 | 0 | 342 | 11.1989 | 11.1989 | 11.1989 | 11.1989 | 11.1989 | 11.1989 | 11.1989 | 11.1989 | 11.1989 | 0
-59.1934 | 343 | 0 | 0 | 0 | 0 | 0 | 0 | 0 | 0 | 0 | 343 | 11.1989 | 11.1989 | 11.1989 | 11.1989 | 11.1989 | 11.1989 | 11.1989 | 11.1989 | 11.1989 | 0
-58.8517 | 344 | 0 | 0 | 0 | 0 | 0 | 0 | 0 | 0 | 0 | 344 | 11.1989 | 11.1989 | 11.1989 | 11.1989 | 11.1989 | 11.1989 | 11.1989 | 11.1989 | 11.1989 | 0
-58.569 | 345 | 0 | 0 | 0 | 0 | 0 | 0 | 0 | 0 | 0 | 345 | 11.1989 | 11.1989 | 11.1989 | 11.1989 | 11.1989 | 11.1989 | 11.1989 | 11.1989 | 11.1989 | 0
-58.3325 | 346 | 0 | 0 | 0 | 0 | 0 | 0 | 0 | 0 | 0 | 346 | 11.1989 | 11.1989 | 11.1989 | 11.1989 | 11.1989 | 11.1989 | 11.1989 | 11.1989 | 11.1989 | 0
-58.133 | 347 | 0 | 0 | 0 | 0 | 0 | 0 | 0 | 0 | 0 | 347 | 11.1989 | 11.1989 | 11.1989 | 11.1989 | 11.1989 | 11.1989 | 11.1989 | 11.1989 | 11.1989 | 0
-57.9634 | 348 | 0 | 0 | 0 | 0 | 0 | 0 | 0 | 0 | 0 | 348 | 11.1989 | 11.1989 | 11.1989 | 11.1989 | 11.1989 | 11.1989 | 11.1989 | 11.1989 | 11.1989 | 0
-57.8184 | 349 | 0 | 0 | 0 | 0 | 0 | 0 | 0 | 0 | 0 | 349 | 11.1989 | 11.1989 | 11.1989 | 11.1989 | 11.1989 | 11.1989 | 11.1989 | 11.1989 | 11.1989 | 0
-57.6936 | 350 | 0 | 0 | 0 | 0 | 0 | 0 | 0 | 0 | 0 | 350 | 11.1989 | 11.1989 | 11.1989 | 11.1989 | 11.1989 | 11.1989 | 11.1989 | 11.1989 | 11.1989 | 0
-57.5858 | 351 | 0 | 0 | 0 | 0 | 0 | 0 | 0 | 0 | 0 | 351 | 11.1989 | 11.1989 | 11.1989 | 11.1989 | 11.1989 | 11.1989 | 11.1989 | 11.1989 | 11.1989 | 0
-57.4921 | 352 | 0 | 0 | 0 | 0 | 0 | 0 | 0 | 0 | 0 | 352 | 11.1989 | 11.1989 | 11.1989 | 11.1989 | 11.1989 | 11.1989 | 11.1989 | 11.1989 | 11.1989 | 0
-57.4105 | 353 | 0 | 0 | 0 | 0 | 0 | 0 | 0 | 0 | 0 | 353 | 11.1989 | 11.1989 | 11.1989 | 11.1989 | 11.1989 | 11.1989 | 11.1989 | 11.1989 | 11.1989 | 0
-57.3391 | 354 | 0 | 0 | 0 | 0 | 0 | 0 | 0 | 0 | 0 | 354 | 11.1989 | 11.1989 | 11.1989 | 11.1989 | 11.1989 | 11.1989 | 11.1989 | 11.1989 | 11.1989 | 0
-57.2765 | 355 | 0 | 0 | 0 | 0 | 0 | 0 | 0 | 0 | 0 | 355 | 11.1989 | 11.1989 | 11.1989 | 11.1989 | 11.1989 | 11.1989 | 11.1989 | 11.1989 | 11.1989 | 0
-57.2214 | 356 | 0 | 0 | 0 | 0 | 0 | 0 | 0 | 0 | 0 | 356 | 11.1989 | 11.1989 | 11.1989 | 11.1989 | 11.1989 | 11.1989 | 11.1989 | 11.1989 | 11.1989 | 0
-57.1728 | 357 | 0 | 0 | 0 | 0 | 0 | 0 | 0 | 0 | 0 | 357 | 11.1989 | 11.1989 | 11.1989 | 11.1989 | 11.1989 | 11.1989 | 11.1989 | 11.1989 | 11.1989 | 0
-57.1298 | 358 | 0 | 0 | 0 | 0 | 0 | 0 | 0 | 0 | 0 | 358 | 11.1989 | 11.1989 | 11.1989 | 11.1989 | 11.1989 | 11.1989 | 11.1989 | 11.1989 | 11.1989 | 0
-57.0917 | 359 | 0 | 0 | 0 | 0 | 0 | 0 | 0 | 0 | 0 | 359 | 11.1989 | 11.1989 | 11.1989 | 11.1989 | 11.1989 | 11.1989 | 11.1989 | 11.1989 | 11.1989 | 0
-57.0579 | 360 | 0 | 0 | 0 | 0 | 0 | 0 | 0 | 0 | 0 | 360 | 11.1989 | 11.1989 | 11.1989 | 11.1989 | 11.1989 | 11.1989 | 11.1989 | 11.1989 | 11.1989 | 0
-57.0278 | 361 | 0 | 0 | 0 | 0 | 0 | 0 | 0 | 0 | 0 | 361 | 11.1989 | 11.1989 | 11.1989 | 11.1989 | 11.1989 | 11.1989 | 11.1989 | 11.1989 | 11.1989 | 0
-57.001 | 362 | 0 | 0 | 0 | 0 | 0 | 0 | 0 | 0 | 0 | 362 | 11.1989 | 11.1989 | 11.1989 | 11.1989 | 11.1989 | 11.1989 | 11.1989 | 11.1989 | 11.1989 | 0
-56.9771 | 363 | 0 | 0 | 0 | 0 | 0 | 0 | 0 | 0 | 0 | 363 | 11.1989 | 11.1989 | 11.1989 | 11.1989 | 11.1989 | 11.1989 | 11.1989 | 11.1989 | 11.1989 | 0
| 364 | 0 | 0 | 0 | 0 | 0 | 0 | 0 | 0 | 0 | 364 | 11.1989 | 11.1989 | 11.1989 | 11.1989 | 11.1989 | 11.1989 | 11.1989 | 11.1989 | 11.1989 | 0
| 0 | P [W.m-1] 1: 0; P [W.m-1] 2: 0; P [W.m-1] 3: 0; P [W.m-1] 4: 0
| 1 | P [W.m-1] 1: 0; P [W.m-1] 2: 0; P [W.m-1] 3: 0; P [W.m-1] 4: 0
| 2 | P [W.m-1] 1: 0; P [W.m-1] 2: 0; P [W.m-1] 3: 0; P [W.m-1] 4: 0
| 3 | P [W.m-1] 1: 0; P [W.m-1] 2: 0; P [W.m-1] 3: 0; P [W.m-1] 4: 0
| 4 | P [W.m-1] 1: -23.7196; P [W.m-1] 2: 1.2; P [W.m-1] 3: 9.1588; P [W.m-1] 4: -28.684
| 5 | P [W.m-1] 1: 0; P [W.m-1] 2: 0; P [W.m-1] 3: 0; P [W.m-1] 4: 0
| 6 | P [W.m-1] 1: 0; P [W.m-1] 2: 0; P [W.m-1] 3: 0; P [W.m-1] 4: 0
| 7 | P [W.m-1] 1: 0; P [W.m-1] 2: 0; P [W.m-1] 3: 0; P [W.m-1] 4: 0
| 8 | P [W.m-1] 1: -23.7196; P [W.m-1] 2: 9.5; P [W.m-1] 3: 8.1939; P [W.m-1] 4: 0
| 9 | P [W.m-1] 1: 0; P [W.m-1] 2: 0; P [W.m-1] 3: 0; P [W.m-1] 4: 0
| 10 | P [W.m-1] 1: 0; P [W.m-1] 2: 0; P [W.m-1] 3: 0; P [W.m-1] 4: 0
| 11 | P [W.m-1] 1: 0; P [W.m-1] 2: 0; P [W.m-1] 3: 0; P [W.m-1] 4: 0
| 12 | P [W.m-1] 1: -7.7019; P [W.m-1] 2: 8.7; P [W.m-1] 3: 8.9451; P [W.m-1] 4: 0
| 13 | P [W.m-1] 1: 0; P [W.m-1] 2: 0; P [W.m-1] 3: 0; P [W.m-1] 4: 0
| 14 | P [W.m-1] 1: 0; P [W.m-1] 2: 0; P [W.m-1] 3: 0; P [W.m-1] 4: 0
| 15 | P [W.m-1] 1: 0; P [W.m-1] 2: 0; P [W.m-1] 3: 0; P [W.m-1] 4: 0
| 16 | P [W.m-1] 1: -8.3837; P [W.m-1] 2: 10.35; P [W.m-1] 3: 9.0988; P [W.m-1] 4: 0
| 17 | P [W.m-1] 1: 0; P [W.m-1] 2: 0; P [W.m-1] 3: 0; P [W.m-1] 4: 0
| 18 | P [W.m-1] 1: 0; P [W.m-1] 2: 0; P [W.m-1] 3: 0; P [W.m-1] 4: 0
| 19 | P [W.m-1] 1: 0; P [W.m-1] 2: 0; P [W.m-1] 3: 0; P [W.m-1] 4: 0
| 20 | P [W.m-1] 1: 0; P [W.m-1] 2: 0; P [W.m-1] 3: 0; P [W.m-1] 4: 0
| 21 | P [W.m-1] 1: 0; P [W.m-1] 2: 0; P [W.m-1] 3: 0; P [W.m-1] 4: 0
| 22 | P [W.m-1] 1: 0; P [W.m-1] 2: 0; P [W.m-1] 3: 0; P [W.m-1] 4: 0
| 23 | P [W.m-1] 1: 0; P [W.m-1] 2: 0; P [W.m-1] 3: 0; P [W.m-1] 4: 0
| 24 | P [W.m-1] 1: -5.4802; P [W.m-1] 2: 10.4; P [W.m-1] 3: 9.4853; P [W.m-1] 4: 0
| 25 | P [W.m-1] 1: 0; P [W.m-1] 2: 0; P [W.m-1] 3: 0; P [W.m-1] 4: 0
| 26 | P [W.m-1] 1: 0; P [W.m-1] 2: 0; P [W.m-1] 3: 0; P [W.m-1] 4: 0
| 27 | P [W.m-1] 1: 0; P [W.m-1] 2: 0; P [W.m-1] 3: 0; P [W.m-1] 4: 0
| 28 | P [W.m-1] 1: -15.1545; P [W.m-1] 2: 9.05; P [W.m-1] 3: 8.7452; P [W.m-1] 4: 0
| 29 | P [W.m-1] 1: 0; P [W.m-1] 2: 0; P [W.m-1] 3: 0; P [W.m-1] 4: 0
| 30 | P [W.m-1] 1: 0; P [W.m-1] 2: 0; P [W.m-1] 3: 0; P [W.m-1] 4: 0
| 31 | P [W.m-1] 1: 0; P [W.m-1] 2: 0; P [W.m-1] 3: 0; P [W.m-1] 4: 0
| 32 | P [W.m-1] 1: -16.3953; P [W.m-1] 2: 7.4; P [W.m-1] 3: 8.2952; P [W.m-1] 4: 0
| 33 | P [W.m-1] 1: 0; P [W.m-1] 2: 0; P [W.m-1] 3: 0; P [W.m-1] 4: 0
| 34 | P [W.m-1] 1: 0; P [W.m-1] 2: 0; P [W.m-1] 3: 0; P [W.m-1] 4: 0
| 35 | P [W.m-1] 1: 0; P [W.m-1] 2: 0; P [W.m-1] 3: 0; P [W.m-1] 4: 0
| 36 | P [W.m-1] 1: -9.5839; P [W.m-1] 2: 0; P [W.m-1] 3: 8.6031; P [W.m-1] 4: -23.2534
| 37 | P [W.m-1] 1: 0; P [W.m-1] 2: 0; P [W.m-1] 3: 0; P [W.m-1] 4: 0
| 38 | P [W.m-1] 1: 0; P [W.m-1] 2: 0; P [W.m-1] 3: 0; P [W.m-1] 4: 0
| 39 | P [W.m-1] 1: 0; P [W.m-1] 2: 0; P [W.m-1] 3: 0; P [W.m-1] 4: 0
| 40 | P [W.m-1] 1: -16.2354; P [W.m-1] 2: 8.15; P [W.m-1] 3: 8.1117; P [W.m-1] 4: 0
| 41 | P [W.m-1] 1: 0; P [W.m-1] 2: 0; P [W.m-1] 3: 0; P [W.m-1] 4: 0
| 42 | P [W.m-1] 1: 0; P [W.m-1] 2: 0; P [W.m-1] 3: 0; P [W.m-1] 4: 0
| 43 | P [W.m-1] 1: 0; P [W.m-1] 2: 0; P [W.m-1] 3: 0; P [W.m-1] 4: 0
| 44 | P [W.m-1] 1: -8.8991; P [W.m-1] 2: 10.4; P [W.m-1] 3: 8.5016; P [W.m-1] 4: 0
| 45 | P [W.m-1] 1: 0; P [W.m-1] 2: 0; P [W.m-1] 3: 0; P [W.m-1] 4: 0
| 46 | P [W.m-1] 1: 0; P [W.m-1] 2: 0; P [W.m-1] 3: 0; P [W.m-1] 4: 0
| 47 | P [W.m-1] 1: 0; P [W.m-1] 2: 0; P [W.m-1] 3: 0; P [W.m-1] 4: 0
| 48 | P [W.m-1] 1: -6.8481; P [W.m-1] 2: 8.4; P [W.m-1] 3: 8.8053; P [W.m-1] 4: 0
| 49 | P [W.m-1] 1: 0; P [W.m-1] 2: 0; P [W.m-1] 3: 0; P [W.m-1] 4: 0
| 50 | P [W.m-1] 1: 0; P [W.m-1] 2: 0; P [W.m-1] 3: 0; P [W.m-1] 4: 0
| 51 | P [W.m-1] 1: 0; P [W.m-1] 2: 0; P [W.m-1] 3: 0; P [W.m-1] 4: 0
| 52 | P [W.m-1] 1: -16.898; P [W.m-1] 2: 7.85; P [W.m-1] 3: 8.0884; P [W.m-1] 4: 0
| 53 | P [W.m-1] 1: 0; P [W.m-1] 2: 0; P [W.m-1] 3: 0; P [W.m-1] 4: 0
| 54 | P [W.m-1] 1: 0; P [W.m-1] 2: 0; P [W.m-1] 3: 0; P [W.m-1] 4: 0
| 55 | P [W.m-1] 1: 0; P [W.m-1] 2: 0; P [W.m-1] 3: 0; P [W.m-1] 4: 0
| 56 | P [W.m-1] 1: -17.4227; P [W.m-1] 2: 7.35; P [W.m-1] 3: 7.7193; P [W.m-1] 4: 0
| 57 | P [W.m-1] 1: 0; P [W.m-1] 2: 0; P [W.m-1] 3: 0; P [W.m-1] 4: 0
| 58 | P [W.m-1] 1: 0; P [W.m-1] 2: 0; P [W.m-1] 3: 0; P [W.m-1] 4: 0
| 59 | P [W.m-1] 1: 0; P [W.m-1] 2: 0; P [W.m-1] 3: 0; P [W.m-1] 4: 0
| 60 | P [W.m-1] 1: -9.5952; P [W.m-1] 2: 6.9; P [W.m-1] 3: 8.158; P [W.m-1] 4: 0
| 61 | P [W.m-1] 1: 0; P [W.m-1] 2: 0; P [W.m-1] 3: 0; P [W.m-1] 4: 0
| 62 | P [W.m-1] 1: 0; P [W.m-1] 2: 0; P [W.m-1] 3: 0; P [W.m-1] 4: 0
| 63 | P [W.m-1] 1: 0; P [W.m-1] 2: 0; P [W.m-1] 3: 0; P [W.m-1] 4: 0
| 64 | P [W.m-1] 1: -9.9803; P [W.m-1] 2: 8.7; P [W.m-1] 3: 8.2771; P [W.m-1] 4: 0
| 65 | P [W.m-1] 1: 0; P [W.m-1] 2: 0; P [W.m-1] 3: 0; P [W.m-1] 4: 0
| 66 | P [W.m-1] 1: 0; P [W.m-1] 2: 0; P [W.m-1] 3: 0; P [W.m-1] 4: 0
| 67 | P [W.m-1] 1: 0; P [W.m-1] 2: 0; P [W.m-1] 3: 0; P [W.m-1] 4: 0
| 68 | P [W.m-1] 1: -8.3821; P [W.m-1] 2: 10.65; P [W.m-1] 3: 8.4774; P [W.m-1] 4: 0
| 69 | P [W.m-1] 1: 0; P [W.m-1] 2: 0; P [W.m-1] 3: 0; P [W.m-1] 4: 0
| 70 | P [W.m-1] 1: 0; P [W.m-1] 2: 0; P [W.m-1] 3: 0; P [W.m-1] 4: 0
| 71 | P [W.m-1] 1: 0; P [W.m-1] 2: 0; P [W.m-1] 3: 0; P [W.m-1] 4: 0
| 72 | P [W.m-1] 1: -6.6288; P [W.m-1] 2: 9.1; P [W.m-1] 3: 8.7238; P [W.m-1] 4: 0
| 73 | P [W.m-1] 1: 0; P [W.m-1] 2: 0; P [W.m-1] 3: 0; P [W.m-1] 4: 0
| 74 | P [W.m-1] 1: 0; P [W.m-1] 2: 0; P [W.m-1] 3: 0; P [W.m-1] 4: 0
| 75 | P [W.m-1] 1: 0; P [W.m-1] 2: 0; P [W.m-1] 3: 0; P [W.m-1] 4: 0
| 76 | P [W.m-1] 1: -16.2638; P [W.m-1] 2: 7.75; P [W.m-1] 3: 8.0235; P [W.m-1] 4: 0
| 77 | P [W.m-1] 1: 0; P [W.m-1] 2: 0; P [W.m-1] 3: 0; P [W.m-1] 4: 0
| 78 | P [W.m-1] 1: 0; P [W.m-1] 2: 0; P [W.m-1] 3: 0; P [W.m-1] 4: 0
| 79 | P [W.m-1] 1: 0; P [W.m-1] 2: 0; P [W.m-1] 3: 0; P [W.m-1] 4: 0
| 80 | P [W.m-1] 1: -17.5056; P [W.m-1] 2: 6; P [W.m-1] 3: 7.6064; P [W.m-1] 4: 0
| 81 | P [W.m-1] 1: 0; P [W.m-1] 2: 0; P [W.m-1] 3: 0; P [W.m-1] 4: 0
| 82 | P [W.m-1] 1: 0; P [W.m-1] 2: 0; P [W.m-1] 3: 0; P [W.m-1] 4: 0
| 83 | P [W.m-1] 1: 0; P [W.m-1] 2: 0; P [W.m-1] 3: 0; P [W.m-1] 4: 0
| 84 | P [W.m-1] 1: -10.8076; P [W.m-1] 2: 4.2; P [W.m-1] 3: 7.9329; P [W.m-1] 4: 0
| 85 | P [W.m-1] 1: 0; P [W.m-1] 2: 0; P [W.m-1] 3: 0; P [W.m-1] 4: 0
| 86 | P [W.m-1] 1: 0; P [W.m-1] 2: 0; P [W.m-1] 3: 0; P [W.m-1] 4: 0
| 87 | P [W.m-1] 1: 0; P [W.m-1] 2: 0; P [W.m-1] 3: 0; P [W.m-1] 4: 0
| 88 | P [W.m-1] 1: -12.4002; P [W.m-1] 2: 6.8; P [W.m-1] 3: 7.8968; P [W.m-1] 4: 0
| 89 | P [W.m-1] 1: 0; P [W.m-1] 2: 0; P [W.m-1] 3: 0; P [W.m-1] 4: 0
| 90 | P [W.m-1] 1: 0; P [W.m-1] 2: 0; P [W.m-1] 3: 0; P [W.m-1] 4: 0
| 91 | P [W.m-1] 1: 0; P [W.m-1] 2: 0; P [W.m-1] 3: 0; P [W.m-1] 4: 0
| 92 | P [W.m-1] 1: -10.0821; P [W.m-1] 2: 9.1; P [W.m-1] 3: 8.0796; P [W.m-1] 4: 0
| 93 | P [W.m-1] 1: 0; P [W.m-1] 2: 0; P [W.m-1] 3: 0; P [W.m-1] 4: 0
| 94 | P [W.m-1] 1: 0; P [W.m-1] 2: 0; P [W.m-1] 3: 0; P [W.m-1] 4: 0
| 95 | P [W.m-1] 1: 0; P [W.m-1] 2: 0; P [W.m-1] 3: 0; P [W.m-1] 4: 0
| 96 | P [W.m-1] 1: -8.0101; P [W.m-1] 2: 7.4; P [W.m-1] 3: 8.3317; P [W.m-1] 4: 0
| 97 | P [W.m-1] 1: 0; P [W.m-1] 2: 0; P [W.m-1] 3: 0; P [W.m-1] 4: 0
| 98 | P [W.m-1] 1: 0; P [W.m-1] 2: 0; P [W.m-1] 3: 0; P [W.m-1] 4: 0
| 99 | P [W.m-1] 1: 0; P [W.m-1] 2: 0; P [W.m-1] 3: 0; P [W.m-1] 4: 0
| 100 | P [W.m-1] 1: -17.7604; P [W.m-1] 2: 6.8; P [W.m-1] 3: 7.6182; P [W.m-1] 4: 0
| 101 | P [W.m-1] 1: 0; P [W.m-1] 2: 0; P [W.m-1] 3: 0; P [W.m-1] 4: 0
| 102 | P [W.m-1] 1: 0; P [W.m-1] 2: 0; P [W.m-1] 3: 0; P [W.m-1] 4: 0
| 103 | P [W.m-1] 1: 0; P [W.m-1] 2: 0; P [W.m-1] 3: 0; P [W.m-1] 4: 0
| 104 | P [W.m-1] 1: -18.326; P [W.m-1] 2: 6; P [W.m-1] 3: 7.2505; P [W.m-1] 4: 0
| 105 | P [W.m-1] 1: 0; P [W.m-1] 2: 0; P [W.m-1] 3: 0; P [W.m-1] 4: 0
| 106 | P [W.m-1] 1: 0; P [W.m-1] 2: 0; P [W.m-1] 3: 0; P [W.m-1] 4: 0
| 107 | P [W.m-1] 1: 0; P [W.m-1] 2: 0; P [W.m-1] 3: 0; P [W.m-1] 4: 0
| 108 | P [W.m-1] 1: -10.7835; P [W.m-1] 2: 5.2; P [W.m-1] 3: 7.6701; P [W.m-1] 4: 0
| 109 | P [W.m-1] 1: 0; P [W.m-1] 2: 0; P [W.m-1] 3: 0; P [W.m-1] 4: 0
| 110 | P [W.m-1] 1: 0; P [W.m-1] 2: 0; P [W.m-1] 3: 0; P [W.m-1] 4: 0
| 111 | P [W.m-1] 1: 0; P [W.m-1] 2: 0; P [W.m-1] 3: 0; P [W.m-1] 4: 0
| 112 | P [W.m-1] 1: -11.4785; P [W.m-1] 2: 5.6; P [W.m-1] 3: 7.7578; P [W.m-1] 4: 0
| 113 | P [W.m-1] 1: 0; P [W.m-1] 2: 0; P [W.m-1] 3: 0; P [W.m-1] 4: 0
| 114 | P [W.m-1] 1: 0; P [W.m-1] 2: 0; P [W.m-1] 3: 0; P [W.m-1] 4: 0
| 115 | P [W.m-1] 1: 0; P [W.m-1] 2: 0; P [W.m-1] 3: 0; P [W.m-1] 4: 0
| 116 | P [W.m-1] 1: -11.1461; P [W.m-1] 2: 6.6; P [W.m-1] 3: 7.8365; P [W.m-1] 4: 0
| 117 | P [W.m-1] 1: 0; P [W.m-1] 2: 0; P [W.m-1] 3: 0; P [W.m-1] 4: 0
| 118 | P [W.m-1] 1: 0; P [W.m-1] 2: 0; P [W.m-1] 3: 0; P [W.m-1] 4: 0
| 119 | P [W.m-1] 1: 0; P [W.m-1] 2: 0; P [W.m-1] 3: 0; P [W.m-1] 4: 0
| 120 | P [W.m-1] 1: -10.2522; P [W.m-1] 2: 5.85; P [W.m-1] 3: 7.9516; P [W.m-1] 4: 0
| 121 | P [W.m-1] 1: 0; P [W.m-1] 2: 0; P [W.m-1] 3: 0; P [W.m-1] 4: 0
| 122 | P [W.m-1] 1: 0; P [W.m-1] 2: 0; P [W.m-1] 3: 0; P [W.m-1] 4: 0
| 123 | P [W.m-1] 1: 0; P [W.m-1] 2: 0; P [W.m-1] 3: 0; P [W.m-1] 4: 0
| 124 | P [W.m-1] 1: -19.1312; P [W.m-1] 2: 5.25; P [W.m-1] 3: 7.2456; P [W.m-1] 4: 0
| 125 | P [W.m-1] 1: 0; P [W.m-1] 2: 0; P [W.m-1] 3: 0; P [W.m-1] 4: 0
| 126 | P [W.m-1] 1: 0; P [W.m-1] 2: 0; P [W.m-1] 3: 0; P [W.m-1] 4: 0
| 127 | P [W.m-1] 1: 0; P [W.m-1] 2: 0; P [W.m-1] 3: 0; P [W.m-1] 4: 0
| 128 | P [W.m-1] 1: -19.6835; P [W.m-1] 2: 4.6; P [W.m-1] 3: 6.872; P [W.m-1] 4: 0
| 129 | P [W.m-1] 1: 0; P [W.m-1] 2: 0; P [W.m-1] 3: 0; P [W.m-1] 4: 0
| 130 | P [W.m-1] 1: 0; P [W.m-1] 2: 0; P [W.m-1] 3: 0; P [W.m-1] 4: 0
| 131 | P [W.m-1] 1: 0; P [W.m-1] 2: 0; P [W.m-1] 3: 0; P [W.m-1] 4: 0
| 132 | P [W.m-1] 1: -12.0163; P [W.m-1] 2: 3.95; P [W.m-1] 3: 7.2969; P [W.m-1] 4: 0
| 133 | P [W.m-1] 1: 0; P [W.m-1] 2: 0; P [W.m-1] 3: 0; P [W.m-1] 4: 0
| 134 | P [W.m-1] 1: 0; P [W.m-1] 2: 0; P [W.m-1] 3: 0; P [W.m-1] 4: 0
| 135 | P [W.m-1] 1: 0; P [W.m-1] 2: 0; P [W.m-1] 3: 0; P [W.m-1] 4: 0
| 136 | P [W.m-1] 1: -12.5722; P [W.m-1] 2: 5.6; P [W.m-1] 3: 7.3968; P [W.m-1] 4: 0
| 137 | P [W.m-1] 1: 0; P [W.m-1] 2: 0; P [W.m-1] 3: 0; P [W.m-1] 4: 0
| 138 | P [W.m-1] 1: 0; P [W.m-1] 2: 0; P [W.m-1] 3: 0; P [W.m-1] 4: 0
| 139 | P [W.m-1] 1: 0; P [W.m-1] 2: 0; P [W.m-1] 3: 0; P [W.m-1] 4: 0
| 140 | P [W.m-1] 1: -11.1228; P [W.m-1] 2: 7; P [W.m-1] 3: 7.5766; P [W.m-1] 4: 0
| 141 | P [W.m-1] 1: 0; P [W.m-1] 2: 0; P [W.m-1] 3: 0; P [W.m-1] 4: 0
| 142 | P [W.m-1] 1: 0; P [W.m-1] 2: 0; P [W.m-1] 3: 0; P [W.m-1] 4: 0
| 143 | P [W.m-1] 1: 0; P [W.m-1] 2: 0; P [W.m-1] 3: 0; P [W.m-1] 4: 0
| 144 | P [W.m-1] 1: -9.8725; P [W.m-1] 2: 6.25; P [W.m-1] 3: 7.7704; P [W.m-1] 4: 0
| 145 | P [W.m-1] 1: 0; P [W.m-1] 2: 0; P [W.m-1] 3: 0; P [W.m-1] 4: 0
| 146 | P [W.m-1] 1: 0; P [W.m-1] 2: 0; P [W.m-1] 3: 0; P [W.m-1] 4: 0
| 147 | P [W.m-1] 1: 0; P [W.m-1] 2: 0; P [W.m-1] 3: 0; P [W.m-1] 4: 0
| 148 | P [W.m-1] 1: -18.7442; P [W.m-1] 2: 5.85; P [W.m-1] 3: 7.1105; P [W.m-1] 4: 0
| 149 | P [W.m-1] 1: 0; P [W.m-1] 2: 0; P [W.m-1] 3: 0; P [W.m-1] 4: 0
| 150 | P [W.m-1] 1: 0; P [W.m-1] 2: 0; P [W.m-1] 3: 0; P [W.m-1] 4: 0
| 151 | P [W.m-1] 1: 0; P [W.m-1] 2: 0; P [W.m-1] 3: 0; P [W.m-1] 4: 0
| 152 | P [W.m-1] 1: -19.1242; P [W.m-1] 2: 5.65; P [W.m-1] 3: 6.7831; P [W.m-1] 4: 0
| 153 | P [W.m-1] 1: 0; P [W.m-1] 2: 0; P [W.m-1] 3: 0; P [W.m-1] 4: 0
| 154 | P [W.m-1] 1: 0; P [W.m-1] 2: 0; P [W.m-1] 3: 0; P [W.m-1] 4: 0
| 155 | P [W.m-1] 1: 0; P [W.m-1] 2: 0; P [W.m-1] 3: 0; P [W.m-1] 4: 0
| 156 | P [W.m-1] 1: -11.0661; P [W.m-1] 2: 5.5; P [W.m-1] 3: 7.2717; P [W.m-1] 4: 0
| 157 | P [W.m-1] 1: 0; P [W.m-1] 2: 0; P [W.m-1] 3: 0; P [W.m-1] 4: 0
| 158 | P [W.m-1] 1: 0; P [W.m-1] 2: 0; P [W.m-1] 3: 0; P [W.m-1] 4: 0
| 159 | P [W.m-1] 1: 0; P [W.m-1] 2: 0; P [W.m-1] 3: 0; P [W.m-1] 4: 0
| 160 | P [W.m-1] 1: -11.1794; P [W.m-1] 2: 8.1; P [W.m-1] 3: 7.4481; P [W.m-1] 4: 0
| 161 | P [W.m-1] 1: 0; P [W.m-1] 2: 0; P [W.m-1] 3: 0; P [W.m-1] 4: 0
| 162 | P [W.m-1] 1: 0; P [W.m-1] 2: 0; P [W.m-1] 3: 0; P [W.m-1] 4: 0
| 163 | P [W.m-1] 1: 0; P [W.m-1] 2: 0; P [W.m-1] 3: 0; P [W.m-1] 4: 0
| 164 | P [W.m-1] 1: -8.879; P [W.m-1] 2: 9.25; P [W.m-1] 3: 7.7473; P [W.m-1] 4: 0
| 165 | P [W.m-1] 1: 0; P [W.m-1] 2: 0; P [W.m-1] 3: 0; P [W.m-1] 4: 0
| 166 | P [W.m-1] 1: 0; P [W.m-1] 2: 0; P [W.m-1] 3: 0; P [W.m-1] 4: 0
| 167 | P [W.m-1] 1: 0; P [W.m-1] 2: 0; P [W.m-1] 3: 0; P [W.m-1] 4: 0
| 168 | P [W.m-1] 1: -7.8554; P [W.m-1] 2: 7.95; P [W.m-1] 3: 7.9898; P [W.m-1] 4: 0
| 169 | P [W.m-1] 1: 0; P [W.m-1] 2: 0; P [W.m-1] 3: 0; P [W.m-1] 4: 0
| 170 | P [W.m-1] 1: 0; P [W.m-1] 2: 0; P [W.m-1] 3: 0; P [W.m-1] 4: 0
| 171 | P [W.m-1] 1: 0; P [W.m-1] 2: 0; P [W.m-1] 3: 0; P [W.m-1] 4: 0
| 172 | P [W.m-1] 1: -17.2332; P [W.m-1] 2: 6.15; P [W.m-1] 3: 7.3257; P [W.m-1] 4: 0
| 173 | P [W.m-1] 1: 0; P [W.m-1] 2: 0; P [W.m-1] 3: 0; P [W.m-1] 4: 0
| 174 | P [W.m-1] 1: 0; P [W.m-1] 2: 0; P [W.m-1] 3: 0; P [W.m-1] 4: 0
| 175 | P [W.m-1] 1: 0; P [W.m-1] 2: 0; P [W.m-1] 3: 0; P [W.m-1] 4: 0
| 176 | P [W.m-1] 1: -18.8772; P [W.m-1] 2: 2.95; P [W.m-1] 3: 6.9001; P [W.m-1] 4: 0
| 177 | P [W.m-1] 1: 0; P [W.m-1] 2: 0; P [W.m-1] 3: 0; P [W.m-1] 4: 0
| 178 | P [W.m-1] 1: 0; P [W.m-1] 2: 0; P [W.m-1] 3: 0; P [W.m-1] 4: 0
| 179 | P [W.m-1] 1: 0; P [W.m-1] 2: 0; P [W.m-1] 3: 0; P [W.m-1] 4: 0
| 180 | P [W.m-1] 1: -13.502; P [W.m-1] 2: -0.55; P [W.m-1] 3: 7.1189; P [W.m-1] 4: -20.5598
| 181 | P [W.m-1] 1: 0; P [W.m-1] 2: 0; P [W.m-1] 3: 0; P [W.m-1] 4: 0
| 182 | P [W.m-1] 1: 0; P [W.m-1] 2: 0; P [W.m-1] 3: 0; P [W.m-1] 4: 0
| 183 | P [W.m-1] 1: 0; P [W.m-1] 2: 0; P [W.m-1] 3: 0; P [W.m-1] 4: 0
| 184 | P [W.m-1] 1: -16.6015; P [W.m-1] 2: 3.9; P [W.m-1] 3: 6.9083; P [W.m-1] 4: 0
| 185 | P [W.m-1] 1: 0; P [W.m-1] 2: 0; P [W.m-1] 3: 0; P [W.m-1] 4: 0
| 186 | P [W.m-1] 1: 0; P [W.m-1] 2: 0; P [W.m-1] 3: 0; P [W.m-1] 4: 0
| 187 | P [W.m-1] 1: 0; P [W.m-1] 2: 0; P [W.m-1] 3: 0; P [W.m-1] 4: 0
| 188 | P [W.m-1] 1: -12.6348; P [W.m-1] 2: 7.1; P [W.m-1] 3: 7.1468; P [W.m-1] 4: 0
| 189 | P [W.m-1] 1: 0; P [W.m-1] 2: 0; P [W.m-1] 3: 0; P [W.m-1] 4: 0
| 190 | P [W.m-1] 1: 0; P [W.m-1] 2: 0; P [W.m-1] 3: 0; P [W.m-1] 4: 0
| 191 | P [W.m-1] 1: 0; P [W.m-1] 2: 0; P [W.m-1] 3: 0; P [W.m-1] 4: 0
| 192 | P [W.m-1] 1: -9.7555; P [W.m-1] 2: 4.15; P [W.m-1] 3: 7.4814; P [W.m-1] 4: 0
| 193 | P [W.m-1] 1: 0; P [W.m-1] 2: 0; P [W.m-1] 3: 0; P [W.m-1] 4: 0
| 194 | P [W.m-1] 1: 0; P [W.m-1] 2: 0; P [W.m-1] 3: 0; P [W.m-1] 4: 0
| 195 | P [W.m-1] 1: 0; P [W.m-1] 2: 0; P [W.m-1] 3: 0; P [W.m-1] 4: 0
| 196 | P [W.m-1] 1: -20.5807; P [W.m-1] 2: 1.95; P [W.m-1] 3: 6.7155; P [W.m-1] 4: -14.4439
| 197 | P [W.m-1] 1: 0; P [W.m-1] 2: 0; P [W.m-1] 3: 0; P [W.m-1] 4: 0
| 198 | P [W.m-1] 1: 0; P [W.m-1] 2: 0; P [W.m-1] 3: 0; P [W.m-1] 4: 0
| 199 | P [W.m-1] 1: 0; P [W.m-1] 2: 0; P [W.m-1] 3: 0; P [W.m-1] 4: 0
| 200 | P [W.m-1] 1: -22.5951; P [W.m-1] 2: 0.5; P [W.m-1] 3: 6.205; P [W.m-1] 4: -16.6243
| 201 | P [W.m-1] 1: 0; P [W.m-1] 2: 0; P [W.m-1] 3: 0; P [W.m-1] 4: 0
| 202 | P [W.m-1] 1: 0; P [W.m-1] 2: 0; P [W.m-1] 3: 0; P [W.m-1] 4: 0
| 203 | P [W.m-1] 1: 0; P [W.m-1] 2: 0; P [W.m-1] 3: 0; P [W.m-1] 4: 0
| 204 | P [W.m-1] 1: -15.6449; P [W.m-1] 2: -0.9; P [W.m-1] 3: 6.5047; P [W.m-1] 4: -19.4598
| 205 | P [W.m-1] 1: 0; P [W.m-1] 2: 0; P [W.m-1] 3: 0; P [W.m-1] 4: 0
| 206 | P [W.m-1] 1: 0; P [W.m-1] 2: 0; P [W.m-1] 3: 0; P [W.m-1] 4: 0
| 207 | P [W.m-1] 1: 0; P [W.m-1] 2: 0; P [W.m-1] 3: 0; P [W.m-1] 4: 0
| 208 | P [W.m-1] 1: -16.8456; P [W.m-1] 2: 0.6; P [W.m-1] 3: 6.4811; P [W.m-1] 4: -15.6339
| 209 | P [W.m-1] 1: 0; P [W.m-1] 2: 0; P [W.m-1] 3: 0; P [W.m-1] 4: 0
| 210 | P [W.m-1] 1: 0; P [W.m-1] 2: 0; P [W.m-1] 3: 0; P [W.m-1] 4: 0
| 211 | P [W.m-1] 1: 0; P [W.m-1] 2: 0; P [W.m-1] 3: 0; P [W.m-1] 4: 0
| 212 | P [W.m-1] 1: -15.5363; P [W.m-1] 2: 3.45; P [W.m-1] 3: 6.5776; P [W.m-1] 4: 0
| 213 | P [W.m-1] 1: 0; P [W.m-1] 2: 0; P [W.m-1] 3: 0; P [W.m-1] 4: 0
| 214 | P [W.m-1] 1: 0; P [W.m-1] 2: 0; P [W.m-1] 3: 0; P [W.m-1] 4: 0
| 215 | P [W.m-1] 1: 0; P [W.m-1] 2: 0; P [W.m-1] 3: 0; P [W.m-1] 4: 0
| 216 | P [W.m-1] 1: -12.9897; P [W.m-1] 2: 1.9; P [W.m-1] 3: 6.8282; P [W.m-1] 4: 0
| 217 | P [W.m-1] 1: 0; P [W.m-1] 2: 0; P [W.m-1] 3: 0; P [W.m-1] 4: 0
| 218 | P [W.m-1] 1: 0; P [W.m-1] 2: 0; P [W.m-1] 3: 0; P [W.m-1] 4: 0
| 219 | P [W.m-1] 1: 0; P [W.m-1] 2: 0; P [W.m-1] 3: 0; P [W.m-1] 4: 0
| 220 | P [W.m-1] 1: -22.5226; P [W.m-1] 2: 1.05; P [W.m-1] 3: 6.1243; P [W.m-1] 4: -15.2305
| 221 | P [W.m-1] 1: 0; P [W.m-1] 2: 0; P [W.m-1] 3: 0; P [W.m-1] 4: 0
| 222 | P [W.m-1] 1: 0; P [W.m-1] 2: 0; P [W.m-1] 3: 0; P [W.m-1] 4: 0
| 223 | P [W.m-1] 1: 0; P [W.m-1] 2: 0; P [W.m-1] 3: 0; P [W.m-1] 4: 0
| 224 | P [W.m-1] 1: -23.3159; P [W.m-1] 2: 0.35; P [W.m-1] 3: 5.738; P [W.m-1] 4: -15.2181
| 225 | P [W.m-1] 1: 0; P [W.m-1] 2: 0; P [W.m-1] 3: 0; P [W.m-1] 4: 0
| 226 | P [W.m-1] 1: 0; P [W.m-1] 2: 0; P [W.m-1] 3: 0; P [W.m-1] 4: 0
| 227 | P [W.m-1] 1: 0; P [W.m-1] 2: 0; P [W.m-1] 3: 0; P [W.m-1] 4: 0
| 228 | P [W.m-1] 1: -15.7238; P [W.m-1] 2: -0.25; P [W.m-1] 3: 6.1516; P [W.m-1] 4: -15.8992
| 229 | P [W.m-1] 1: 0; P [W.m-1] 2: 0; P [W.m-1] 3: 0; P [W.m-1] 4: 0
| 230 | P [W.m-1] 1: 0; P [W.m-1] 2: 0; P [W.m-1] 3: 0; P [W.m-1] 4: 0
| 231 | P [W.m-1] 1: 0; P [W.m-1] 2: 0; P [W.m-1] 3: 0; P [W.m-1] 4: 0
| 232 | P [W.m-1] 1: -16.2202; P [W.m-1] 2: 3.4; P [W.m-1] 3: 6.2507; P [W.m-1] 4: 0
| 233 | P [W.m-1] 1: 0; P [W.m-1] 2: 0; P [W.m-1] 3: 0; P [W.m-1] 4: 0
| 234 | P [W.m-1] 1: 0; P [W.m-1] 2: 0; P [W.m-1] 3: 0; P [W.m-1] 4: 0
| 235 | P [W.m-1] 1: 0; P [W.m-1] 2: 0; P [W.m-1] 3: 0; P [W.m-1] 4: 0
| 236 | P [W.m-1] 1: -13.0087; P [W.m-1] 2: 5.25; P [W.m-1] 3: 6.5805; P [W.m-1] 4: 0
| 237 | P [W.m-1] 1: 0; P [W.m-1] 2: 0; P [W.m-1] 3: 0; P [W.m-1] 4: 0
| 238 | P [W.m-1] 1: 0; P [W.m-1] 2: 0; P [W.m-1] 3: 0; P [W.m-1] 4: 0
| 239 | P [W.m-1] 1: 0; P [W.m-1] 2: 0; P [W.m-1] 3: 0; P [W.m-1] 4: 0
| 240 | P [W.m-1] 1: -11.3671; P [W.m-1] 2: 3.55; P [W.m-1] 3: 6.8784; P [W.m-1] 4: 0
| 241 | P [W.m-1] 1: 0; P [W.m-1] 2: 0; P [W.m-1] 3: 0; P [W.m-1] 4: 0
| 242 | P [W.m-1] 1: 0; P [W.m-1] 2: 0; P [W.m-1] 3: 0; P [W.m-1] 4: 0
| 243 | P [W.m-1] 1: 0; P [W.m-1] 2: 0; P [W.m-1] 3: 0; P [W.m-1] 4: 0
| 244 | P [W.m-1] 1: -21.0489; P [W.m-1] 2: 2.55; P [W.m-1] 3: 6.2102; P [W.m-1] 4: 0
| 245 | P [W.m-1] 1: 0; P [W.m-1] 2: 0; P [W.m-1] 3: 0; P [W.m-1] 4: 0
| 246 | P [W.m-1] 1: 0; P [W.m-1] 2: 0; P [W.m-1] 3: 0; P [W.m-1] 4: 0
| 247 | P [W.m-1] 1: 0; P [W.m-1] 2: 0; P [W.m-1] 3: 0; P [W.m-1] 4: 0
| 248 | P [W.m-1] 1: -21.9802; P [W.m-1] 2: 1.1; P [W.m-1] 3: 5.8444; P [W.m-1] 4: -13.1011
| 249 | P [W.m-1] 1: 0; P [W.m-1] 2: 0; P [W.m-1] 3: 0; P [W.m-1] 4: 0
| 250 | P [W.m-1] 1: 0; P [W.m-1] 2: 0; P [W.m-1] 3: 0; P [W.m-1] 4: 0
| 251 | P [W.m-1] 1: 0; P [W.m-1] 2: 0; P [W.m-1] 3: 0; P [W.m-1] 4: 0
| 252 | P [W.m-1] 1: -15.0632; P [W.m-1] 2: -0.4; P [W.m-1] 3: 6.2222; P [W.m-1] 4: -16.7165
| 253 | P [W.m-1] 1: 0; P [W.m-1] 2: 0; P [W.m-1] 3: 0; P [W.m-1] 4: 0
| 254 | P [W.m-1] 1: 0; P [W.m-1] 2: 0; P [W.m-1] 3: 0; P [W.m-1] 4: 0
| 255 | P [W.m-1] 1: 0; P [W.m-1] 2: 0; P [W.m-1] 3: 0; P [W.m-1] 4: 0
| 256 | P [W.m-1] 1: -16.3639; P [W.m-1] 2: 4.4; P [W.m-1] 3: 6.2449; P [W.m-1] 4: 0
| 257 | P [W.m-1] 1: 0; P [W.m-1] 2: 0; P [W.m-1] 3: 0; P [W.m-1] 4: 0
| 258 | P [W.m-1] 1: 0; P [W.m-1] 2: 0; P [W.m-1] 3: 0; P [W.m-1] 4: 0
| 259 | P [W.m-1] 1: 0; P [W.m-1] 2: 0; P [W.m-1] 3: 0; P [W.m-1] 4: 0
| 260 | P [W.m-1] 1: -12.1226; P [W.m-1] 2: 6.75; P [W.m-1] 3: 6.6308; P [W.m-1] 4: 0
| 261 | P [W.m-1] 1: 0; P [W.m-1] 2: 0; P [W.m-1] 3: 0; P [W.m-1] 4: 0
| 262 | P [W.m-1] 1: 0; P [W.m-1] 2: 0; P [W.m-1] 3: 0; P [W.m-1] 4: 0
| 263 | P [W.m-1] 1: 0; P [W.m-1] 2: 0; P [W.m-1] 3: 0; P [W.m-1] 4: 0
| 264 | P [W.m-1] 1: -10.0293; P [W.m-1] 2: 3.75; P [W.m-1] 3: 6.9918; P [W.m-1] 4: 0
| 265 | P [W.m-1] 1: 0; P [W.m-1] 2: 0; P [W.m-1] 3: 0; P [W.m-1] 4: 0
| 266 | P [W.m-1] 1: 0; P [W.m-1] 2: 0; P [W.m-1] 3: 0; P [W.m-1] 4: 0
| 267 | P [W.m-1] 1: 0; P [W.m-1] 2: 0; P [W.m-1] 3: 0; P [W.m-1] 4: 0
| 268 | P [W.m-1] 1: -20.8761; P [W.m-1] 2: 1.05; P [W.m-1] 3: 6.2589; P [W.m-1] 4: -15.752
| 269 | P [W.m-1] 1: 0; P [W.m-1] 2: 0; P [W.m-1] 3: 0; P [W.m-1] 4: 0
| 270 | P [W.m-1] 1: 0; P [W.m-1] 2: 0; P [W.m-1] 3: 0; P [W.m-1] 4: 0
| 271 | P [W.m-1] 1: 0; P [W.m-1] 2: 0; P [W.m-1] 3: 0; P [W.m-1] 4: 0
| 272 | P [W.m-1] 1: -23.3374; P [W.m-1] 2: -2.45; P [W.m-1] 3: 5.7393; P [W.m-1] 4: -24.5722
| 273 | P [W.m-1] 1: 0; P [W.m-1] 2: 0; P [W.m-1] 3: 0; P [W.m-1] 4: 0
| 274 | P [W.m-1] 1: 0; P [W.m-1] 2: 0; P [W.m-1] 3: 0; P [W.m-1] 4: 0
| 275 | P [W.m-1] 1: 0; P [W.m-1] 2: 0; P [W.m-1] 3: 0; P [W.m-1] 4: 0
| 276 | P [W.m-1] 1: -18.2323; P [W.m-1] 2: -6.3; P [W.m-1] 3: 5.8875; P [W.m-1] 4: -35.1878
| 277 | P [W.m-1] 1: 0; P [W.m-1] 2: 0; P [W.m-1] 3: 0; P [W.m-1] 4: 0
| 278 | P [W.m-1] 1: 0; P [W.m-1] 2: 0; P [W.m-1] 3: 0; P [W.m-1] 4: 0
| 279 | P [W.m-1] 1: 0; P [W.m-1] 2: 0; P [W.m-1] 3: 0; P [W.m-1] 4: 0
| 280 | P [W.m-1] 1: -21.5968; P [W.m-1] 2: -3.6; P [W.m-1] 3: 5.6128; P [W.m-1] 4: -27.054
| 281 | P [W.m-1] 1: 0; P [W.m-1] 2: 0; P [W.m-1] 3: 0; P [W.m-1] 4: 0
| 282 | P [W.m-1] 1: 0; P [W.m-1] 2: 0; P [W.m-1] 3: 0; P [W.m-1] 4: 0
| 283 | P [W.m-1] 1: 0; P [W.m-1] 2: 0; P [W.m-1] 3: 0; P [W.m-1] 4: 0
| 284 | P [W.m-1] 1: -19.2145; P [W.m-1] 2: -0.55; P [W.m-1] 3: 5.6758; P [W.m-1] 4: -16.4565
| 285 | P [W.m-1] 1: 0; P [W.m-1] 2: 0; P [W.m-1] 3: 0; P [W.m-1] 4: 0
| 286 | P [W.m-1] 1: 0; P [W.m-1] 2: 0; P [W.m-1] 3: 0; P [W.m-1] 4: 0
| 287 | P [W.m-1] 1: 0; P [W.m-1] 2: 0; P [W.m-1] 3: 0; P [W.m-1] 4: 0
| 288 | P [W.m-1] 1: -16.4736; P [W.m-1] 2: -3.55; P [W.m-1] 3: 5.906; P [W.m-1] 4: -26.2197
| 289 | P [W.m-1] 1: 0; P [W.m-1] 2: 0; P [W.m-1] 3: 0; P [W.m-1] 4: 0
| 290 | P [W.m-1] 1: 0; P [W.m-1] 2: 0; P [W.m-1] 3: 0; P [W.m-1] 4: 0
| 291 | P [W.m-1] 1: 0; P [W.m-1] 2: 0; P [W.m-1] 3: 0; P [W.m-1] 4: 0
| 292 | P [W.m-1] 1: -27.2418; P [W.m-1] 2: -5.45; P [W.m-1] 3: 5.0761; P [W.m-1] 4: -33.0098
| 293 | P [W.m-1] 1: 0; P [W.m-1] 2: 0; P [W.m-1] 3: 0; P [W.m-1] 4: 0
| 294 | P [W.m-1] 1: 0; P [W.m-1] 2: 0; P [W.m-1] 3: 0; P [W.m-1] 4: 0
| 295 | P [W.m-1] 1: 0; P [W.m-1] 2: 0; P [W.m-1] 3: 0; P [W.m-1] 4: 0
| 296 | P [W.m-1] 1: -28.9703; P [W.m-1] 2: -5.35; P [W.m-1] 3: 4.5425; P [W.m-1] 4: -30.0458
| 297 | P [W.m-1] 1: 0; P [W.m-1] 2: 0; P [W.m-1] 3: 0; P [W.m-1] 4: 0
| 298 | P [W.m-1] 1: 0; P [W.m-1] 2: 0; P [W.m-1] 3: 0; P [W.m-1] 4: 0
| 299 | P [W.m-1] 1: 0; P [W.m-1] 2: 0; P [W.m-1] 3: 0; P [W.m-1] 4: 0
| 300 | P [W.m-1] 1: -20.6667; P [W.m-1] 2: -4.85; P [W.m-1] 3: 4.9329; P [W.m-1] 4: -26.7511
| 301 | P [W.m-1] 1: 0; P [W.m-1] 2: 0; P [W.m-1] 3: 0; P [W.m-1] 4: 0
| 302 | P [W.m-1] 1: 0; P [W.m-1] 2: 0; P [W.m-1] 3: 0; P [W.m-1] 4: 0
| 303 | P [W.m-1] 1: 0; P [W.m-1] 2: 0; P [W.m-1] 3: 0; P [W.m-1] 4: 0
| 304 | P [W.m-1] 1: -20.1549; P [W.m-1] 2: -0.05; P [W.m-1] 3: 5.0886; P [W.m-1] 4: 0
| 305 | P [W.m-1] 1: 0; P [W.m-1] 2: 0; P [W.m-1] 3: 0; P [W.m-1] 4: 0
| 306 | P [W.m-1] 1: 0; P [W.m-1] 2: 0; P [W.m-1] 3: 0; P [W.m-1] 4: 0
| 307 | P [W.m-1] 1: 0; P [W.m-1] 2: 0; P [W.m-1] 3: 0; P [W.m-1] 4: 0
| 308 | P [W.m-1] 1: -15.9611; P [W.m-1] 2: 1.3; P [W.m-1] 3: 5.5183; P [W.m-1] 4: 0
| 309 | P [W.m-1] 1: 0; P [W.m-1] 2: 0; P [W.m-1] 3: 0; P [W.m-1] 4: 0
| 310 | P [W.m-1] 1: 0; P [W.m-1] 2: 0; P [W.m-1] 3: 0; P [W.m-1] 4: 0
| 311 | P [W.m-1] 1: 0; P [W.m-1] 2: 0; P [W.m-1] 3: 0; P [W.m-1] 4: 0
| 312 | P [W.m-1] 1: -14.7819; P [W.m-1] 2: -0.2; P [W.m-1] 3: 5.821; P [W.m-1] 4: -15.0397
| 313 | P [W.m-1] 1: 0; P [W.m-1] 2: 0; P [W.m-1] 3: 0; P [W.m-1] 4: 0
| 314 | P [W.m-1] 1: 0; P [W.m-1] 2: 0; P [W.m-1] 3: 0; P [W.m-1] 4: 0
| 315 | P [W.m-1] 1: 0; P [W.m-1] 2: 0; P [W.m-1] 3: 0; P [W.m-1] 4: 0
| 316 | P [W.m-1] 1: -24.2415; P [W.m-1] 2: -0.4; P [W.m-1] 3: 5.1787; P [W.m-1] 4: -16.642
| 317 | P [W.m-1] 1: 0; P [W.m-1] 2: 0; P [W.m-1] 3: 0; P [W.m-1] 4: 0
| 318 | P [W.m-1] 1: 0; P [W.m-1] 2: 0; P [W.m-1] 3: 0; P [W.m-1] 4: 0
| 319 | P [W.m-1] 1: 0; P [W.m-1] 2: 0; P [W.m-1] 3: 0; P [W.m-1] 4: 0
| 320 | P [W.m-1] 1: -24.4644; P [W.m-1] 2: -0.95; P [W.m-1] 3: 4.8865; P [W.m-1] 4: -16.3477
| 321 | P [W.m-1] 1: 0; P [W.m-1] 2: 0; P [W.m-1] 3: 0; P [W.m-1] 4: 0
| 322 | P [W.m-1] 1: 0; P [W.m-1] 2: 0; P [W.m-1] 3: 0; P [W.m-1] 4: 0
| 323 | P [W.m-1] 1: 0; P [W.m-1] 2: 0; P [W.m-1] 3: 0; P [W.m-1] 4: 0
| 324 | P [W.m-1] 1: -16.7828; P [W.m-1] 2: -1.55; P [W.m-1] 3: 5.3666; P [W.m-1] 4: -17.3287
| 325 | P [W.m-1] 1: 0; P [W.m-1] 2: 0; P [W.m-1] 3: 0; P [W.m-1] 4: 0
| 326 | P [W.m-1] 1: 0; P [W.m-1] 2: 0; P [W.m-1] 3: 0; P [W.m-1] 4: 0
| 327 | P [W.m-1] 1: 0; P [W.m-1] 2: 0; P [W.m-1] 3: 0; P [W.m-1] 4: 0
| 328 | P [W.m-1] 1: -17.282; P [W.m-1] 2: -0.05; P [W.m-1] 3: 5.5129; P [W.m-1] 4: -14.0778
| 329 | P [W.m-1] 1: 0; P [W.m-1] 2: 0; P [W.m-1] 3: 0; P [W.m-1] 4: 0
| 330 | P [W.m-1] 1: 0; P [W.m-1] 2: 0; P [W.m-1] 3: 0; P [W.m-1] 4: 0
| 331 | P [W.m-1] 1: 0; P [W.m-1] 2: 0; P [W.m-1] 3: 0; P [W.m-1] 4: 0
| 332 | P [W.m-1] 1: -16.0044; P [W.m-1] 2: 0.05; P [W.m-1] 3: 5.713; P [W.m-1] 4: -14.2254
| 333 | P [W.m-1] 1: 0; P [W.m-1] 2: 0; P [W.m-1] 3: 0; P [W.m-1] 4: 0
| 334 | P [W.m-1] 1: 0; P [W.m-1] 2: 0; P [W.m-1] 3: 0; P [W.m-1] 4: 0
| 335 | P [W.m-1] 1: 0; P [W.m-1] 2: 0; P [W.m-1] 3: 0; P [W.m-1] 4: 0
| 336 | P [W.m-1] 1: -15.9301; P [W.m-1] 2: -0.8; P [W.m-1] 3: 5.8271; P [W.m-1] 4: -17.5727
| 337 | P [W.m-1] 1: 0; P [W.m-1] 2: 0; P [W.m-1] 3: 0; P [W.m-1] 4: 0
| 338 | P [W.m-1] 1: 0; P [W.m-1] 2: 0; P [W.m-1] 3: 0; P [W.m-1] 4: 0
| 339 | P [W.m-1] 1: 0; P [W.m-1] 2: 0; P [W.m-1] 3: 0; P [W.m-1] 4: 0
| 340 | P [W.m-1] 1: -24.8031; P [W.m-1] 2: -1.7; P [W.m-1] 3: 5.1384; P [W.m-1] 4: -20.8052
| 341 | P [W.m-1] 1: 0; P [W.m-1] 2: 0; P [W.m-1] 3: 0; P [W.m-1] 4: 0
| 342 | P [W.m-1] 1: 0; P [W.m-1] 2: 0; P [W.m-1] 3: 0; P [W.m-1] 4: 0
| 343 | P [W.m-1] 1: 0; P [W.m-1] 2: 0; P [W.m-1] 3: 0; P [W.m-1] 4: 0
| 344 | P [W.m-1] 1: -25.6206; P [W.m-1] 2: -3.55; P [W.m-1] 3: 4.7594; P [W.m-1] 4: -24.5069
| 345 | P [W.m-1] 1: 0; P [W.m-1] 2: 0; P [W.m-1] 3: 0; P [W.m-1] 4: 0
| 346 | P [W.m-1] 1: 0; P [W.m-1] 2: 0; P [W.m-1] 3: 0; P [W.m-1] 4: 0
| 347 | P [W.m-1] 1: 0; P [W.m-1] 2: 0; P [W.m-1] 3: 0; P [W.m-1] 4: 0
| 348 | P [W.m-1] 1: -19.08; P [W.m-1] 2: -5.65; P [W.m-1] 3: 5.0932; P [W.m-1] 4: -29.9926
| 349 | P [W.m-1] 1: 0; P [W.m-1] 2: 0; P [W.m-1] 3: 0; P [W.m-1] 4: 0
| 350 | P [W.m-1] 1: 0; P [W.m-1] 2: 0; P [W.m-1] 3: 0; P [W.m-1] 4: 0
| 351 | P [W.m-1] 1: 0; P [W.m-1] 2: 0; P [W.m-1] 3: 0; P [W.m-1] 4: 0
| 352 | P [W.m-1] 1: -20.8887; P [W.m-1] 2: -5.15; P [W.m-1] 3: 5.0477; P [W.m-1] 4: -29.4626
| 353 | P [W.m-1] 1: 0; P [W.m-1] 2: 0; P [W.m-1] 3: 0; P [W.m-1] 4: 0
| 354 | P [W.m-1] 1: 0; P [W.m-1] 2: 0; P [W.m-1] 3: 0; P [W.m-1] 4: 0
| 355 | P [W.m-1] 1: 0; P [W.m-1] 2: 0; P [W.m-1] 3: 0; P [W.m-1] 4: 0
| 356 | P [W.m-1] 1: -20.4906; P [W.m-1] 2: -5.25; P [W.m-1] 3: 5.0653; P [W.m-1] 4: -29.6364
| 357 | P [W.m-1] 1: 0; P [W.m-1] 2: 0; P [W.m-1] 3: 0; P [W.m-1] 4: 0
| 358 | P [W.m-1] 1: 0; P [W.m-1] 2: 0; P [W.m-1] 3: 0; P [W.m-1] 4: 0
| 359 | P [W.m-1] 1: 0; P [W.m-1] 2: 0; P [W.m-1] 3: 0; P [W.m-1] 4: 0
| 360 | P [W.m-1] 1: -20.5731; P [W.m-1] 2: -4.7; P [W.m-1] 3: 5.0567; P [W.m-1] 4: -27.9393
| 361 | P [W.m-1] 1: 0; P [W.m-1] 2: 0; P [W.m-1] 3: 0; P [W.m-1] 4: 0
| 362 | P [W.m-1] 1: 0; P [W.m-1] 2: 0; P [W.m-1] 3: 0; P [W.m-1] 4: 0
| 363 | P [W.m-1] 1: 0; P [W.m-1] 2: 0; P [W.m-1] 3: 0; P [W.m-1] 4: 0
| 364 | P [W.m-1] 1: 0; P [W.m-1] 2: 0; P [W.m-1] 3: 0; P [W.m-1] 4: 0
| 365 | P [W.m-1] 1: 0; P [W.m-1] 2: 0; P [W.m-1] 3: 0; P [W.m-1] 4: 0
| 366 | P [W.m-1] 1: 0; P [W.m-1] 2: 0; P [W.m-1] 3: 0; P [W.m-1] 4: 0
| 367 | P [W.m-1] 1: 0; P [W.m-1] 2: 0; P [W.m-1] 3: 0; P [W.m-1] 4: 0
| 368 | P [W.m-1] 1: 0; P [W.m-1] 2: 0; P [W.m-1] 3: 0; P [W.m-1] 4: 0
| 369 | P [W.m-1] 1: 0; P [W.m-1] 2: 0; P [W.m-1] 3: 0; P [W.m-1] 4: 0
| 370 | P [W.m-1] 1: 0; P [W.m-1] 2: 0; P [W.m-1] 3: 0; P [W.m-1] 4: 0
| 371 | P [W.m-1] 1: 0; P [W.m-1] 2: 0; P [W.m-1] 3: 0; P [W.m-1] 4: 0
| 372 | P [W.m-1] 1: 0; P [W.m-1] 2: 0; P [W.m-1] 3: 0; P [W.m-1] 4: 0
| 373 | P [W.m-1] 1: 0; P [W.m-1] 2: 0; P [W.m-1] 3: 0; P [W.m-1] 4: 0
| 374 | P [W.m-1] 1: 0; P [W.m-1] 2: 0; P [W.m-1] 3: 0; P [W.m-1] 4: 0
| 375 | P [W.m-1] 1: 0; P [W.m-1] 2: 0; P [W.m-1] 3: 0; P [W.m-1] 4: 0
| 376 | P [W.m-1] 1: 0; P [W.m-1] 2: 0; P [W.m-1] 3: 0; P [W.m-1] 4: 0
| 377 | P [W.m-1] 1: 0; P [W.m-1] 2: 0; P [W.m-1] 3: 0; P [W.m-1] 4: 0
| 378 | P [W.m-1] 1: 0; P [W.m-1] 2: 0; P [W.m-1] 3: 0; P [W.m-1] 4: 0
| 379 | P [W.m-1] 1: 0; P [W.m-1] 2: 0; P [W.m-1] 3: 0; P [W.m-1] 4: 0
| 380 | P [W.m-1] 1: 0; P [W.m-1] 2: 0; P [W.m-1] 3: 0; P [W.m-1] 4: 0
| 381 | P [W.m-1] 1: 0; P [W.m-1] 2: 0; P [W.m-1] 3: 0; P [W.m-1] 4: 0
| 382 | P [W.m-1] 1: 0; P [W.m-1] 2: 0; P [W.m-1] 3: 0; P [W.m-1] 4: 0
| 383 | P [W.m-1] 1: 0; P [W.m-1] 2: 0; P [W.m-1] 3: 0; P [W.m-1] 4: 0
| 384 | P [W.m-1] 1: 0; P [W.m-1] 2: 0; P [W.m-1] 3: 0; P [W.m-1] 4: 0
| 385 | P [W.m-1] 1: 0; P [W.m-1] 2: 0; P [W.m-1] 3: 0; P [W.m-1] 4: 0
| 386 | P [W.m-1] 1: 0; P [W.m-1] 2: 0; P [W.m-1] 3: 0; P [W.m-1] 4: 0
| 387 | P [W.m-1] 1: 0; P [W.m-1] 2: 0; P [W.m-1] 3: 0; P [W.m-1] 4: 0
| 388 | P [W.m-1] 1: 0; P [W.m-1] 2: 0; P [W.m-1] 3: 0; P [W.m-1] 4: 0
| 389 | P [W.m-1] 1: 0; P [W.m-1] 2: 0; P [W.m-1] 3: 0; P [W.m-1] 4: 0
| 390 | P [W.m-1] 1: 0; P [W.m-1] 2: 0; P [W.m-1] 3: 0; P [W.m-1] 4: 0
| 391 | P [W.m-1] 1: 0; P [W.m-1] 2: 0; P [W.m-1] 3: 0; P [W.m-1] 4: 0
| 392 | P [W.m-1] 1: 0; P [W.m-1] 2: 0; P [W.m-1] 3: 0; P [W.m-1] 4: 0
| 393 | P [W.m-1] 1: 0; P [W.m-1] 2: 0; P [W.m-1] 3: 0; P [W.m-1] 4: 0
| 394 | P [W.m-1] 1: 0; P [W.m-1] 2: 0; P [W.m-1] 3: 0; P [W.m-1] 4: 0
| 395 | P [W.m-1] 1: 0; P [W.m-1] 2: 0; P [W.m-1] 3: 0; P [W.m-1] 4: 0
| 396 | P [W.m-1] 1: 0; P [W.m-1] 2: 0; P [W.m-1] 3: 0; P [W.m-1] 4: 0
| 397 | P [W.m-1] 1: 0; P [W.m-1] 2: 0; P [W.m-1] 3: 0; P [W.m-1] 4: 0
| 398 | P [W.m-1] 1: 0; P [W.m-1] 2: 0; P [W.m-1] 3: 0; P [W.m-1] 4: 0
| 399 | P [W.m-1] 1: 0; P [W.m-1] 2: 0; P [W.m-1] 3: 0; P [W.m-1] 4: 0
| 400 | P [W.m-1] 1: 0; P [W.m-1] 2: 0; P [W.m-1] 3: 0; P [W.m-1] 4: 0
| 401 | P [W.m-1] 1: 0; P [W.m-1] 2: 0; P [W.m-1] 3: 0; P [W.m-1] 4: 0
| 402 | P [W.m-1] 1: 0; P [W.m-1] 2: 0; P [W.m-1] 3: 0; P [W.m-1] 4: 0
| 403 | P [W.m-1] 1: 0; P [W.m-1] 2: 0; P [W.m-1] 3: 0; P [W.m-1] 4: 0
| 404 | P [W.m-1] 1: 0; P [W.m-1] 2: 0; P [W.m-1] 3: 0; P [W.m-1] 4: 0
| 405 | P [W.m-1] 1: 0; P [W.m-1] 2: 0; P [W.m-1] 3: 0; P [W.m-1] 4: 0
| 406 | P [W.m-1] 1: 0; P [W.m-1] 2: 0; P [W.m-1] 3: 0; P [W.m-1] 4: 0
| 407 | P [W.m-1] 1: 0; P [W.m-1] 2: 0; P [W.m-1] 3: 0; P [W.m-1] 4: 0
| 408 | P [W.m-1] 1: 0; P [W.m-1] 2: 0; P [W.m-1] 3: 0; P [W.m-1] 4: 0
| 409 | P [W.m-1] 1: 0; P [W.m-1] 2: 0; P [W.m-1] 3: 0; P [W.m-1] 4: 0
| 410 | P [W.m-1] 1: 0; P [W.m-1] 2: 0; P [W.m-1] 3: 0; P [W.m-1] 4: 0
| 411 | P [W.m-1] 1: 0; P [W.m-1] 2: 0; P [W.m-1] 3: 0; P [W.m-1] 4: 0
| 412 | P [W.m-1] 1: 0; P [W.m-1] 2: 0; P [W.m-1] 3: 0; P [W.m-1] 4: 0
| 413 | P [W.m-1] 1: 0; P [W.m-1] 2: 0; P [W.m-1] 3: 0; P [W.m-1] 4: 0
| 414 | P [W.m-1] 1: 0; P [W.m-1] 2: 0; P [W.m-1] 3: 0; P [W.m-1] 4: 0
| 415 | P [W.m-1] 1: 0; P [W.m-1] 2: 0; P [W.m-1] 3: 0; P [W.m-1] 4: 0
| 416 | P [W.m-1] 1: 0; P [W.m-1] 2: 0; P [W.m-1] 3: 0; P [W.m-1] 4: 0
| 417 | P [W.m-1] 1: 0; P [W.m-1] 2: 0; P [W.m-1] 3: 0; P [W.m-1] 4: 0
| 418 | P [W.m-1] 1: 0; P [W.m-1] 2: 0; P [W.m-1] 3: 0; P [W.m-1] 4: 0
| 419 | P [W.m-1] 1: 0; P [W.m-1] 2: 0; P [W.m-1] 3: 0; P [W.m-1] 4: 0
| 420 | P [W.m-1] 1: 0; P [W.m-1] 2: 0; P [W.m-1] 3: 0; P [W.m-1] 4: 0
| 421 | P [W.m-1] 1: 0; P [W.m-1] 2: 0; P [W.m-1] 3: 0; P [W.m-1] 4: 0
| 422 | P [W.m-1] 1: 0; P [W.m-1] 2: 0; P [W.m-1] 3: 0; P [W.m-1] 4: 0
| 423 | P [W.m-1] 1: 0; P [W.m-1] 2: 0; P [W.m-1] 3: 0; P [W.m-1] 4: 0
| 424 | P [W.m-1] 1: 0; P [W.m-1] 2: 0; P [W.m-1] 3: 0; P [W.m-1] 4: 0
| 425 | P [W.m-1] 1: 0; P [W.m-1] 2: 0; P [W.m-1] 3: 0; P [W.m-1] 4: 0
| 426 | P [W.m-1] 1: 0; P [W.m-1] 2: 0; P [W.m-1] 3: 0; P [W.m-1] 4: 0
| 427 | P [W.m-1] 1: 0; P [W.m-1] 2: 0; P [W.m-1] 3: 0; P [W.m-1] 4: 0
| 428 | P [W.m-1] 1: 0; P [W.m-1] 2: 0; P [W.m-1] 3: 0; P [W.m-1] 4: 0
| 429 | P [W.m-1] 1: 0; P [W.m-1] 2: 0; P [W.m-1] 3: 0; P [W.m-1] 4: 0
| 430 | P [W.m-1] 1: 0; P [W.m-1] 2: 0; P [W.m-1] 3: 0; P [W.m-1] 4: 0
| 431 | P [W.m-1] 1: 0; P [W.m-1] 2: 0; P [W.m-1] 3: 0; P [W.m-1] 4: 0
| 432 | P [W.m-1] 1: 0; P [W.m-1] 2: 0; P [W.m-1] 3: 0; P [W.m-1] 4: 0
| 433 | P [W.m-1] 1: 0; P [W.m-1] 2: 0; P [W.m-1] 3: 0; P [W.m-1] 4: 0
| 434 | P [W.m-1] 1: 0; P [W.m-1] 2: 0; P [W.m-1] 3: 0; P [W.m-1] 4: 0
| 435 | P [W.m-1] 1: 0; P [W.m-1] 2: 0; P [W.m-1] 3: 0; P [W.m-1] 4: 0
| 436 | P [W.m-1] 1: 0; P [W.m-1] 2: 0; P [W.m-1] 3: 0; P [W.m-1] 4: 0
| 437 | P [W.m-1] 1: 0; P [W.m-1] 2: 0; P [W.m-1] 3: 0; P [W.m-1] 4: 0
| 438 | P [W.m-1] 1: 0; P [W.m-1] 2: 0; P [W.m-1] 3: 0; P [W.m-1] 4: 0
| 439 | P [W.m-1] 1: 0; P [W.m-1] 2: 0; P [W.m-1] 3: 0; P [W.m-1] 4: 0
| 440 | P [W.m-1] 1: 0; P [W.m-1] 2: 0; P [W.m-1] 3: 0; P [W.m-1] 4: 0
| 441 | P [W.m-1] 1: 0; P [W.m-1] 2: 0; P [W.m-1] 3: 0; P [W.m-1] 4: 0
| 442 | P [W.m-1] 1: 0; P [W.m-1] 2: 0; P [W.m-1] 3: 0; P [W.m-1] 4: 0
| 443 | P [W.m-1] 1: 0; P [W.m-1] 2: 0; P [W.m-1] 3: 0; P [W.m-1] 4: 0
| 444 | P [W.m-1] 1: 0; P [W.m-1] 2: 0; P [W.m-1] 3: 0; P [W.m-1] 4: 0
| 445 | P [W.m-1] 1: 0; P [W.m-1] 2: 0; P [W.m-1] 3: 0; P [W.m-1] 4: 0
| 446 | P [W.m-1] 1: 0; P [W.m-1] 2: 0; P [W.m-1] 3: 0; P [W.m-1] 4: 0
| 447 | P [W.m-1] 1: 0; P [W.m-1] 2: 0; P [W.m-1] 3: 0; P [W.m-1] 4: 0
| 448 | P [W.m-1] 1: 0; P [W.m-1] 2: 0; P [W.m-1] 3: 0; P [W.m-1] 4: 0
| 449 | P [W.m-1] 1: 0; P [W.m-1] 2: 0; P [W.m-1] 3: 0; P [W.m-1] 4: 0
| 450 | P [W.m-1] 1: 0; P [W.m-1] 2: 0; P [W.m-1] 3: 0; P [W.m-1] 4: 0
| 451 | P [W.m-1] 1: 0; P [W.m-1] 2: 0; P [W.m-1] 3: 0; P [W.m-1] 4: 0
| 452 | P [W.m-1] 1: 0; P [W.m-1] 2: 0; P [W.m-1] 3: 0; P [W.m-1] 4: 0
| 453 | P [W.m-1] 1: 0; P [W.m-1] 2: 0; P [W.m-1] 3: 0; P [W.m-1] 4: 0
| 454 | P [W.m-1] 1: 0; P [W.m-1] 2: 0; P [W.m-1] 3: 0; P [W.m-1] 4: 0
| 455 | P [W.m-1] 1: 0; P [W.m-1] 2: 0; P [W.m-1] 3: 0; P [W.m-1] 4: 0
| 456 | P [W.m-1] 1: 0; P [W.m-1] 2: 0; P [W.m-1] 3: 0; P [W.m-1] 4: 0
| 457 | P [W.m-1] 1: 0; P [W.m-1] 2: 0; P [W.m-1] 3: 0; P [W.m-1] 4: 0
| 458 | P [W.m-1] 1: 0; P [W.m-1] 2: 0; P [W.m-1] 3: 0; P [W.m-1] 4: 0
| 459 | P [W.m-1] 1: 0; P [W.m-1] 2: 0; P [W.m-1] 3: 0; P [W.m-1] 4: 0
| 460 | P [W.m-1] 1: 0; P [W.m-1] 2: 0; P [W.m-1] 3: 0; P [W.m-1] 4: 0
| 461 | P [W.m-1] 1: 0; P [W.m-1] 2: 0; P [W.m-1] 3: 0; P [W.m-1] 4: 0
| 462 | P [W.m-1] 1: 0; P [W.m-1] 2: 0; P [W.m-1] 3: 0; P [W.m-1] 4: 0
| 463 | P [W.m-1] 1: 0; P [W.m-1] 2: 0; P [W.m-1] 3: 0; P [W.m-1] 4: 0
| 464 | P [W.m-1] 1: 0; P [W.m-1] 2: 0; P [W.m-1] 3: 0; P [W.m-1] 4: 0
| 465 | P [W.m-1] 1: 0; P [W.m-1] 2: 0; P [W.m-1] 3: 0; P [W.m-1] 4: 0
| 466 | P [W.m-1] 1: 0; P [W.m-1] 2: 0; P [W.m-1] 3: 0; P [W.m-1] 4: 0
| 467 | P [W.m-1] 1: 0; P [W.m-1] 2: 0; P [W.m-1] 3: 0; P [W.m-1] 4: 0
| 468 | P [W.m-1] 1: 0; P [W.m-1] 2: 0; P [W.m-1] 3: 0; P [W.m-1] 4: 0
| 469 | P [W.m-1] 1: 0; P [W.m-1] 2: 0; P [W.m-1] 3: 0; P [W.m-1] 4: 0
| 470 | P [W.m-1] 1: 0; P [W.m-1] 2: 0; P [W.m-1] 3: 0; P [W.m-1] 4: 0
| 471 | P [W.m-1] 1: 0; P [W.m-1] 2: 0; P [W.m-1] 3: 0; P [W.m-1] 4: 0
| 472 | P [W.m-1] 1: 0; P [W.m-1] 2: 0; P [W.m-1] 3: 0; P [W.m-1] 4: 0
| 473 | P [W.m-1] 1: 0; P [W.m-1] 2: 0; P [W.m-1] 3: 0; P [W.m-1] 4: 0
| 474 | P [W.m-1] 1: 0; P [W.m-1] 2: 0; P [W.m-1] 3: 0; P [W.m-1] 4: 0
| 475 | P [W.m-1] 1: 0; P [W.m-1] 2: 0; P [W.m-1] 3: 0; P [W.m-1] 4: 0
| 476 | P [W.m-1] 1: 0; P [W.m-1] 2: 0; P [W.m-1] 3: 0; P [W.m-1] 4: 0
| 477 | P [W.m-1] 1: 0; P [W.m-1] 2: 0; P [W.m-1] 3: 0; P [W.m-1] 4: 0
| 478 | P [W.m-1] 1: 0; P [W.m-1] 2: 0; P [W.m-1] 3: 0; P [W.m-1] 4: 0
| 479 | P [W.m-1] 1: 0; P [W.m-1] 2: 0; P [W.m-1] 3: 0; P [W.m-1] 4: 0
| 480 | P [W.m-1] 1: 0; P [W.m-1] 2: 0; P [W.m-1] 3: 0; P [W.m-1] 4: 0
| 481 | P [W.m-1] 1: 0; P [W.m-1] 2: 0; P [W.m-1] 3: 0; P [W.m-1] 4: 0
| 482 | P [W.m-1] 1: 0; P [W.m-1] 2: 0; P [W.m-1] 3: 0; P [W.m-1] 4: 0
| 483 | P [W.m-1] 1: 0; P [W.m-1] 2: 0; P [W.m-1] 3: 0; P [W.m-1] 4: 0
| 484 | P [W.m-1] 1: 0; P [W.m-1] 2: 0; P [W.m-1] 3: 0; P [W.m-1] 4: 0
| 485 | P [W.m-1] 1: 0; P [W.m-1] 2: 0; P [W.m-1] 3: 0; P [W.m-1] 4: 0
| 486 | P [W.m-1] 1: 0; P [W.m-1] 2: 0; P [W.m-1] 3: 0; P [W.m-1] 4: 0
| 487 | P [W.m-1] 1: 0; P [W.m-1] 2: 0; P [W.m-1] 3: 0; P [W.m-1] 4: 0
| 488 | P [W.m-1] 1: 0; P [W.m-1] 2: 0; P [W.m-1] 3: 0; P [W.m-1] 4: 0
| 489 | P [W.m-1] 1: 0; P [W.m-1] 2: 0; P [W.m-1] 3: 0; P [W.m-1] 4: 0
| 490 | P [W.m-1] 1: 0; P [W.m-1] 2: 0; P [W.m-1] 3: 0; P [W.m-1] 4: 0
| 491 | P [W.m-1] 1: 0; P [W.m-1] 2: 0; P [W.m-1] 3: 0; P [W.m-1] 4: 0
| 492 | P [W.m-1] 1: 0; P [W.m-1] 2: 0; P [W.m-1] 3: 0; P [W.m-1] 4: 0
| 493 | P [W.m-1] 1: 0; P [W.m-1] 2: 0; P [W.m-1] 3: 0; P [W.m-1] 4: 0
| 494 | P [W.m-1] 1: 0; P [W.m-1] 2: 0; P [W.m-1] 3: 0; P [W.m-1] 4: 0
| 495 | P [W.m-1] 1: 0; P [W.m-1] 2: 0; P [W.m-1] 3: 0; P [W.m-1] 4: 0
| 496 | P [W.m-1] 1: 0; P [W.m-1] 2: 0; P [W.m-1] 3: 0; P [W.m-1] 4: 0
| 497 | P [W.m-1] 1: 0; P [W.m-1] 2: 0; P [W.m-1] 3: 0; P [W.m-1] 4: 0
| 498 | P [W.m-1] 1: 0; P [W.m-1] 2: 0; P [W.m-1] 3: 0; P [W.m-1] 4: 0
| 499 | P [W.m-1] 1: 0; P [W.m-1] 2: 0; P [W.m-1] 3: 0; P [W.m-1] 4: 0
| 500 | P [W.m-1] 1: 0; P [W.m-1] 2: 0; P [W.m-1] 3: 0; P [W.m-1] 4: 0
| 501 | P [W.m-1] 1: 0; P [W.m-1] 2: 0; P [W.m-1] 3: 0; P [W.m-1] 4: 0
| 502 | P [W.m-1] 1: 0; P [W.m-1] 2: 0; P [W.m-1] 3: 0; P [W.m-1] 4: 0
| 503 | P [W.m-1] 1: 0; P [W.m-1] 2: 0; P [W.m-1] 3: 0; P [W.m-1] 4: 0
| 504 | P [W.m-1] 1: 0; P [W.m-1] 2: 0; P [W.m-1] 3: 0; P [W.m-1] 4: 0
| 505 | P [W.m-1] 1: 0; P [W.m-1] 2: 0; P [W.m-1] 3: 0; P [W.m-1] 4: 0
| 506 | P [W.m-1] 1: 0; P [W.m-1] 2: 0; P [W.m-1] 3: 0; P [W.m-1] 4: 0
| 507 | P [W.m-1] 1: 0; P [W.m-1] 2: 0; P [W.m-1] 3: 0; P [W.m-1] 4: 0
| 508 | P [W.m-1] 1: 0; P [W.m-1] 2: 0; P [W.m-1] 3: 0; P [W.m-1] 4: 0
| 509 | P [W.m-1] 1: 0; P [W.m-1] 2: 0; P [W.m-1] 3: 0; P [W.m-1] 4: 0
| 510 | P [W.m-1] 1: 0; P [W.m-1] 2: 0; P [W.m-1] 3: 0; P [W.m-1] 4: 0
| 511 | P [W.m-1] 1: 0; P [W.m-1] 2: 0; P [W.m-1] 3: 0; P [W.m-1] 4: 0
| 512 | P [W.m-1] 1: 0; P [W.m-1] 2: 0; P [W.m-1] 3: 0; P [W.m-1] 4: 0
| 513 | P [W.m-1] 1: 0; P [W.m-1] 2: 0; P [W.m-1] 3: 0; P [W.m-1] 4: 0
| 514 | P [W.m-1] 1: 0; P [W.m-1] 2: 0; P [W.m-1] 3: 0; P [W.m-1] 4: 0
| 515 | P [W.m-1] 1: 0; P [W.m-1] 2: 0; P [W.m-1] 3: 0; P [W.m-1] 4: 0
| 516 | P [W.m-1] 1: 0; P [W.m-1] 2: 0; P [W.m-1] 3: 0; P [W.m-1] 4: 0
| 517 | P [W.m-1] 1: 0; P [W.m-1] 2: 0; P [W.m-1] 3: 0; P [W.m-1] 4: 0
| 518 | P [W.m-1] 1: 0; P [W.m-1] 2: 0; P [W.m-1] 3: 0; P [W.m-1] 4: 0
| 519 | P [W.m-1] 1: 0; P [W.m-1] 2: 0; P [W.m-1] 3: 0; P [W.m-1] 4: 0
| 520 | P [W.m-1] 1: 0; P [W.m-1] 2: 0; P [W.m-1] 3: 0; P [W.m-1] 4: 0
| 521 | P [W.m-1] 1: 0; P [W.m-1] 2: 0; P [W.m-1] 3: 0; P [W.m-1] 4: 0
| 522 | P [W.m-1] 1: 0; P [W.m-1] 2: 0; P [W.m-1] 3: 0; P [W.m-1] 4: 0
| 523 | P [W.m-1] 1: 0; P [W.m-1] 2: 0; P [W.m-1] 3: 0; P [W.m-1] 4: 0
| 524 | P [W.m-1] 1: 0; P [W.m-1] 2: 0; P [W.m-1] 3: 0; P [W.m-1] 4: 0
| 525 | P [W.m-1] 1: 0; P [W.m-1] 2: 0; P [W.m-1] 3: 0; P [W.m-1] 4: 0
| 526 | P [W.m-1] 1: 0; P [W.m-1] 2: 0; P [W.m-1] 3: 0; P [W.m-1] 4: 0
| 527 | P [W.m-1] 1: 0; P [W.m-1] 2: 0; P [W.m-1] 3: 0; P [W.m-1] 4: 0
| 528 | P [W.m-1] 1: 0; P [W.m-1] 2: 0; P [W.m-1] 3: 0; P [W.m-1] 4: 0
| 529 | P [W.m-1] 1: 0; P [W.m-1] 2: 0; P [W.m-1] 3: 0; P [W.m-1] 4: 0
| 530 | P [W.m-1] 1: 0; P [W.m-1] 2: 0; P [W.m-1] 3: 0; P [W.m-1] 4: 0
| 531 | P [W.m-1] 1: 0; P [W.m-1] 2: 0; P [W.m-1] 3: 0; P [W.m-1] 4: 0
| 532 | P [W.m-1] 1: 0; P [W.m-1] 2: 0; P [W.m-1] 3: 0; P [W.m-1] 4: 0
| 533 | P [W.m-1] 1: 0; P [W.m-1] 2: 0; P [W.m-1] 3: 0; P [W.m-1] 4: 0
| 534 | P [W.m-1] 1: 0; P [W.m-1] 2: 0; P [W.m-1] 3: 0; P [W.m-1] 4: 0
| 535 | P [W.m-1] 1: 0; P [W.m-1] 2: 0; P [W.m-1] 3: 0; P [W.m-1] 4: 0
| 536 | P [W.m-1] 1: 0; P [W.m-1] 2: 0; P [W.m-1] 3: 0; P [W.m-1] 4: 0
| 537 | P [W.m-1] 1: 0; P [W.m-1] 2: 0; P [W.m-1] 3: 0; P [W.m-1] 4: 0
| 538 | P [W.m-1] 1: 0; P [W.m-1] 2: 0; P [W.m-1] 3: 0; P [W.m-1] 4: 0
| 539 | P [W.m-1] 1: 0; P [W.m-1] 2: 0; P [W.m-1] 3: 0; P [W.m-1] 4: 0
| 540 | P [W.m-1] 1: 0; P [W.m-1] 2: 0; P [W.m-1] 3: 0; P [W.m-1] 4: 0
| 541 | P [W.m-1] 1: 0; P [W.m-1] 2: 0; P [W.m-1] 3: 0; P [W.m-1] 4: 0
| 542 | P [W.m-1] 1: 0; P [W.m-1] 2: 0; P [W.m-1] 3: 0; P [W.m-1] 4: 0
| 543 | P [W.m-1] 1: 0; P [W.m-1] 2: 0; P [W.m-1] 3: 0; P [W.m-1] 4: 0
| 544 | P [W.m-1] 1: 0; P [W.m-1] 2: 0; P [W.m-1] 3: 0; P [W.m-1] 4: 0
| 545 | P [W.m-1] 1: 0; P [W.m-1] 2: 0; P [W.m-1] 3: 0; P [W.m-1] 4: 0
| 546 | P [W.m-1] 1: 0; P [W.m-1] 2: 0; P [W.m-1] 3: 0; P [W.m-1] 4: 0
| 547 | P [W.m-1] 1: 0; P [W.m-1] 2: 0; P [W.m-1] 3: 0; P [W.m-1] 4: 0
| 548 | P [W.m-1] 1: 0; P [W.m-1] 2: 0; P [W.m-1] 3: 0; P [W.m-1] 4: 0
| 549 | P [W.m-1] 1: 0; P [W.m-1] 2: 0; P [W.m-1] 3: 0; P [W.m-1] 4: 0
| 550 | P [W.m-1] 1: 0; P [W.m-1] 2: 0; P [W.m-1] 3: 0; P [W.m-1] 4: 0
| 551 | P [W.m-1] 1: 0; P [W.m-1] 2: 0; P [W.m-1] 3: 0; P [W.m-1] 4: 0
| 552 | P [W.m-1] 1: 0; P [W.m-1] 2: 0; P [W.m-1] 3: 0; P [W.m-1] 4: 0
| 553 | P [W.m-1] 1: 0; P [W.m-1] 2: 0; P [W.m-1] 3: 0; P [W.m-1] 4: 0
| 554 | P [W.m-1] 1: 0; P [W.m-1] 2: 0; P [W.m-1] 3: 0; P [W.m-1] 4: 0
| 555 | P [W.m-1] 1: 0; P [W.m-1] 2: 0; P [W.m-1] 3: 0; P [W.m-1] 4: 0
| 556 | P [W.m-1] 1: 0; P [W.m-1] 2: 0; P [W.m-1] 3: 0; P [W.m-1] 4: 0
| 557 | P [W.m-1] 1: 0; P [W.m-1] 2: 0; P [W.m-1] 3: 0; P [W.m-1] 4: 0
| 558 | P [W.m-1] 1: 0; P [W.m-1] 2: 0; P [W.m-1] 3: 0; P [W.m-1] 4: 0
| 559 | P [W.m-1] 1: 0; P [W.m-1] 2: 0; P [W.m-1] 3: 0; P [W.m-1] 4: 0
| 560 | P [W.m-1] 1: 0; P [W.m-1] 2: 0; P [W.m-1] 3: 0; P [W.m-1] 4: 0
| 561 | P [W.m-1] 1: 0; P [W.m-1] 2: 0; P [W.m-1] 3: 0; P [W.m-1] 4: 0
| 562 | P [W.m-1] 1: 0; P [W.m-1] 2: 0; P [W.m-1] 3: 0; P [W.m-1] 4: 0
| 563 | P [W.m-1] 1: 0; P [W.m-1] 2: 0; P [W.m-1] 3: 0; P [W.m-1] 4: 0
| 564 | P [W.m-1] 1: 0; P [W.m-1] 2: 0; P [W.m-1] 3: 0; P [W.m-1] 4: 0
| 565 | P [W.m-1] 1: 0; P [W.m-1] 2: 0; P [W.m-1] 3: 0; P [W.m-1] 4: 0
| 566 | P [W.m-1] 1: 0; P [W.m-1] 2: 0; P [W.m-1] 3: 0; P [W.m-1] 4: 0
| 567 | P [W.m-1] 1: 0; P [W.m-1] 2: 0; P [W.m-1] 3: 0; P [W.m-1] 4: 0
| 568 | P [W.m-1] 1: 0; P [W.m-1] 2: 0; P [W.m-1] 3: 0; P [W.m-1] 4: 0
| 569 | P [W.m-1] 1: 0; P [W.m-1] 2: 0; P [W.m-1] 3: 0; P [W.m-1] 4: 0
| 570 | P [W.m-1] 1: 0; P [W.m-1] 2: 0; P [W.m-1] 3: 0; P [W.m-1] 4: 0
| 571 | P [W.m-1] 1: 0; P [W.m-1] 2: 0; P [W.m-1] 3: 0; P [W.m-1] 4: 0
| 572 | P [W.m-1] 1: 0; P [W.m-1] 2: 0; P [W.m-1] 3: 0; P [W.m-1] 4: 0
| 573 | P [W.m-1] 1: 0; P [W.m-1] 2: 0; P [W.m-1] 3: 0; P [W.m-1] 4: 0
| 574 | P [W.m-1] 1: 0; P [W.m-1] 2: 0; P [W.m-1] 3: 0; P [W.m-1] 4: 0
| 575 | P [W.m-1] 1: 0; P [W.m-1] 2: 0; P [W.m-1] 3: 0; P [W.m-1] 4: 0
| 576 | P [W.m-1] 1: 0; P [W.m-1] 2: 0; P [W.m-1] 3: 0; P [W.m-1] 4: 0
| 577 | P [W.m-1] 1: 0; P [W.m-1] 2: 0; P [W.m-1] 3: 0; P [W.m-1] 4: 0
| 578 | P [W.m-1] 1: 0; P [W.m-1] 2: 0; P [W.m-1] 3: 0; P [W.m-1] 4: 0
| 579 | P [W.m-1] 1: 0; P [W.m-1] 2: 0; P [W.m-1] 3: 0; P [W.m-1] 4: 0
| 580 | P [W.m-1] 1: 0; P [W.m-1] 2: 0; P [W.m-1] 3: 0; P [W.m-1] 4: 0
| 581 | P [W.m-1] 1: 0; P [W.m-1] 2: 0; P [W.m-1] 3: 0; P [W.m-1] 4: 0
| 582 | P [W.m-1] 1: 0; P [W.m-1] 2: 0; P [W.m-1] 3: 0; P [W.m-1] 4: 0
| 583 | P [W.m-1] 1: 0; P [W.m-1] 2: 0; P [W.m-1] 3: 0; P [W.m-1] 4: 0
| 584 | P [W.m-1] 1: 0; P [W.m-1] 2: 0; P [W.m-1] 3: 0; P [W.m-1] 4: 0
| 585 | P [W.m-1] 1: 0; P [W.m-1] 2: 0; P [W.m-1] 3: 0; P [W.m-1] 4: 0
| 586 | P [W.m-1] 1: 0; P [W.m-1] 2: 0; P [W.m-1] 3: 0; P [W.m-1] 4: 0
| 587 | P [W.m-1] 1: 0; P [W.m-1] 2: 0; P [W.m-1] 3: 0; P [W.m-1] 4: 0
| 588 | P [W.m-1] 1: 0; P [W.m-1] 2: 0; P [W.m-1] 3: 0; P [W.m-1] 4: 0
| 589 | P [W.m-1] 1: 0; P [W.m-1] 2: 0; P [W.m-1] 3: 0; P [W.m-1] 4: 0
| 590 | P [W.m-1] 1: 0; P [W.m-1] 2: 0; P [W.m-1] 3: 0; P [W.m-1] 4: 0
| 591 | P [W.m-1] 1: 0; P [W.m-1] 2: 0; P [W.m-1] 3: 0; P [W.m-1] 4: 0
| 592 | P [W.m-1] 1: 0; P [W.m-1] 2: 0; P [W.m-1] 3: 0; P [W.m-1] 4: 0
| 593 | P [W.m-1] 1: 0; P [W.m-1] 2: 0; P [W.m-1] 3: 0; P [W.m-1] 4: 0
| 594 | P [W.m-1] 1: 0; P [W.m-1] 2: 0; P [W.m-1] 3: 0; P [W.m-1] 4: 0
| 595 | P [W.m-1] 1: 0; P [W.m-1] 2: 0; P [W.m-1] 3: 0; P [W.m-1] 4: 0
| 596 | P [W.m-1] 1: 0; P [W.m-1] 2: 0; P [W.m-1] 3: 0; P [W.m-1] 4: 0
| 597 | P [W.m-1] 1: 0; P [W.m-1] 2: 0; P [W.m-1] 3: 0; P [W.m-1] 4: 0
| 598 | P [W.m-1] 1: 0; P [W.m-1] 2: 0; P [W.m-1] 3: 0; P [W.m-1] 4: 0
| 599 | P [W.m-1] 1: 0; P [W.m-1] 2: 0; P [W.m-1] 3: 0; P [W.m-1] 4: 0
| 600 | P [W.m-1] 1: 0; P [W.m-1] 2: 0; P [W.m-1] 3: 0; P [W.m-1] 4: 0
| 601 | P [W.m-1] 1: 0; P [W.m-1] 2: 0; P [W.m-1] 3: 0; P [W.m-1] 4: 0
| 602 | P [W.m-1] 1: 0; P [W.m-1] 2: 0; P [W.m-1] 3: 0; P [W.m-1] 4: 0
| 603 | P [W.m-1] 1: 0; P [W.m-1] 2: 0; P [W.m-1] 3: 0; P [W.m-1] 4: 0
| 604 | P [W.m-1] 1: 0; P [W.m-1] 2: 0; P [W.m-1] 3: 0; P [W.m-1] 4: 0
| 605 | P [W.m-1] 1: 0; P [W.m-1] 2: 0; P [W.m-1] 3: 0; P [W.m-1] 4: 0
| 606 | P [W.m-1] 1: 0; P [W.m-1] 2: 0; P [W.m-1] 3: 0; P [W.m-1] 4: 0
| 607 | P [W.m-1] 1: 0; P [W.m-1] 2: 0; P [W.m-1] 3: 0; P [W.m-1] 4: 0
| 608 | P [W.m-1] 1: 0; P [W.m-1] 2: 0; P [W.m-1] 3: 0; P [W.m-1] 4: 0
| 609 | P [W.m-1] 1: 0; P [W.m-1] 2: 0; P [W.m-1] 3: 0; P [W.m-1] 4: 0
| 610 | P [W.m-1] 1: 0; P [W.m-1] 2: 0; P [W.m-1] 3: 0; P [W.m-1] 4: 0
| 611 | P [W.m-1] 1: 0; P [W.m-1] 2: 0; P [W.m-1] 3: 0; P [W.m-1] 4: 0
| 612 | P [W.m-1] 1: 0; P [W.m-1] 2: 0; P [W.m-1] 3: 0; P [W.m-1] 4: 0
| 613 | P [W.m-1] 1: 0; P [W.m-1] 2: 0; P [W.m-1] 3: 0; P [W.m-1] 4: 0
| 614 | P [W.m-1] 1: 0; P [W.m-1] 2: 0; P [W.m-1] 3: 0; P [W.m-1] 4: 0
| 615 | P [W.m-1] 1: 0; P [W.m-1] 2: 0; P [W.m-1] 3: 0; P [W.m-1] 4: 0
| 616 | P [W.m-1] 1: 0; P [W.m-1] 2: 0; P [W.m-1] 3: 0; P [W.m-1] 4: 0
| 617 | P [W.m-1] 1: 0; P [W.m-1] 2: 0; P [W.m-1] 3: 0; P [W.m-1] 4: 0
| 618 | P [W.m-1] 1: 0; P [W.m-1] 2: 0; P [W.m-1] 3: 0; P [W.m-1] 4: 0
| 619 | P [W.m-1] 1: 0; P [W.m-1] 2: 0; P [W.m-1] 3: 0; P [W.m-1] 4: 0
| 620 | P [W.m-1] 1: 0; P [W.m-1] 2: 0; P [W.m-1] 3: 0; P [W.m-1] 4: 0
| 621 | P [W.m-1] 1: 0; P [W.m-1] 2: 0; P [W.m-1] 3: 0; P [W.m-1] 4: 0
| 622 | P [W.m-1] 1: 0; P [W.m-1] 2: 0; P [W.m-1] 3: 0; P [W.m-1] 4: 0
| 623 | P [W.m-1] 1: 0; P [W.m-1] 2: 0; P [W.m-1] 3: 0; P [W.m-1] 4: 0
| 624 | P [W.m-1] 1: 0; P [W.m-1] 2: 0; P [W.m-1] 3: 0; P [W.m-1] 4: 0
| 625 | P [W.m-1] 1: 0; P [W.m-1] 2: 0; P [W.m-1] 3: 0; P [W.m-1] 4: 0
| 626 | P [W.m-1] 1: 0; P [W.m-1] 2: 0; P [W.m-1] 3: 0; P [W.m-1] 4: 0
| 627 | P [W.m-1] 1: 0; P [W.m-1] 2: 0; P [W.m-1] 3: 0; P [W.m-1] 4: 0
| 628 | P [W.m-1] 1: 0; P [W.m-1] 2: 0; P [W.m-1] 3: 0; P [W.m-1] 4: 0
| 629 | P [W.m-1] 1: 0; P [W.m-1] 2: 0; P [W.m-1] 3: 0; P [W.m-1] 4: 0
| 630 | P [W.m-1] 1: 0; P [W.m-1] 2: 0; P [W.m-1] 3: 0; P [W.m-1] 4: 0
| 631 | P [W.m-1] 1: 0; P [W.m-1] 2: 0; P [W.m-1] 3: 0; P [W.m-1] 4: 0
| 632 | P [W.m-1] 1: 0; P [W.m-1] 2: 0; P [W.m-1] 3: 0; P [W.m-1] 4: 0
| 633 | P [W.m-1] 1: 0; P [W.m-1] 2: 0; P [W.m-1] 3: 0; P [W.m-1] 4: 0
| 634 | P [W.m-1] 1: 0; P [W.m-1] 2: 0; P [W.m-1] 3: 0; P [W.m-1] 4: 0
| 635 | P [W.m-1] 1: 0; P [W.m-1] 2: 0; P [W.m-1] 3: 0; P [W.m-1] 4: 0
| 636 | P [W.m-1] 1: 0; P [W.m-1] 2: 0; P [W.m-1] 3: 0; P [W.m-1] 4: 0
| 637 | P [W.m-1] 1: 0; P [W.m-1] 2: 0; P [W.m-1] 3: 0; P [W.m-1] 4: 0
| 638 | P [W.m-1] 1: 0; P [W.m-1] 2: 0; P [W.m-1] 3: 0; P [W.m-1] 4: 0
| 639 | P [W.m-1] 1: 0; P [W.m-1] 2: 0; P [W.m-1] 3: 0; P [W.m-1] 4: 0
| 640 | P [W.m-1] 1: 0; P [W.m-1] 2: 0; P [W.m-1] 3: 0; P [W.m-1] 4: 0
| 641 | P [W.m-1] 1: 0; P [W.m-1] 2: 0; P [W.m-1] 3: 0; P [W.m-1] 4: 0
| 642 | P [W.m-1] 1: 0; P [W.m-1] 2: 0; P [W.m-1] 3: 0; P [W.m-1] 4: 0
| 643 | P [W.m-1] 1: 0; P [W.m-1] 2: 0; P [W.m-1] 3: 0; P [W.m-1] 4: 0
| 644 | P [W.m-1] 1: 0; P [W.m-1] 2: 0; P [W.m-1] 3: 0; P [W.m-1] 4: 0
| 645 | P [W.m-1] 1: 0; P [W.m-1] 2: 0; P [W.m-1] 3: 0; P [W.m-1] 4: 0
| 646 | P [W.m-1] 1: 0; P [W.m-1] 2: 0; P [W.m-1] 3: 0; P [W.m-1] 4: 0
| 647 | P [W.m-1] 1: 0; P [W.m-1] 2: 0; P [W.m-1] 3: 0; P [W.m-1] 4: 0
| 648 | P [W.m-1] 1: 0; P [W.m-1] 2: 0; P [W.m-1] 3: 0; P [W.m-1] 4: 0
| 649 | P [W.m-1] 1: 0; P [W.m-1] 2: 0; P [W.m-1] 3: 0; P [W.m-1] 4: 0
| 650 | P [W.m-1] 1: 0; P [W.m-1] 2: 0; P [W.m-1] 3: 0; P [W.m-1] 4: 0
| 651 | P [W.m-1] 1: 0; P [W.m-1] 2: 0; P [W.m-1] 3: 0; P [W.m-1] 4: 0
| 652 | P [W.m-1] 1: 0; P [W.m-1] 2: 0; P [W.m-1] 3: 0; P [W.m-1] 4: 0
| 653 | P [W.m-1] 1: 0; P [W.m-1] 2: 0; P [W.m-1] 3: 0; P [W.m-1] 4: 0
| 654 | P [W.m-1] 1: 0; P [W.m-1] 2: 0; P [W.m-1] 3: 0; P [W.m-1] 4: 0
| 655 | P [W.m-1] 1: 0; P [W.m-1] 2: 0; P [W.m-1] 3: 0; P [W.m-1] 4: 0
| 656 | P [W.m-1] 1: 0; P [W.m-1] 2: 0; P [W.m-1] 3: 0; P [W.m-1] 4: 0
| 657 | P [W.m-1] 1: 0; P [W.m-1] 2: 0; P [W.m-1] 3: 0; P [W.m-1] 4: 0
| 658 | P [W.m-1] 1: 0; P [W.m-1] 2: 0; P [W.m-1] 3: 0; P [W.m-1] 4: 0
| 659 | P [W.m-1] 1: 0; P [W.m-1] 2: 0; P [W.m-1] 3: 0; P [W.m-1] 4: 0
| 660 | P [W.m-1] 1: 0; P [W.m-1] 2: 0; P [W.m-1] 3: 0; P [W.m-1] 4: 0
| 661 | P [W.m-1] 1: 0; P [W.m-1] 2: 0; P [W.m-1] 3: 0; P [W.m-1] 4: 0
| 662 | P [W.m-1] 1: 0; P [W.m-1] 2: 0; P [W.m-1] 3: 0; P [W.m-1] 4: 0
| 663 | P [W.m-1] 1: 0; P [W.m-1] 2: 0; P [W.m-1] 3: 0; P [W.m-1] 4: 0
| 664 | P [W.m-1] 1: 0; P [W.m-1] 2: 0; P [W.m-1] 3: 0; P [W.m-1] 4: 0
| 665 | P [W.m-1] 1: 0; P [W.m-1] 2: 0; P [W.m-1] 3: 0; P [W.m-1] 4: 0
| 666 | P [W.m-1] 1: 0; P [W.m-1] 2: 0; P [W.m-1] 3: 0; P [W.m-1] 4: 0
| 667 | P [W.m-1] 1: 0; P [W.m-1] 2: 0; P [W.m-1] 3: 0; P [W.m-1] 4: 0
| 668 | P [W.m-1] 1: 0; P [W.m-1] 2: 0; P [W.m-1] 3: 0; P [W.m-1] 4: 0
| 669 | P [W.m-1] 1: 0; P [W.m-1] 2: 0; P [W.m-1] 3: 0; P [W.m-1] 4: 0
| 670 | P [W.m-1] 1: 0; P [W.m-1] 2: 0; P [W.m-1] 3: 0; P [W.m-1] 4: 0
| 671 | P [W.m-1] 1: 0; P [W.m-1] 2: 0; P [W.m-1] 3: 0; P [W.m-1] 4: 0
| 672 | P [W.m-1] 1: 0; P [W.m-1] 2: 0; P [W.m-1] 3: 0; P [W.m-1] 4: 0
| 673 | P [W.m-1] 1: 0; P [W.m-1] 2: 0; P [W.m-1] 3: 0; P [W.m-1] 4: 0
| 674 | P [W.m-1] 1: 0; P [W.m-1] 2: 0; P [W.m-1] 3: 0; P [W.m-1] 4: 0
| 675 | P [W.m-1] 1: 0; P [W.m-1] 2: 0; P [W.m-1] 3: 0; P [W.m-1] 4: 0
| 676 | P [W.m-1] 1: 0; P [W.m-1] 2: 0; P [W.m-1] 3: 0; P [W.m-1] 4: 0
| 677 | P [W.m-1] 1: 0; P [W.m-1] 2: 0; P [W.m-1] 3: 0; P [W.m-1] 4: 0
| 678 | P [W.m-1] 1: 0; P [W.m-1] 2: 0; P [W.m-1] 3: 0; P [W.m-1] 4: 0
| 679 | P [W.m-1] 1: 0; P [W.m-1] 2: 0; P [W.m-1] 3: 0; P [W.m-1] 4: 0
| 680 | P [W.m-1] 1: 0; P [W.m-1] 2: 0; P [W.m-1] 3: 0; P [W.m-1] 4: 0
| 681 | P [W.m-1] 1: 0; P [W.m-1] 2: 0; P [W.m-1] 3: 0; P [W.m-1] 4: 0
| 682 | P [W.m-1] 1: 0; P [W.m-1] 2: 0; P [W.m-1] 3: 0; P [W.m-1] 4: 0
| 683 | P [W.m-1] 1: 0; P [W.m-1] 2: 0; P [W.m-1] 3: 0; P [W.m-1] 4: 0
| 684 | P [W.m-1] 1: 0; P [W.m-1] 2: 0; P [W.m-1] 3: 0; P [W.m-1] 4: 0
| 685 | P [W.m-1] 1: 0; P [W.m-1] 2: 0; P [W.m-1] 3: 0; P [W.m-1] 4: 0
| 686 | P [W.m-1] 1: 0; P [W.m-1] 2: 0; P [W.m-1] 3: 0; P [W.m-1] 4: 0
| 687 | P [W.m-1] 1: 0; P [W.m-1] 2: 0; P [W.m-1] 3: 0; P [W.m-1] 4: 0
| 688 | P [W.m-1] 1: 0; P [W.m-1] 2: 0; P [W.m-1] 3: 0; P [W.m-1] 4: 0
| 689 | P [W.m-1] 1: 0; P [W.m-1] 2: 0; P [W.m-1] 3: 0; P [W.m-1] 4: 0
| 690 | P [W.m-1] 1: 0; P [W.m-1] 2: 0; P [W.m-1] 3: 0; P [W.m-1] 4: 0
| 691 | P [W.m-1] 1: 0; P [W.m-1] 2: 0; P [W.m-1] 3: 0; P [W.m-1] 4: 0
| 692 | P [W.m-1] 1: 0; P [W.m-1] 2: 0; P [W.m-1] 3: 0; P [W.m-1] 4: 0
| 693 | P [W.m-1] 1: 0; P [W.m-1] 2: 0; P [W.m-1] 3: 0; P [W.m-1] 4: 0
| 694 | P [W.m-1] 1: 0; P [W.m-1] 2: 0; P [W.m-1] 3: 0; P [W.m-1] 4: 0
| 695 | P [W.m-1] 1: 0; P [W.m-1] 2: 0; P [W.m-1] 3: 0; P [W.m-1] 4: 0
| 696 | P [W.m-1] 1: 0; P [W.m-1] 2: 0; P [W.m-1] 3: 0; P [W.m-1] 4: 0
| 697 | P [W.m-1] 1: 0; P [W.m-1] 2: 0; P [W.m-1] 3: 0; P [W.m-1] 4: 0
| 698 | P [W.m-1] 1: 0; P [W.m-1] 2: 0; P [W.m-1] 3: 0; P [W.m-1] 4: 0
| 699 | P [W.m-1] 1: 0; P [W.m-1] 2: 0; P [W.m-1] 3: 0; P [W.m-1] 4: 0
| 700 | P [W.m-1] 1: 0; P [W.m-1] 2: 0; P [W.m-1] 3: 0; P [W.m-1] 4: 0
| 701 | P [W.m-1] 1: 0; P [W.m-1] 2: 0; P [W.m-1] 3: 0; P [W.m-1] 4: 0
| 702 | P [W.m-1] 1: 0; P [W.m-1] 2: 0; P [W.m-1] 3: 0; P [W.m-1] 4: 0
| 703 | P [W.m-1] 1: 0; P [W.m-1] 2: 0; P [W.m-1] 3: 0; P [W.m-1] 4: 0
| 704 | P [W.m-1] 1: 0; P [W.m-1] 2: 0; P [W.m-1] 3: 0; P [W.m-1] 4: 0
| 705 | P [W.m-1] 1: 0; P [W.m-1] 2: 0; P [W.m-1] 3: 0; P [W.m-1] 4: 0
| 706 | P [W.m-1] 1: 0; P [W.m-1] 2: 0; P [W.m-1] 3: 0; P [W.m-1] 4: 0
| 707 | P [W.m-1] 1: 0; P [W.m-1] 2: 0; P [W.m-1] 3: 0; P [W.m-1] 4: 0
| 708 | P [W.m-1] 1: 0; P [W.m-1] 2: 0; P [W.m-1] 3: 0; P [W.m-1] 4: 0
| 709 | P [W.m-1] 1: 0; P [W.m-1] 2: 0; P [W.m-1] 3: 0; P [W.m-1] 4: 0
| 710 | P [W.m-1] 1: 0; P [W.m-1] 2: 0; P [W.m-1] 3: 0; P [W.m-1] 4: 0
| 711 | P [W.m-1] 1: 0; P [W.m-1] 2: 0; P [W.m-1] 3: 0; P [W.m-1] 4: 0
| 712 | P [W.m-1] 1: 0; P [W.m-1] 2: 0; P [W.m-1] 3: 0; P [W.m-1] 4: 0
| 713 | P [W.m-1] 1: 0; P [W.m-1] 2: 0; P [W.m-1] 3: 0; P [W.m-1] 4: 0
| 714 | P [W.m-1] 1: 0; P [W.m-1] 2: 0; P [W.m-1] 3: 0; P [W.m-1] 4: 0
| 715 | P [W.m-1] 1: 0; P [W.m-1] 2: 0; P [W.m-1] 3: 0; P [W.m-1] 4: 0
| 716 | P [W.m-1] 1: 0; P [W.m-1] 2: 0; P [W.m-1] 3: 0; P [W.m-1] 4: 0
| 717 | P [W.m-1] 1: 0; P [W.m-1] 2: 0; P [W.m-1] 3: 0; P [W.m-1] 4: 0
| 718 | P [W.m-1] 1: 0; P [W.m-1] 2: 0; P [W.m-1] 3: 0; P [W.m-1] 4: 0
| 719 | P [W.m-1] 1: 0; P [W.m-1] 2: 0; P [W.m-1] 3: 0; P [W.m-1] 4: 0
| 720 | P [W.m-1] 1: 0; P [W.m-1] 2: 0; P [W.m-1] 3: 0; P [W.m-1] 4: 0
| 721 | P [W.m-1] 1: 0; P [W.m-1] 2: 0; P [W.m-1] 3: 0; P [W.m-1] 4: 0
| 722 | P [W.m-1] 1: 0; P [W.m-1] 2: 0; P [W.m-1] 3: 0; P [W.m-1] 4: 0
| 723 | P [W.m-1] 1: 0; P [W.m-1] 2: 0; P [W.m-1] 3: 0; P [W.m-1] 4: 0
| 724 | P [W.m-1] 1: 0; P [W.m-1] 2: 0; P [W.m-1] 3: 0; P [W.m-1] 4: 0
| 725 | P [W.m-1] 1: 0; P [W.m-1] 2: 0; P [W.m-1] 3: 0; P [W.m-1] 4: 0
| 726 | P [W.m-1] 1: 0; P [W.m-1] 2: 0; P [W.m-1] 3: 0; P [W.m-1] 4: 0
| 727 | P [W.m-1] 1: 0; P [W.m-1] 2: 0; P [W.m-1] 3: 0; P [W.m-1] 4: 0
| 728 | P [W.m-1] 1: 0; P [W.m-1] 2: 0; P [W.m-1] 3: 0; P [W.m-1] 4: 0
| 729 | P [W.m-1] 1: 0; P [W.m-1] 2: 0; P [W.m-1] 3: 0; P [W.m-1] 4: 0
| 730 | P [W.m-1] 1: 0; P [W.m-1] 2: 0; P [W.m-1] 3: 0; P [W.m-1] 4: 0
| 731 | P [W.m-1] 1: 0; P [W.m-1] 2: 0; P [W.m-1] 3: 0; P [W.m-1] 4: 0
| 732 | P [W.m-1] 1: 0; P [W.m-1] 2: 0; P [W.m-1] 3: 0; P [W.m-1] 4: 0
| 733 | P [W.m-1] 1: 0; P [W.m-1] 2: 0; P [W.m-1] 3: 0; P [W.m-1] 4: 0
| 734 | P [W.m-1] 1: 0; P [W.m-1] 2: 0; P [W.m-1] 3: 0; P [W.m-1] 4: 0
| 735 | P [W.m-1] 1: 0; P [W.m-1] 2: 0; P [W.m-1] 3: 0; P [W.m-1] 4: 0
| 736 | P [W.m-1] 1: 0; P [W.m-1] 2: 0; P [W.m-1] 3: 0; P [W.m-1] 4: 0
| 737 | P [W.m-1] 1: 0; P [W.m-1] 2: 0; P [W.m-1] 3: 0; P [W.m-1] 4: 0
| 738 | P [W.m-1] 1: 0; P [W.m-1] 2: 0; P [W.m-1] 3: 0; P [W.m-1] 4: 0
| 739 | P [W.m-1] 1: 0; P [W.m-1] 2: 0; P [W.m-1] 3: 0; P [W.m-1] 4: 0
| 740 | P [W.m-1] 1: 0; P [W.m-1] 2: 0; P [W.m-1] 3: 0; P [W.m-1] 4: 0
| 741 | P [W.m-1] 1: 0; P [W.m-1] 2: 0; P [W.m-1] 3: 0; P [W.m-1] 4: 0
| 742 | P [W.m-1] 1: 0; P [W.m-1] 2: 0; P [W.m-1] 3: 0; P [W.m-1] 4: 0
| 743 | P [W.m-1] 1: 0; P [W.m-1] 2: 0; P [W.m-1] 3: 0; P [W.m-1] 4: 0
| 744 | P [W.m-1] 1: 0; P [W.m-1] 2: 0; P [W.m-1] 3: 0; P [W.m-1] 4: 0
| 745 | P [W.m-1] 1: 0; P [W.m-1] 2: 0; P [W.m-1] 3: 0; P [W.m-1] 4: 0
| 746 | P [W.m-1] 1: 0; P [W.m-1] 2: 0; P [W.m-1] 3: 0; P [W.m-1] 4: 0
| 747 | P [W.m-1] 1: 0; P [W.m-1] 2: 0; P [W.m-1] 3: 0; P [W.m-1] 4: 0
| 748 | P [W.m-1] 1: 0; P [W.m-1] 2: 0; P [W.m-1] 3: 0; P [W.m-1] 4: 0
| 749 | P [W.m-1] 1: 0; P [W.m-1] 2: 0; P [W.m-1] 3: 0; P [W.m-1] 4: 0
| 750 | P [W.m-1] 1: 0; P [W.m-1] 2: 0; P [W.m-1] 3: 0; P [W.m-1] 4: 0
| 751 | P [W.m-1] 1: 0; P [W.m-1] 2: 0; P [W.m-1] 3: 0; P [W.m-1] 4: 0
| 752 | P [W.m-1] 1: 0; P [W.m-1] 2: 0; P [W.m-1] 3: 0; P [W.m-1] 4: 0
| 753 | P [W.m-1] 1: 0; P [W.m-1] 2: 0; P [W.m-1] 3: 0; P [W.m-1] 4: 0
| 754 | P [W.m-1] 1: 0; P [W.m-1] 2: 0; P [W.m-1] 3: 0; P [W.m-1] 4: 0
| 755 | P [W.m-1] 1: 0; P [W.m-1] 2: 0; P [W.m-1] 3: 0; P [W.m-1] 4: 0
| 756 | P [W.m-1] 1: 0; P [W.m-1] 2: 0; P [W.m-1] 3: 0; P [W.m-1] 4: 0
| 757 | P [W.m-1] 1: 0; P [W.m-1] 2: 0; P [W.m-1] 3: 0; P [W.m-1] 4: 0
| 758 | P [W.m-1] 1: 0; P [W.m-1] 2: 0; P [W.m-1] 3: 0; P [W.m-1] 4: 0
| 759 | P [W.m-1] 1: 0; P [W.m-1] 2: 0; P [W.m-1] 3: 0; P [W.m-1] 4: 0
| 760 | P [W.m-1] 1: 0; P [W.m-1] 2: 0; P [W.m-1] 3: 0; P [W.m-1] 4: 0
| 761 | P [W.m-1] 1: 0; P [W.m-1] 2: 0; P [W.m-1] 3: 0; P [W.m-1] 4: 0
| 762 | P [W.m-1] 1: 0; P [W.m-1] 2: 0; P [W.m-1] 3: 0; P [W.m-1] 4: 0
| 763 | P [W.m-1] 1: 0; P [W.m-1] 2: 0; P [W.m-1] 3: 0; P [W.m-1] 4: 0
| 764 | P [W.m-1] 1: 0; P [W.m-1] 2: 0; P [W.m-1] 3: 0; P [W.m-1] 4: 0
| 765 | P [W.m-1] 1: 0; P [W.m-1] 2: 0; P [W.m-1] 3: 0; P [W.m-1] 4: 0
| 766 | P [W.m-1] 1: 0; P [W.m-1] 2: 0; P [W.m-1] 3: 0; P [W.m-1] 4: 0
| 767 | P [W.m-1] 1: 0; P [W.m-1] 2: 0; P [W.m-1] 3: 0; P [W.m-1] 4: 0
| 768 | P [W.m-1] 1: 0; P [W.m-1] 2: 0; P [W.m-1] 3: 0; P [W.m-1] 4: 0
| 769 | P [W.m-1] 1: 0; P [W.m-1] 2: 0; P [W.m-1] 3: 0; P [W.m-1] 4: 0
| 770 | P [W.m-1] 1: 0; P [W.m-1] 2: 0; P [W.m-1] 3: 0; P [W.m-1] 4: 0
| 771 | P [W.m-1] 1: 0; P [W.m-1] 2: 0; P [W.m-1] 3: 0; P [W.m-1] 4: 0
| 772 | P [W.m-1] 1: 0; P [W.m-1] 2: 0; P [W.m-1] 3: 0; P [W.m-1] 4: 0
| 773 | P [W.m-1] 1: 0; P [W.m-1] 2: 0; P [W.m-1] 3: 0; P [W.m-1] 4: 0
| 774 | P [W.m-1] 1: 0; P [W.m-1] 2: 0; P [W.m-1] 3: 0; P [W.m-1] 4: 0
| 775 | P [W.m-1] 1: 0; P [W.m-1] 2: 0; P [W.m-1] 3: 0; P [W.m-1] 4: 0
| 776 | P [W.m-1] 1: 0; P [W.m-1] 2: 0; P [W.m-1] 3: 0; P [W.m-1] 4: 0
| 777 | P [W.m-1] 1: 0; P [W.m-1] 2: 0; P [W.m-1] 3: 0; P [W.m-1] 4: 0
| 778 | P [W.m-1] 1: 0; P [W.m-1] 2: 0; P [W.m-1] 3: 0; P [W.m-1] 4: 0
| 779 | P [W.m-1] 1: 0; P [W.m-1] 2: 0; P [W.m-1] 3: 0; P [W.m-1] 4: 0
| 780 | P [W.m-1] 1: 0; P [W.m-1] 2: 0; P [W.m-1] 3: 0; P [W.m-1] 4: 0
| 781 | P [W.m-1] 1: 0; P [W.m-1] 2: 0; P [W.m-1] 3: 0; P [W.m-1] 4: 0
| 782 | P [W.m-1] 1: 0; P [W.m-1] 2: 0; P [W.m-1] 3: 0; P [W.m-1] 4: 0
| 783 | P [W.m-1] 1: 0; P [W.m-1] 2: 0; P [W.m-1] 3: 0; P [W.m-1] 4: 0
| 784 | P [W.m-1] 1: 0; P [W.m-1] 2: 0; P [W.m-1] 3: 0; P [W.m-1] 4: 0
| 785 | P [W.m-1] 1: 0; P [W.m-1] 2: 0; P [W.m-1] 3: 0; P [W.m-1] 4: 0
| 786 | P [W.m-1] 1: 0; P [W.m-1] 2: 0; P [W.m-1] 3: 0; P [W.m-1] 4: 0
| 787 | P [W.m-1] 1: 0; P [W.m-1] 2: 0; P [W.m-1] 3: 0; P [W.m-1] 4: 0
| 788 | P [W.m-1] 1: 0; P [W.m-1] 2: 0; P [W.m-1] 3: 0; P [W.m-1] 4: 0
| 789 | P [W.m-1] 1: 0; P [W.m-1] 2: 0; P [W.m-1] 3: 0; P [W.m-1] 4: 0
| 790 | P [W.m-1] 1: 0; P [W.m-1] 2: 0; P [W.m-1] 3: 0; P [W.m-1] 4: 0
| 791 | P [W.m-1] 1: 0; P [W.m-1] 2: 0; P [W.m-1] 3: 0; P [W.m-1] 4: 0
| 792 | P [W.m-1] 1: 0; P [W.m-1] 2: 0; P [W.m-1] 3: 0; P [W.m-1] 4: 0
| 793 | P [W.m-1] 1: 0; P [W.m-1] 2: 0; P [W.m-1] 3: 0; P [W.m-1] 4: 0
| 794 | P [W.m-1] 1: 0; P [W.m-1] 2: 0; P [W.m-1] 3: 0; P [W.m-1] 4: 0
| 795 | P [W.m-1] 1: 0; P [W.m-1] 2: 0; P [W.m-1] 3: 0; P [W.m-1] 4: 0
| 796 | P [W.m-1] 1: 0; P [W.m-1] 2: 0; P [W.m-1] 3: 0; P [W.m-1] 4: 0
| 797 | P [W.m-1] 1: 0; P [W.m-1] 2: 0; P [W.m-1] 3: 0; P [W.m-1] 4: 0
| 798 | P [W.m-1] 1: 0; P [W.m-1] 2: 0; P [W.m-1] 3: 0; P [W.m-1] 4: 0
| 799 | P [W.m-1] 1: 0; P [W.m-1] 2: 0; P [W.m-1] 3: 0; P [W.m-1] 4: 0
| 800 | P [W.m-1] 1: 0; P [W.m-1] 2: 0; P [W.m-1] 3: 0; P [W.m-1] 4: 0
| 801 | P [W.m-1] 1: 0; P [W.m-1] 2: 0; P [W.m-1] 3: 0; P [W.m-1] 4: 0
| 802 | P [W.m-1] 1: 0; P [W.m-1] 2: 0; P [W.m-1] 3: 0; P [W.m-1] 4: 0
| 803 | P [W.m-1] 1: 0; P [W.m-1] 2: 0; P [W.m-1] 3: 0; P [W.m-1] 4: 0
| 804 | P [W.m-1] 1: 0; P [W.m-1] 2: 0; P [W.m-1] 3: 0; P [W.m-1] 4: 0
| 805 | P [W.m-1] 1: 0; P [W.m-1] 2: 0; P [W.m-1] 3: 0; P [W.m-1] 4: 0
| 806 | P [W.m-1] 1: 0; P [W.m-1] 2: 0; P [W.m-1] 3: 0; P [W.m-1] 4: 0
| 807 | P [W.m-1] 1: 0; P [W.m-1] 2: 0; P [W.m-1] 3: 0; P [W.m-1] 4: 0
| 808 | P [W.m-1] 1: 0; P [W.m-1] 2: 0; P [W.m-1] 3: 0; P [W.m-1] 4: 0
| 809 | P [W.m-1] 1: 0; P [W.m-1] 2: 0; P [W.m-1] 3: 0; P [W.m-1] 4: 0
| 810 | P [W.m-1] 1: 0; P [W.m-1] 2: 0; P [W.m-1] 3: 0; P [W.m-1] 4: 0
| 811 | P [W.m-1] 1: 0; P [W.m-1] 2: 0; P [W.m-1] 3: 0; P [W.m-1] 4: 0
| 812 | P [W.m-1] 1: 0; P [W.m-1] 2: 0; P [W.m-1] 3: 0; P [W.m-1] 4: 0
| 813 | P [W.m-1] 1: 0; P [W.m-1] 2: 0; P [W.m-1] 3: 0; P [W.m-1] 4: 0
| 814 | P [W.m-1] 1: 0; P [W.m-1] 2: 0; P [W.m-1] 3: 0; P [W.m-1] 4: 0
| 815 | P [W.m-1] 1: 0; P [W.m-1] 2: 0; P [W.m-1] 3: 0; P [W.m-1] 4: 0
| 816 | P [W.m-1] 1: 0; P [W.m-1] 2: 0; P [W.m-1] 3: 0; P [W.m-1] 4: 0
| 817 | P [W.m-1] 1: 0; P [W.m-1] 2: 0; P [W.m-1] 3: 0; P [W.m-1] 4: 0
| 818 | P [W.m-1] 1: 0; P [W.m-1] 2: 0; P [W.m-1] 3: 0; P [W.m-1] 4: 0
| 819 | P [W.m-1] 1: 0; P [W.m-1] 2: 0; P [W.m-1] 3: 0; P [W.m-1] 4: 0
| 820 | P [W.m-1] 1: 0; P [W.m-1] 2: 0; P [W.m-1] 3: 0; P [W.m-1] 4: 0
| 821 | P [W.m-1] 1: 0; P [W.m-1] 2: 0; P [W.m-1] 3: 0; P [W.m-1] 4: 0
| 822 | P [W.m-1] 1: 0; P [W.m-1] 2: 0; P [W.m-1] 3: 0; P [W.m-1] 4: 0
| 823 | P [W.m-1] 1: 0; P [W.m-1] 2: 0; P [W.m-1] 3: 0; P [W.m-1] 4: 0
| 824 | P [W.m-1] 1: 0; P [W.m-1] 2: 0; P [W.m-1] 3: 0; P [W.m-1] 4: 0
| 825 | P [W.m-1] 1: 0; P [W.m-1] 2: 0; P [W.m-1] 3: 0; P [W.m-1] 4: 0
| 826 | P [W.m-1] 1: 0; P [W.m-1] 2: 0; P [W.m-1] 3: 0; P [W.m-1] 4: 0
| 827 | P [W.m-1] 1: 0; P [W.m-1] 2: 0; P [W.m-1] 3: 0; P [W.m-1] 4: 0
| 828 | P [W.m-1] 1: 0; P [W.m-1] 2: 0; P [W.m-1] 3: 0; P [W.m-1] 4: 0
| 829 | P [W.m-1] 1: 0; P [W.m-1] 2: 0; P [W.m-1] 3: 0; P [W.m-1] 4: 0
| 830 | P [W.m-1] 1: 0; P [W.m-1] 2: 0; P [W.m-1] 3: 0; P [W.m-1] 4: 0
| 831 | P [W.m-1] 1: 0; P [W.m-1] 2: 0; P [W.m-1] 3: 0; P [W.m-1] 4: 0
| 832 | P [W.m-1] 1: 0; P [W.m-1] 2: 0; P [W.m-1] 3: 0; P [W.m-1] 4: 0
| 833 | P [W.m-1] 1: 0; P [W.m-1] 2: 0; P [W.m-1] 3: 0; P [W.m-1] 4: 0
| 834 | P [W.m-1] 1: 0; P [W.m-1] 2: 0; P [W.m-1] 3: 0; P [W.m-1] 4: 0
| 835 | P [W.m-1] 1: 0; P [W.m-1] 2: 0; P [W.m-1] 3: 0; P [W.m-1] 4: 0
| 836 | P [W.m-1] 1: 0; P [W.m-1] 2: 0; P [W.m-1] 3: 0; P [W.m-1] 4: 0
| 837 | P [W.m-1] 1: 0; P [W.m-1] 2: 0; P [W.m-1] 3: 0; P [W.m-1] 4: 0
| 838 | P [W.m-1] 1: 0; P [W.m-1] 2: 0; P [W.m-1] 3: 0; P [W.m-1] 4: 0
| 839 | P [W.m-1] 1: 0; P [W.m-1] 2: 0; P [W.m-1] 3: 0; P [W.m-1] 4: 0
| 840 | P [W.m-1] 1: 0; P [W.m-1] 2: 0; P [W.m-1] 3: 0; P [W.m-1] 4: 0
| 841 | P [W.m-1] 1: 0; P [W.m-1] 2: 0; P [W.m-1] 3: 0; P [W.m-1] 4: 0
| 842 | P [W.m-1] 1: 0; P [W.m-1] 2: 0; P [W.m-1] 3: 0; P [W.m-1] 4: 0
| 843 | P [W.m-1] 1: 0; P [W.m-1] 2: 0; P [W.m-1] 3: 0; P [W.m-1] 4: 0
| 844 | P [W.m-1] 1: 0; P [W.m-1] 2: 0; P [W.m-1] 3: 0; P [W.m-1] 4: 0
| 845 | P [W.m-1] 1: 0; P [W.m-1] 2: 0; P [W.m-1] 3: 0; P [W.m-1] 4: 0
| 846 | P [W.m-1] 1: 0; P [W.m-1] 2: 0; P [W.m-1] 3: 0; P [W.m-1] 4: 0
| 847 | P [W.m-1] 1: 0; P [W.m-1] 2: 0; P [W.m-1] 3: 0; P [W.m-1] 4: 0
| 848 | P [W.m-1] 1: 0; P [W.m-1] 2: 0; P [W.m-1] 3: 0; P [W.m-1] 4: 0
| 849 | P [W.m-1] 1: 0; P [W.m-1] 2: 0; P [W.m-1] 3: 0; P [W.m-1] 4: 0
| 850 | P [W.m-1] 1: 0; P [W.m-1] 2: 0; P [W.m-1] 3: 0; P [W.m-1] 4: 0
| 851 | P [W.m-1] 1: 0; P [W.m-1] 2: 0; P [W.m-1] 3: 0; P [W.m-1] 4: 0
| 852 | P [W.m-1] 1: 0; P [W.m-1] 2: 0; P [W.m-1] 3: 0; P [W.m-1] 4: 0
| 853 | P [W.m-1] 1: 0; P [W.m-1] 2: 0; P [W.m-1] 3: 0; P [W.m-1] 4: 0
| 854 | P [W.m-1] 1: 0; P [W.m-1] 2: 0; P [W.m-1] 3: 0; P [W.m-1] 4: 0
| 855 | P [W.m-1] 1: 0; P [W.m-1] 2: 0; P [W.m-1] 3: 0; P [W.m-1] 4: 0
| 856 | P [W.m-1] 1: 0; P [W.m-1] 2: 0; P [W.m-1] 3: 0; P [W.m-1] 4: 0
| 857 | P [W.m-1] 1: 0; P [W.m-1] 2: 0; P [W.m-1] 3: 0; P [W.m-1] 4: 0
| 858 | P [W.m-1] 1: 0; P [W.m-1] 2: 0; P [W.m-1] 3: 0; P [W.m-1] 4: 0
| 859 | P [W.m-1] 1: 0; P [W.m-1] 2: 0; P [W.m-1] 3: 0; P [W.m-1] 4: 0
| 860 | P [W.m-1] 1: 0; P [W.m-1] 2: 0; P [W.m-1] 3: 0; P [W.m-1] 4: 0
| 861 | P [W.m-1] 1: 0; P [W.m-1] 2: 0; P [W.m-1] 3: 0; P [W.m-1] 4: 0
| 862 | P [W.m-1] 1: 0; P [W.m-1] 2: 0; P [W.m-1] 3: 0; P [W.m-1] 4: 0
| 863 | P [W.m-1] 1: 0; P [W.m-1] 2: 0; P [W.m-1] 3: 0; P [W.m-1] 4: 0
| 864 | P [W.m-1] 1: 0; P [W.m-1] 2: 0; P [W.m-1] 3: 0; P [W.m-1] 4: 0
| 865 | P [W.m-1] 1: 0; P [W.m-1] 2: 0; P [W.m-1] 3: 0; P [W.m-1] 4: 0
| 866 | P [W.m-1] 1: 0; P [W.m-1] 2: 0; P [W.m-1] 3: 0; P [W.m-1] 4: 0
| 867 | P [W.m-1] 1: 0; P [W.m-1] 2: 0; P [W.m-1] 3: 0; P [W.m-1] 4: 0
| 868 | P [W.m-1] 1: 0; P [W.m-1] 2: 0; P [W.m-1] 3: 0; P [W.m-1] 4: 0
| 869 | P [W.m-1] 1: 0; P [W.m-1] 2: 0; P [W.m-1] 3: 0; P [W.m-1] 4: 0
| 870 | P [W.m-1] 1: 0; P [W.m-1] 2: 0; P [W.m-1] 3: 0; P [W.m-1] 4: 0
| 871 | P [W.m-1] 1: 0; P [W.m-1] 2: 0; P [W.m-1] 3: 0; P [W.m-1] 4: 0
| 872 | P [W.m-1] 1: 0; P [W.m-1] 2: 0; P [W.m-1] 3: 0; P [W.m-1] 4: 0
| 873 | P [W.m-1] 1: 0; P [W.m-1] 2: 0; P [W.m-1] 3: 0; P [W.m-1] 4: 0
| 874 | P [W.m-1] 1: 0; P [W.m-1] 2: 0; P [W.m-1] 3: 0; P [W.m-1] 4: 0
| 875 | P [W.m-1] 1: 0; P [W.m-1] 2: 0; P [W.m-1] 3: 0; P [W.m-1] 4: 0
| 876 | P [W.m-1] 1: 0; P [W.m-1] 2: 0; P [W.m-1] 3: 0; P [W.m-1] 4: 0
| 877 | P [W.m-1] 1: 0; P [W.m-1] 2: 0; P [W.m-1] 3: 0; P [W.m-1] 4: 0
| 878 | P [W.m-1] 1: 0; P [W.m-1] 2: 0; P [W.m-1] 3: 0; P [W.m-1] 4: 0
| 879 | P [W.m-1] 1: 0; P [W.m-1] 2: 0; P [W.m-1] 3: 0; P [W.m-1] 4: 0
| 880 | P [W.m-1] 1: 0; P [W.m-1] 2: 0; P [W.m-1] 3: 0; P [W.m-1] 4: 0
| 881 | P [W.m-1] 1: 0; P [W.m-1] 2: 0; P [W.m-1] 3: 0; P [W.m-1] 4: 0
| 882 | P [W.m-1] 1: 0; P [W.m-1] 2: 0; P [W.m-1] 3: 0; P [W.m-1] 4: 0
| 883 | P [W.m-1] 1: 0; P [W.m-1] 2: 0; P [W.m-1] 3: 0; P [W.m-1] 4: 0
| 884 | P [W.m-1] 1: 0; P [W.m-1] 2: 0; P [W.m-1] 3: 0; P [W.m-1] 4: 0
| 885 | P [W.m-1] 1: 0; P [W.m-1] 2: 0; P [W.m-1] 3: 0; P [W.m-1] 4: 0
| 886 | P [W.m-1] 1: 0; P [W.m-1] 2: 0; P [W.m-1] 3: 0; P [W.m-1] 4: 0
| 887 | P [W.m-1] 1: 0; P [W.m-1] 2: 0; P [W.m-1] 3: 0; P [W.m-1] 4: 0
| 888 | P [W.m-1] 1: 0; P [W.m-1] 2: 0; P [W.m-1] 3: 0; P [W.m-1] 4: 0
| 889 | P [W.m-1] 1: 0; P [W.m-1] 2: 0; P [W.m-1] 3: 0; P [W.m-1] 4: 0
| 890 | P [W.m-1] 1: 0; P [W.m-1] 2: 0; P [W.m-1] 3: 0; P [W.m-1] 4: 0
| 891 | P [W.m-1] 1: 0; P [W.m-1] 2: 0; P [W.m-1] 3: 0; P [W.m-1] 4: 0
| 892 | P [W.m-1] 1: 0; P [W.m-1] 2: 0; P [W.m-1] 3: 0; P [W.m-1] 4: 0
| 893 | P [W.m-1] 1: 0; P [W.m-1] 2: 0; P [W.m-1] 3: 0; P [W.m-1] 4: 0
| 894 | P [W.m-1] 1: 0; P [W.m-1] 2: 0; P [W.m-1] 3: 0; P [W.m-1] 4: 0
| 895 | P [W.m-1] 1: 0; P [W.m-1] 2: 0; P [W.m-1] 3: 0; P [W.m-1] 4: 0
| 896 | P [W.m-1] 1: 0; P [W.m-1] 2: 0; P [W.m-1] 3: 0; P [W.m-1] 4: 0
| 897 | P [W.m-1] 1: 0; P [W.m-1] 2: 0; P [W.m-1] 3: 0; P [W.m-1] 4: 0
| 898 | P [W.m-1] 1: 0; P [W.m-1] 2: 0; P [W.m-1] 3: 0; P [W.m-1] 4: 0
| 899 | P [W.m-1] 1: 0; P [W.m-1] 2: 0; P [W.m-1] 3: 0; P [W.m-1] 4: 0
| 900 | P [W.m-1] 1: 0; P [W.m-1] 2: 0; P [W.m-1] 3: 0; P [W.m-1] 4: 0
| 901 | P [W.m-1] 1: 0; P [W.m-1] 2: 0; P [W.m-1] 3: 0; P [W.m-1] 4: 0
| 902 | P [W.m-1] 1: 0; P [W.m-1] 2: 0; P [W.m-1] 3: 0; P [W.m-1] 4: 0
| 903 | P [W.m-1] 1: 0; P [W.m-1] 2: 0; P [W.m-1] 3: 0; P [W.m-1] 4: 0
| 904 | P [W.m-1] 1: 0; P [W.m-1] 2: 0; P [W.m-1] 3: 0; P [W.m-1] 4: 0
| 905 | P [W.m-1] 1: 0; P [W.m-1] 2: 0; P [W.m-1] 3: 0; P [W.m-1] 4: 0
| 906 | P [W.m-1] 1: 0; P [W.m-1] 2: 0; P [W.m-1] 3: 0; P [W.m-1] 4: 0
| 907 | P [W.m-1] 1: 0; P [W.m-1] 2: 0; P [W.m-1] 3: 0; P [W.m-1] 4: 0
| 908 | P [W.m-1] 1: 0; P [W.m-1] 2: 0; P [W.m-1] 3: 0; P [W.m-1] 4: 0
| 909 | P [W.m-1] 1: 0; P [W.m-1] 2: 0; P [W.m-1] 3: 0; P [W.m-1] 4: 0
| 910 | P [W.m-1] 1: 0; P [W.m-1] 2: 0; P [W.m-1] 3: 0; P [W.m-1] 4: 0
| 911 | P [W.m-1] 1: 0; P [W.m-1] 2: 0; P [W.m-1] 3: 0; P [W.m-1] 4: 0
| 912 | P [W.m-1] 1: 0; P [W.m-1] 2: 0; P [W.m-1] 3: 0; P [W.m-1] 4: 0
| 913 | P [W.m-1] 1: 0; P [W.m-1] 2: 0; P [W.m-1] 3: 0; P [W.m-1] 4: 0
| 914 | P [W.m-1] 1: 0; P [W.m-1] 2: 0; P [W.m-1] 3: 0; P [W.m-1] 4: 0
| 915 | P [W.m-1] 1: 0; P [W.m-1] 2: 0; P [W.m-1] 3: 0; P [W.m-1] 4: 0
| 916 | P [W.m-1] 1: 0; P [W.m-1] 2: 0; P [W.m-1] 3: 0; P [W.m-1] 4: 0
| 917 | P [W.m-1] 1: 0; P [W.m-1] 2: 0; P [W.m-1] 3: 0; P [W.m-1] 4: 0
| 918 | P [W.m-1] 1: 0; P [W.m-1] 2: 0; P [W.m-1] 3: 0; P [W.m-1] 4: 0
| 919 | P [W.m-1] 1: 0; P [W.m-1] 2: 0; P [W.m-1] 3: 0; P [W.m-1] 4: 0
| 920 | P [W.m-1] 1: 0; P [W.m-1] 2: 0; P [W.m-1] 3: 0; P [W.m-1] 4: 0
| 921 | P [W.m-1] 1: 0; P [W.m-1] 2: 0; P [W.m-1] 3: 0; P [W.m-1] 4: 0
| 922 | P [W.m-1] 1: 0; P [W.m-1] 2: 0; P [W.m-1] 3: 0; P [W.m-1] 4: 0
| 923 | P [W.m-1] 1: 0; P [W.m-1] 2: 0; P [W.m-1] 3: 0; P [W.m-1] 4: 0
| 924 | P [W.m-1] 1: 0; P [W.m-1] 2: 0; P [W.m-1] 3: 0; P [W.m-1] 4: 0
| 925 | P [W.m-1] 1: 0; P [W.m-1] 2: 0; P [W.m-1] 3: 0; P [W.m-1] 4: 0
| 926 | P [W.m-1] 1: 0; P [W.m-1] 2: 0; P [W.m-1] 3: 0; P [W.m-1] 4: 0
| 927 | P [W.m-1] 1: 0; P [W.m-1] 2: 0; P [W.m-1] 3: 0; P [W.m-1] 4: 0
| 928 | P [W.m-1] 1: 0; P [W.m-1] 2: 0; P [W.m-1] 3: 0; P [W.m-1] 4: 0
| 929 | P [W.m-1] 1: 0; P [W.m-1] 2: 0; P [W.m-1] 3: 0; P [W.m-1] 4: 0
| 930 | P [W.m-1] 1: 0; P [W.m-1] 2: 0; P [W.m-1] 3: 0; P [W.m-1] 4: 0
| 931 | P [W.m-1] 1: 0; P [W.m-1] 2: 0; P [W.m-1] 3: 0; P [W.m-1] 4: 0
| 932 | P [W.m-1] 1: 0; P [W.m-1] 2: 0; P [W.m-1] 3: 0; P [W.m-1] 4: 0
| 933 | P [W.m-1] 1: 0; P [W.m-1] 2: 0; P [W.m-1] 3: 0; P [W.m-1] 4: 0
| 934 | P [W.m-1] 1: 0; P [W.m-1] 2: 0; P [W.m-1] 3: 0; P [W.m-1] 4: 0
| 935 | P [W.m-1] 1: 0; P [W.m-1] 2: 0; P [W.m-1] 3: 0; P [W.m-1] 4: 0
| 936 | P [W.m-1] 1: 0; P [W.m-1] 2: 0; P [W.m-1] 3: 0; P [W.m-1] 4: 0
| 937 | P [W.m-1] 1: 0; P [W.m-1] 2: 0; P [W.m-1] 3: 0; P [W.m-1] 4: 0
| 938 | P [W.m-1] 1: 0; P [W.m-1] 2: 0; P [W.m-1] 3: 0; P [W.m-1] 4: 0
| 939 | P [W.m-1] 1: 0; P [W.m-1] 2: 0; P [W.m-1] 3: 0; P [W.m-1] 4: 0
| 940 | P [W.m-1] 1: 0; P [W.m-1] 2: 0; P [W.m-1] 3: 0; P [W.m-1] 4: 0
| 941 | P [W.m-1] 1: 0; P [W.m-1] 2: 0; P [W.m-1] 3: 0; P [W.m-1] 4: 0
| 942 | P [W.m-1] 1: 0; P [W.m-1] 2: 0; P [W.m-1] 3: 0; P [W.m-1] 4: 0
| 943 | P [W.m-1] 1: 0; P [W.m-1] 2: 0; P [W.m-1] 3: 0; P [W.m-1] 4: 0
| 944 | P [W.m-1] 1: 0; P [W.m-1] 2: 0; P [W.m-1] 3: 0; P [W.m-1] 4: 0
| 945 | P [W.m-1] 1: 0; P [W.m-1] 2: 0; P [W.m-1] 3: 0; P [W.m-1] 4: 0
| 946 | P [W.m-1] 1: 0; P [W.m-1] 2: 0; P [W.m-1] 3: 0; P [W.m-1] 4: 0
| 947 | P [W.m-1] 1: 0; P [W.m-1] 2: 0; P [W.m-1] 3: 0; P [W.m-1] 4: 0
| 948 | P [W.m-1] 1: 0; P [W.m-1] 2: 0; P [W.m-1] 3: 0; P [W.m-1] 4: 0
| 949 | P [W.m-1] 1: 0; P [W.m-1] 2: 0; P [W.m-1] 3: 0; P [W.m-1] 4: 0
| 950 | P [W.m-1] 1: 0; P [W.m-1] 2: 0; P [W.m-1] 3: 0; P [W.m-1] 4: 0
| 951 | P [W.m-1] 1: 0; P [W.m-1] 2: 0; P [W.m-1] 3: 0; P [W.m-1] 4: 0
| 952 | P [W.m-1] 1: 0; P [W.m-1] 2: 0; P [W.m-1] 3: 0; P [W.m-1] 4: 0
| 953 | P [W.m-1] 1: 0; P [W.m-1] 2: 0; P [W.m-1] 3: 0; P [W.m-1] 4: 0
| 954 | P [W.m-1] 1: 0; P [W.m-1] 2: 0; P [W.m-1] 3: 0; P [W.m-1] 4: 0
| 955 | P [W.m-1] 1: 0; P [W.m-1] 2: 0; P [W.m-1] 3: 0; P [W.m-1] 4: 0
| 956 | P [W.m-1] 1: 0; P [W.m-1] 2: 0; P [W.m-1] 3: 0; P [W.m-1] 4: 0
| 957 | P [W.m-1] 1: 0; P [W.m-1] 2: 0; P [W.m-1] 3: 0; P [W.m-1] 4: 0
| 958 | P [W.m-1] 1: 0; P [W.m-1] 2: 0; P [W.m-1] 3: 0; P [W.m-1] 4: 0
| 959 | P [W.m-1] 1: 0; P [W.m-1] 2: 0; P [W.m-1] 3: 0; P [W.m-1] 4: 0
| 960 | P [W.m-1] 1: 0; P [W.m-1] 2: 0; P [W.m-1] 3: 0; P [W.m-1] 4: 0
| 961 | P [W.m-1] 1: 0; P [W.m-1] 2: 0; P [W.m-1] 3: 0; P [W.m-1] 4: 0
| 962 | P [W.m-1] 1: 0; P [W.m-1] 2: 0; P [W.m-1] 3: 0; P [W.m-1] 4: 0
| 963 | P [W.m-1] 1: 0; P [W.m-1] 2: 0; P [W.m-1] 3: 0; P [W.m-1] 4: 0
| 964 | P [W.m-1] 1: 0; P [W.m-1] 2: 0; P [W.m-1] 3: 0; P [W.m-1] 4: 0
| 965 | P [W.m-1] 1: 0; P [W.m-1] 2: 0; P [W.m-1] 3: 0; P [W.m-1] 4: 0
| 966 | P [W.m-1] 1: 0; P [W.m-1] 2: 0; P [W.m-1] 3: 0; P [W.m-1] 4: 0
| 967 | P [W.m-1] 1: 0; P [W.m-1] 2: 0; P [W.m-1] 3: 0; P [W.m-1] 4: 0
| 968 | P [W.m-1] 1: 0; P [W.m-1] 2: 0; P [W.m-1] 3: 0; P [W.m-1] 4: 0
| 969 | P [W.m-1] 1: 0; P [W.m-1] 2: 0; P [W.m-1] 3: 0; P [W.m-1] 4: 0
| 970 | P [W.m-1] 1: 0; P [W.m-1] 2: 0; P [W.m-1] 3: 0; P [W.m-1] 4: 0
| 971 | P [W.m-1] 1: 0; P [W.m-1] 2: 0; P [W.m-1] 3: 0; P [W.m-1] 4: 0
| 972 | P [W.m-1] 1: 0; P [W.m-1] 2: 0; P [W.m-1] 3: 0; P [W.m-1] 4: 0
| 973 | P [W.m-1] 1: 0; P [W.m-1] 2: 0; P [W.m-1] 3: 0; P [W.m-1] 4: 0
| 974 | P [W.m-1] 1: 0; P [W.m-1] 2: 0; P [W.m-1] 3: 0; P [W.m-1] 4: 0
| 975 | P [W.m-1] 1: 0; P [W.m-1] 2: 0; P [W.m-1] 3: 0; P [W.m-1] 4: 0
| 976 | P [W.m-1] 1: 0; P [W.m-1] 2: 0; P [W.m-1] 3: 0; P [W.m-1] 4: 0
| 977 | P [W.m-1] 1: 0; P [W.m-1] 2: 0; P [W.m-1] 3: 0; P [W.m-1] 4: 0
| 978 | P [W.m-1] 1: 0; P [W.m-1] 2: 0; P [W.m-1] 3: 0; P [W.m-1] 4: 0
| 979 | P [W.m-1] 1: 0; P [W.m-1] 2: 0; P [W.m-1] 3: 0; P [W.m-1] 4: 0
| 980 | P [W.m-1] 1: 0; P [W.m-1] 2: 0; P [W.m-1] 3: 0; P [W.m-1] 4: 0
| 981 | P [W.m-1] 1: 0; P [W.m-1] 2: 0; P [W.m-1] 3: 0; P [W.m-1] 4: 0
| 982 | P [W.m-1] 1: 0; P [W.m-1] 2: 0; P [W.m-1] 3: 0; P [W.m-1] 4: 0
| 983 | P [W.m-1] 1: 0; P [W.m-1] 2: 0; P [W.m-1] 3: 0; P [W.m-1] 4: 0
| 984 | P [W.m-1] 1: 0; P [W.m-1] 2: 0; P [W.m-1] 3: 0; P [W.m-1] 4: 0
| 985 | P [W.m-1] 1: 0; P [W.m-1] 2: 0; P [W.m-1] 3: 0; P [W.m-1] 4: 0
| 986 | P [W.m-1] 1: 0; P [W.m-1] 2: 0; P [W.m-1] 3: 0; P [W.m-1] 4: 0
| 987 | P [W.m-1] 1: 0; P [W.m-1] 2: 0; P [W.m-1] 3: 0; P [W.m-1] 4: 0
| 988 | P [W.m-1] 1: 0; P [W.m-1] 2: 0; P [W.m-1] 3: 0; P [W.m-1] 4: 0
| 989 | P [W.m-1] 1: 0; P [W.m-1] 2: 0; P [W.m-1] 3: 0; P [W.m-1] 4: 0
| 990 | P [W.m-1] 1: 0; P [W.m-1] 2: 0; P [W.m-1] 3: 0; P [W.m-1] 4: 0
| 991 | P [W.m-1] 1: 0; P [W.m-1] 2: 0; P [W.m-1] 3: 0; P [W.m-1] 4: 0
| 992 | P [W.m-1] 1: 0; P [W.m-1] 2: 0; P [W.m-1] 3: 0; P [W.m-1] 4: 0
| 993 | P [W.m-1] 1: 0; P [W.m-1] 2: 0; P [W.m-1] 3: 0; P [W.m-1] 4: 0
| 994 | P [W.m-1] 1: 0; P [W.m-1] 2: 0; P [W.m-1] 3: 0; P [W.m-1] 4: 0
| 995 | P [W.m-1] 1: 0; P [W.m-1] 2: 0; P [W.m-1] 3: 0; P [W.m-1] 4: 0
| 996 | P [W.m-1] 1: 0; P [W.m-1] 2: 0; P [W.m-1] 3: 0; P [W.m-1] 4: 0
| 997 | P [W.m-1] 1: 0; P [W.m-1] 2: 0; P [W.m-1] 3: 0; P [W.m-1] 4: 0
| 998 | P [W.m-1] 1: 0; P [W.m-1] 2: 0; P [W.m-1] 3: 0; P [W.m-1] 4: 0
| 999 | P [W.m-1] 1: 0; P [W.m-1] 2: 0; P [W.m-1] 3: 0; P [W.m-1] 4: 0
| 1000 | P [W.m-1] 1: 0; P [W.m-1] 2: 0; P [W.m-1] 3: 0; P [W.m-1] 4: 0
| 1001 | P [W.m-1] 1: 0; P [W.m-1] 2: 0; P [W.m-1] 3: 0; P [W.m-1] 4: 0
| 1002 | P [W.m-1] 1: 0; P [W.m-1] 2: 0; P [W.m-1] 3: 0; P [W.m-1] 4: 0
| 1003 | P [W.m-1] 1: 0; P [W.m-1] 2: 0; P [W.m-1] 3: 0; P [W.m-1] 4: 0
| 1004 | P [W.m-1] 1: 0; P [W.m-1] 2: 0; P [W.m-1] 3: 0; P [W.m-1] 4: 0
| 1005 | P [W.m-1] 1: 0; P [W.m-1] 2: 0; P [W.m-1] 3: 0; P [W.m-1] 4: 0
| 1006 | P [W.m-1] 1: 0; P [W.m-1] 2: 0; P [W.m-1] 3: 0; P [W.m-1] 4: 0
| 1007 | P [W.m-1] 1: 0; P [W.m-1] 2: 0; P [W.m-1] 3: 0; P [W.m-1] 4: 0
| 1008 | P [W.m-1] 1: 0; P [W.m-1] 2: 0; P [W.m-1] 3: 0; P [W.m-1] 4: 0
| 1009 | P [W.m-1] 1: 0; P [W.m-1] 2: 0; P [W.m-1] 3: 0; P [W.m-1] 4: 0
| 1010 | P [W.m-1] 1: 0; P [W.m-1] 2: 0; P [W.m-1] 3: 0; P [W.m-1] 4: 0
| 1011 | P [W.m-1] 1: 0; P [W.m-1] 2: 0; P [W.m-1] 3: 0; P [W.m-1] 4: 0
| 1012 | P [W.m-1] 1: 0; P [W.m-1] 2: 0; P [W.m-1] 3: 0; P [W.m-1] 4: 0
| 1013 | P [W.m-1] 1: 0; P [W.m-1] 2: 0; P [W.m-1] 3: 0; P [W.m-1] 4: 0
| 1014 | P [W.m-1] 1: 0; P [W.m-1] 2: 0; P [W.m-1] 3: 0; P [W.m-1] 4: 0
| 1015 | P [W.m-1] 1: 0; P [W.m-1] 2: 0; P [W.m-1] 3: 0; P [W.m-1] 4: 0
| 1016 | P [W.m-1] 1: 0; P [W.m-1] 2: 0; P [W.m-1] 3: 0; P [W.m-1] 4: 0
| 1017 | P [W.m-1] 1: 0; P [W.m-1] 2: 0; P [W.m-1] 3: 0; P [W.m-1] 4: 0
| 1018 | P [W.m-1] 1: 0; P [W.m-1] 2: 0; P [W.m-1] 3: 0; P [W.m-1] 4: 0
| 1019 | P [W.m-1] 1: 0; P [W.m-1] 2: 0; P [W.m-1] 3: 0; P [W.m-1] 4: 0
| 1020 | P [W.m-1] 1: 0; P [W.m-1] 2: 0; P [W.m-1] 3: 0; P [W.m-1] 4: 0
| 1021 | P [W.m-1] 1: 0; P [W.m-1] 2: 0; P [W.m-1] 3: 0; P [W.m-1] 4: 0
| 1022 | P [W.m-1] 1: 0; P [W.m-1] 2: 0; P [W.m-1] 3: 0; P [W.m-1] 4: 0
| 1023 | P [W.m-1] 1: 0; P [W.m-1] 2: 0; P [W.m-1] 3: 0; P [W.m-1] 4: 0
| 1024 | P [W.m-1] 1: 0; P [W.m-1] 2: 0; P [W.m-1] 3: 0; P [W.m-1] 4: 0
| 1025 | P [W.m-1] 1: 0; P [W.m-1] 2: 0; P [W.m-1] 3: 0; P [W.m-1] 4: 0
| 1026 | P [W.m-1] 1: 0; P [W.m-1] 2: 0; P [W.m-1] 3: 0; P [W.m-1] 4: 0
| 1027 | P [W.m-1] 1: 0; P [W.m-1] 2: 0; P [W.m-1] 3: 0; P [W.m-1] 4: 0
| 1028 | P [W.m-1] 1: 0; P [W.m-1] 2: 0; P [W.m-1] 3: 0; P [W.m-1] 4: 0
| 1029 | P [W.m-1] 1: 0; P [W.m-1] 2: 0; P [W.m-1] 3: 0; P [W.m-1] 4: 0
| 1030 | P [W.m-1] 1: 0; P [W.m-1] 2: 0; P [W.m-1] 3: 0; P [W.m-1] 4: 0
| 1031 | P [W.m-1] 1: 0; P [W.m-1] 2: 0; P [W.m-1] 3: 0; P [W.m-1] 4: 0
| 1032 | P [W.m-1] 1: 0; P [W.m-1] 2: 0; P [W.m-1] 3: 0; P [W.m-1] 4: 0
| 1033 | P [W.m-1] 1: 0; P [W.m-1] 2: 0; P [W.m-1] 3: 0; P [W.m-1] 4: 0
| 1034 | P [W.m-1] 1: 0; P [W.m-1] 2: 0; P [W.m-1] 3: 0; P [W.m-1] 4: 0
| 1035 | P [W.m-1] 1: 0; P [W.m-1] 2: 0; P [W.m-1] 3: 0; P [W.m-1] 4: 0
| 1036 | P [W.m-1] 1: 0; P [W.m-1] 2: 0; P [W.m-1] 3: 0; P [W.m-1] 4: 0
| 1037 | P [W.m-1] 1: 0; P [W.m-1] 2: 0; P [W.m-1] 3: 0; P [W.m-1] 4: 0
| 1038 | P [W.m-1] 1: 0; P [W.m-1] 2: 0; P [W.m-1] 3: 0; P [W.m-1] 4: 0
| 1039 | P [W.m-1] 1: 0; P [W.m-1] 2: 0; P [W.m-1] 3: 0; P [W.m-1] 4: 0
| 1040 | P [W.m-1] 1: 0; P [W.m-1] 2: 0; P [W.m-1] 3: 0; P [W.m-1] 4: 0
| 1041 | P [W.m-1] 1: 0; P [W.m-1] 2: 0; P [W.m-1] 3: 0; P [W.m-1] 4: 0
| 1042 | P [W.m-1] 1: 0; P [W.m-1] 2: 0; P [W.m-1] 3: 0; P [W.m-1] 4: 0
| 1043 | P [W.m-1] 1: 0; P [W.m-1] 2: 0; P [W.m-1] 3: 0; P [W.m-1] 4: 0
| 1044 | P [W.m-1] 1: 0; P [W.m-1] 2: 0; P [W.m-1] 3: 0; P [W.m-1] 4: 0
| 1045 | P [W.m-1] 1: 0; P [W.m-1] 2: 0; P [W.m-1] 3: 0; P [W.m-1] 4: 0
| 1046 | P [W.m-1] 1: 0; P [W.m-1] 2: 0; P [W.m-1] 3: 0; P [W.m-1] 4: 0
| 1047 | P [W.m-1] 1: 0; P [W.m-1] 2: 0; P [W.m-1] 3: 0; P [W.m-1] 4: 0
| 1048 | P [W.m-1] 1: 0; P [W.m-1] 2: 0; P [W.m-1] 3: 0; P [W.m-1] 4: 0
| 1049 | P [W.m-1] 1: 0; P [W.m-1] 2: 0; P [W.m-1] 3: 0; P [W.m-1] 4: 0
| 1050 | P [W.m-1] 1: 0; P [W.m-1] 2: 0; P [W.m-1] 3: 0; P [W.m-1] 4: 0
| 1051 | P [W.m-1] 1: 0; P [W.m-1] 2: 0; P [W.m-1] 3: 0; P [W.m-1] 4: 0
| 1052 | P [W.m-1] 1: 0; P [W.m-1] 2: 0; P [W.m-1] 3: 0; P [W.m-1] 4: 0
| 1053 | P [W.m-1] 1: 0; P [W.m-1] 2: 0; P [W.m-1] 3: 0; P [W.m-1] 4: 0
| 1054 | P [W.m-1] 1: 0; P [W.m-1] 2: 0; P [W.m-1] 3: 0; P [W.m-1] 4: 0
| 1055 | P [W.m-1] 1: 0; P [W.m-1] 2: 0; P [W.m-1] 3: 0; P [W.m-1] 4: 0
| 1056 | P [W.m-1] 1: 0; P [W.m-1] 2: 0; P [W.m-1] 3: 0; P [W.m-1] 4: 0
| 1057 | P [W.m-1] 1: 0; P [W.m-1] 2: 0; P [W.m-1] 3: 0; P [W.m-1] 4: 0
| 1058 | P [W.m-1] 1: 0; P [W.m-1] 2: 0; P [W.m-1] 3: 0; P [W.m-1] 4: 0
| 1059 | P [W.m-1] 1: 0; P [W.m-1] 2: 0; P [W.m-1] 3: 0; P [W.m-1] 4: 0
| 1060 | P [W.m-1] 1: 0; P [W.m-1] 2: 0; P [W.m-1] 3: 0; P [W.m-1] 4: 0
| 1061 | P [W.m-1] 1: 0; P [W.m-1] 2: 0; P [W.m-1] 3: 0; P [W.m-1] 4: 0
| 1062 | P [W.m-1] 1: 0; P [W.m-1] 2: 0; P [W.m-1] 3: 0; P [W.m-1] 4: 0
| 1063 | P [W.m-1] 1: 0; P [W.m-1] 2: 0; P [W.m-1] 3: 0; P [W.m-1] 4: 0
| 1064 | P [W.m-1] 1: 0; P [W.m-1] 2: 0; P [W.m-1] 3: 0; P [W.m-1] 4: 0
| 1065 | P [W.m-1] 1: 0; P [W.m-1] 2: 0; P [W.m-1] 3: 0; P [W.m-1] 4: 0
| 1066 | P [W.m-1] 1: 0; P [W.m-1] 2: 0; P [W.m-1] 3: 0; P [W.m-1] 4: 0
| 1067 | P [W.m-1] 1: 0; P [W.m-1] 2: 0; P [W.m-1] 3: 0; P [W.m-1] 4: 0
| 1068 | P [W.m-1] 1: 0; P [W.m-1] 2: 0; P [W.m-1] 3: 0; P [W.m-1] 4: 0
| 1069 | P [W.m-1] 1: 0; P [W.m-1] 2: 0; P [W.m-1] 3: 0; P [W.m-1] 4: 0
| 1070 | P [W.m-1] 1: 0; P [W.m-1] 2: 0; P [W.m-1] 3: 0; P [W.m-1] 4: 0
| 1071 | P [W.m-1] 1: 0; P [W.m-1] 2: 0; P [W.m-1] 3: 0; P [W.m-1] 4: 0
| 1072 | P [W.m-1] 1: 0; P [W.m-1] 2: 0; P [W.m-1] 3: 0; P [W.m-1] 4: 0
| 1073 | P [W.m-1] 1: 0; P [W.m-1] 2: 0; P [W.m-1] 3: 0; P [W.m-1] 4: 0
| 1074 | P [W.m-1] 1: 0; P [W.m-1] 2: 0; P [W.m-1] 3: 0; P [W.m-1] 4: 0
| 1075 | P [W.m-1] 1: 0; P [W.m-1] 2: 0; P [W.m-1] 3: 0; P [W.m-1] 4: 0
| 1076 | P [W.m-1] 1: 0; P [W.m-1] 2: 0; P [W.m-1] 3: 0; P [W.m-1] 4: 0
| 1077 | P [W.m-1] 1: 0; P [W.m-1] 2: 0; P [W.m-1] 3: 0; P [W.m-1] 4: 0
| 1078 | P [W.m-1] 1: 0; P [W.m-1] 2: 0; P [W.m-1] 3: 0; P [W.m-1] 4: 0
| 1079 | P [W.m-1] 1: 0; P [W.m-1] 2: 0; P [W.m-1] 3: 0; P [W.m-1] 4: 0
| 1080 | P [W.m-1] 1: 0; P [W.m-1] 2: 0; P [W.m-1] 3: 0; P [W.m-1] 4: 0
| 1081 | P [W.m-1] 1: 0; P [W.m-1] 2: 0; P [W.m-1] 3: 0; P [W.m-1] 4: 0
| 1082 | P [W.m-1] 1: 0; P [W.m-1] 2: 0; P [W.m-1] 3: 0; P [W.m-1] 4: 0
| 1083 | P [W.m-1] 1: 0; P [W.m-1] 2: 0; P [W.m-1] 3: 0; P [W.m-1] 4: 0
| 1084 | P [W.m-1] 1: 0; P [W.m-1] 2: 0; P [W.m-1] 3: 0; P [W.m-1] 4: 0
| 1085 | P [W.m-1] 1: 0; P [W.m-1] 2: 0; P [W.m-1] 3: 0; P [W.m-1] 4: 0
| 1086 | P [W.m-1] 1: 0; P [W.m-1] 2: 0; P [W.m-1] 3: 0; P [W.m-1] 4: 0
| 1087 | P [W.m-1] 1: 0; P [W.m-1] 2: 0; P [W.m-1] 3: 0; P [W.m-1] 4: 0
| 1088 | P [W.m-1] 1: 0; P [W.m-1] 2: 0; P [W.m-1] 3: 0; P [W.m-1] 4: 0
| 1089 | P [W.m-1] 1: 0; P [W.m-1] 2: 0; P [W.m-1] 3: 0; P [W.m-1] 4: 0
| 1090 | P [W.m-1] 1: 0; P [W.m-1] 2: 0; P [W.m-1] 3: 0; P [W.m-1] 4: 0
| 1091 | P [W.m-1] 1: 0; P [W.m-1] 2: 0; P [W.m-1] 3: 0; P [W.m-1] 4: 0
| 1092 | P [W.m-1] 1: 0; P [W.m-1] 2: 0; P [W.m-1] 3: 0; P [W.m-1] 4: 0
| 1093 | P [W.m-1] 1: 0; P [W.m-1] 2: 0; P [W.m-1] 3: 0; P [W.m-1] 4: 0
| 1094 | P [W.m-1] 1: 0; P [W.m-1] 2: 0; P [W.m-1] 3: 0; P [W.m-1] 4: 0
| 1095 | P [W.m-1] 1: 0; P [W.m-1] 2: 0; P [W.m-1] 3: 0; P [W.m-1] 4: 0
| 1096 | P [W.m-1] 1: 0; P [W.m-1] 2: 0; P [W.m-1] 3: 0; P [W.m-1] 4: 0
| 1097 | P [W.m-1] 1: 0; P [W.m-1] 2: 0; P [W.m-1] 3: 0; P [W.m-1] 4: 0
| 1098 | P [W.m-1] 1: 0; P [W.m-1] 2: 0; P [W.m-1] 3: 0; P [W.m-1] 4: 0
| 1099 | P [W.m-1] 1: 0; P [W.m-1] 2: 0; P [W.m-1] 3: 0; P [W.m-1] 4: 0
| 1100 | P [W.m-1] 1: 0; P [W.m-1] 2: 0; P [W.m-1] 3: 0; P [W.m-1] 4: 0
| 1101 | P [W.m-1] 1: 0; P [W.m-1] 2: 0; P [W.m-1] 3: 0; P [W.m-1] 4: 0
| 1102 | P [W.m-1] 1: 0; P [W.m-1] 2: 0; P [W.m-1] 3: 0; P [W.m-1] 4: 0
| 1103 | P [W.m-1] 1: 0; P [W.m-1] 2: 0; P [W.m-1] 3: 0; P [W.m-1] 4: 0
| 1104 | P [W.m-1] 1: 0; P [W.m-1] 2: 0; P [W.m-1] 3: 0; P [W.m-1] 4: 0
| 1105 | P [W.m-1] 1: 0; P [W.m-1] 2: 0; P [W.m-1] 3: 0; P [W.m-1] 4: 0
| 1106 | P [W.m-1] 1: 0; P [W.m-1] 2: 0; P [W.m-1] 3: 0; P [W.m-1] 4: 0
| 1107 | P [W.m-1] 1: 0; P [W.m-1] 2: 0; P [W.m-1] 3: 0; P [W.m-1] 4: 0
| 1108 | P [W.m-1] 1: 0; P [W.m-1] 2: 0; P [W.m-1] 3: 0; P [W.m-1] 4: 0
| 1109 | P [W.m-1] 1: 0; P [W.m-1] 2: 0; P [W.m-1] 3: 0; P [W.m-1] 4: 0
| 1110 | P [W.m-1] 1: 0; P [W.m-1] 2: 0; P [W.m-1] 3: 0; P [W.m-1] 4: 0
| 1111 | P [W.m-1] 1: 0; P [W.m-1] 2: 0; P [W.m-1] 3: 0; P [W.m-1] 4: 0
| 1112 | P [W.m-1] 1: 0; P [W.m-1] 2: 0; P [W.m-1] 3: 0; P [W.m-1] 4: 0
| 1113 | P [W.m-1] 1: 0; P [W.m-1] 2: 0; P [W.m-1] 3: 0; P [W.m-1] 4: 0
| 1114 | P [W.m-1] 1: 0; P [W.m-1] 2: 0; P [W.m-1] 3: 0; P [W.m-1] 4: 0
| 1115 | P [W.m-1] 1: 0; P [W.m-1] 2: 0; P [W.m-1] 3: 0; P [W.m-1] 4: 0
| 1116 | P [W.m-1] 1: 0; P [W.m-1] 2: 0; P [W.m-1] 3: 0; P [W.m-1] 4: 0
| 1117 | P [W.m-1] 1: 0; P [W.m-1] 2: 0; P [W.m-1] 3: 0; P [W.m-1] 4: 0
| 1118 | P [W.m-1] 1: 0; P [W.m-1] 2: 0; P [W.m-1] 3: 0; P [W.m-1] 4: 0
| 1119 | P [W.m-1] 1: 0; P [W.m-1] 2: 0; P [W.m-1] 3: 0; P [W.m-1] 4: 0
| 1120 | P [W.m-1] 1: 0; P [W.m-1] 2: 0; P [W.m-1] 3: 0; P [W.m-1] 4: 0
| 1121 | P [W.m-1] 1: 0; P [W.m-1] 2: 0; P [W.m-1] 3: 0; P [W.m-1] 4: 0
| 1122 | P [W.m-1] 1: 0; P [W.m-1] 2: 0; P [W.m-1] 3: 0; P [W.m-1] 4: 0
| 1123 | P [W.m-1] 1: 0; P [W.m-1] 2: 0; P [W.m-1] 3: 0; P [W.m-1] 4: 0
| 1124 | P [W.m-1] 1: 0; P [W.m-1] 2: 0; P [W.m-1] 3: 0; P [W.m-1] 4: 0
| 1125 | P [W.m-1] 1: 0; P [W.m-1] 2: 0; P [W.m-1] 3: 0; P [W.m-1] 4: 0
| 1126 | P [W.m-1] 1: 0; P [W.m-1] 2: 0; P [W.m-1] 3: 0; P [W.m-1] 4: 0
| 1127 | P [W.m-1] 1: 0; P [W.m-1] 2: 0; P [W.m-1] 3: 0; P [W.m-1] 4: 0
| 1128 | P [W.m-1] 1: 0; P [W.m-1] 2: 0; P [W.m-1] 3: 0; P [W.m-1] 4: 0
| 1129 | P [W.m-1] 1: 0; P [W.m-1] 2: 0; P [W.m-1] 3: 0; P [W.m-1] 4: 0
| 1130 | P [W.m-1] 1: 0; P [W.m-1] 2: 0; P [W.m-1] 3: 0; P [W.m-1] 4: 0
| 1131 | P [W.m-1] 1: 0; P [W.m-1] 2: 0; P [W.m-1] 3: 0; P [W.m-1] 4: 0
| 1132 | P [W.m-1] 1: 0; P [W.m-1] 2: 0; P [W.m-1] 3: 0; P [W.m-1] 4: 0
| 1133 | P [W.m-1] 1: 0; P [W.m-1] 2: 0; P [W.m-1] 3: 0; P [W.m-1] 4: 0
| 1134 | P [W.m-1] 1: 0; P [W.m-1] 2: 0; P [W.m-1] 3: 0; P [W.m-1] 4: 0
| 1135 | P [W.m-1] 1: 0; P [W.m-1] 2: 0; P [W.m-1] 3: 0; P [W.m-1] 4: 0
| 1136 | P [W.m-1] 1: 0; P [W.m-1] 2: 0; P [W.m-1] 3: 0; P [W.m-1] 4: 0
| 1137 | P [W.m-1] 1: 0; P [W.m-1] 2: 0; P [W.m-1] 3: 0; P [W.m-1] 4: 0
| 1138 | P [W.m-1] 1: 0; P [W.m-1] 2: 0; P [W.m-1] 3: 0; P [W.m-1] 4: 0
| 1139 | P [W.m-1] 1: 0; P [W.m-1] 2: 0; P [W.m-1] 3: 0; P [W.m-1] 4: 0
| 1140 | P [W.m-1] 1: 0; P [W.m-1] 2: 0; P [W.m-1] 3: 0; P [W.m-1] 4: 0
| 1141 | P [W.m-1] 1: 0; P [W.m-1] 2: 0; P [W.m-1] 3: 0; P [W.m-1] 4: 0
| 1142 | P [W.m-1] 1: 0; P [W.m-1] 2: 0; P [W.m-1] 3: 0; P [W.m-1] 4: 0
| 1143 | P [W.m-1] 1: 0; P [W.m-1] 2: 0; P [W.m-1] 3: 0; P [W.m-1] 4: 0
| 1144 | P [W.m-1] 1: 0; P [W.m-1] 2: 0; P [W.m-1] 3: 0; P [W.m-1] 4: 0
| 1145 | P [W.m-1] 1: 0; P [W.m-1] 2: 0; P [W.m-1] 3: 0; P [W.m-1] 4: 0
| 1146 | P [W.m-1] 1: 0; P [W.m-1] 2: 0; P [W.m-1] 3: 0; P [W.m-1] 4: 0
| 1147 | P [W.m-1] 1: 0; P [W.m-1] 2: 0; P [W.m-1] 3: 0; P [W.m-1] 4: 0
| 1148 | P [W.m-1] 1: 0; P [W.m-1] 2: 0; P [W.m-1] 3: 0; P [W.m-1] 4: 0
| 1149 | P [W.m-1] 1: 0; P [W.m-1] 2: 0; P [W.m-1] 3: 0; P [W.m-1] 4: 0
| 1150 | P [W.m-1] 1: 0; P [W.m-1] 2: 0; P [W.m-1] 3: 0; P [W.m-1] 4: 0
| 1151 | P [W.m-1] 1: 0; P [W.m-1] 2: 0; P [W.m-1] 3: 0; P [W.m-1] 4: 0
| 1152 | P [W.m-1] 1: 0; P [W.m-1] 2: 0; P [W.m-1] 3: 0; P [W.m-1] 4: 0
| 1153 | P [W.m-1] 1: 0; P [W.m-1] 2: 0; P [W.m-1] 3: 0; P [W.m-1] 4: 0
| 1154 | P [W.m-1] 1: 0; P [W.m-1] 2: 0; P [W.m-1] 3: 0; P [W.m-1] 4: 0
| 1155 | P [W.m-1] 1: 0; P [W.m-1] 2: 0; P [W.m-1] 3: 0; P [W.m-1] 4: 0
| 1156 | P [W.m-1] 1: 0; P [W.m-1] 2: 0; P [W.m-1] 3: 0; P [W.m-1] 4: 0
| 1157 | P [W.m-1] 1: 0; P [W.m-1] 2: 0; P [W.m-1] 3: 0; P [W.m-1] 4: 0
| 1158 | P [W.m-1] 1: 0; P [W.m-1] 2: 0; P [W.m-1] 3: 0; P [W.m-1] 4: 0
| 1159 | P [W.m-1] 1: 0; P [W.m-1] 2: 0; P [W.m-1] 3: 0; P [W.m-1] 4: 0
| 1160 | P [W.m-1] 1: 0; P [W.m-1] 2: 0; P [W.m-1] 3: 0; P [W.m-1] 4: 0
| 1161 | P [W.m-1] 1: 0; P [W.m-1] 2: 0; P [W.m-1] 3: 0; P [W.m-1] 4: 0
| 1162 | P [W.m-1] 1: 0; P [W.m-1] 2: 0; P [W.m-1] 3: 0; P [W.m-1] 4: 0
| 1163 | P [W.m-1] 1: 0; P [W.m-1] 2: 0; P [W.m-1] 3: 0; P [W.m-1] 4: 0
| 1164 | P [W.m-1] 1: 0; P [W.m-1] 2: 0; P [W.m-1] 3: 0; P [W.m-1] 4: 0
| 1165 | P [W.m-1] 1: 0; P [W.m-1] 2: 0; P [W.m-1] 3: 0; P [W.m-1] 4: 0
| 1166 | P [W.m-1] 1: 0; P [W.m-1] 2: 0; P [W.m-1] 3: 0; P [W.m-1] 4: 0
| 1167 | P [W.m-1] 1: 0; P [W.m-1] 2: 0; P [W.m-1] 3: 0; P [W.m-1] 4: 0
| 1168 | P [W.m-1] 1: 0; P [W.m-1] 2: 0; P [W.m-1] 3: 0; P [W.m-1] 4: 0
| 1169 | P [W.m-1] 1: 0; P [W.m-1] 2: 0; P [W.m-1] 3: 0; P [W.m-1] 4: 0
| 1170 | P [W.m-1] 1: 0; P [W.m-1] 2: 0; P [W.m-1] 3: 0; P [W.m-1] 4: 0
| 1171 | P [W.m-1] 1: 0; P [W.m-1] 2: 0; P [W.m-1] 3: 0; P [W.m-1] 4: 0
| 1172 | P [W.m-1] 1: 0; P [W.m-1] 2: 0; P [W.m-1] 3: 0; P [W.m-1] 4: 0
| 1173 | P [W.m-1] 1: 0; P [W.m-1] 2: 0; P [W.m-1] 3: 0; P [W.m-1] 4: 0
| 1174 | P [W.m-1] 1: 0; P [W.m-1] 2: 0; P [W.m-1] 3: 0; P [W.m-1] 4: 0
| 1175 | P [W.m-1] 1: 0; P [W.m-1] 2: 0; P [W.m-1] 3: 0; P [W.m-1] 4: 0
| 1176 | P [W.m-1] 1: 0; P [W.m-1] 2: 0; P [W.m-1] 3: 0; P [W.m-1] 4: 0
| 1177 | P [W.m-1] 1: 0; P [W.m-1] 2: 0; P [W.m-1] 3: 0; P [W.m-1] 4: 0
| 1178 | P [W.m-1] 1: 0; P [W.m-1] 2: 0; P [W.m-1] 3: 0; P [W.m-1] 4: 0
| 1179 | P [W.m-1] 1: 0; P [W.m-1] 2: 0; P [W.m-1] 3: 0; P [W.m-1] 4: 0
| 1180 | P [W.m-1] 1: 0; P [W.m-1] 2: 0; P [W.m-1] 3: 0; P [W.m-1] 4: 0
| 1181 | P [W.m-1] 1: 0; P [W.m-1] 2: 0; P [W.m-1] 3: 0; P [W.m-1] 4: 0
| 1182 | P [W.m-1] 1: 0; P [W.m-1] 2: 0; P [W.m-1] 3: 0; P [W.m-1] 4: 0
| 1183 | P [W.m-1] 1: 0; P [W.m-1] 2: 0; P [W.m-1] 3: 0; P [W.m-1] 4: 0
| 1184 | P [W.m-1] 1: 0; P [W.m-1] 2: 0; P [W.m-1] 3: 0; P [W.m-1] 4: 0
| 1185 | P [W.m-1] 1: 0; P [W.m-1] 2: 0; P [W.m-1] 3: 0; P [W.m-1] 4: 0
| 1186 | P [W.m-1] 1: 0; P [W.m-1] 2: 0; P [W.m-1] 3: 0; P [W.m-1] 4: 0
| 1187 | P [W.m-1] 1: 0; P [W.m-1] 2: 0; P [W.m-1] 3: 0; P [W.m-1] 4: 0
| 1188 | P [W.m-1] 1: 0; P [W.m-1] 2: 0; P [W.m-1] 3: 0; P [W.m-1] 4: 0
| 1189 | P [W.m-1] 1: 0; P [W.m-1] 2: 0; P [W.m-1] 3: 0; P [W.m-1] 4: 0
| 1190 | P [W.m-1] 1: 0; P [W.m-1] 2: 0; P [W.m-1] 3: 0; P [W.m-1] 4: 0
| 1191 | P [W.m-1] 1: 0; P [W.m-1] 2: 0; P [W.m-1] 3: 0; P [W.m-1] 4: 0
| 1192 | P [W.m-1] 1: 0; P [W.m-1] 2: 0; P [W.m-1] 3: 0; P [W.m-1] 4: 0
| 1193 | P [W.m-1] 1: 0; P [W.m-1] 2: 0; P [W.m-1] 3: 0; P [W.m-1] 4: 0
| 1194 | P [W.m-1] 1: 0; P [W.m-1] 2: 0; P [W.m-1] 3: 0; P [W.m-1] 4: 0
| 1195 | P [W.m-1] 1: 0; P [W.m-1] 2: 0; P [W.m-1] 3: 0; P [W.m-1] 4: 0
| 1196 | P [W.m-1] 1: 0; P [W.m-1] 2: 0; P [W.m-1] 3: 0; P [W.m-1] 4: 0
| 1197 | P [W.m-1] 1: 0; P [W.m-1] 2: 0; P [W.m-1] 3: 0; P [W.m-1] 4: 0
| 1198 | P [W.m-1] 1: 0; P [W.m-1] 2: 0; P [W.m-1] 3: 0; P [W.m-1] 4: 0
| 1199 | P [W.m-1] 1: 0; P [W.m-1] 2: 0; P [W.m-1] 3: 0; P [W.m-1] 4: 0
| 1200 | P [W.m-1] 1: 0; P [W.m-1] 2: 0; P [W.m-1] 3: 0; P [W.m-1] 4: 0
| 1201 | P [W.m-1] 1: 0; P [W.m-1] 2: 0; P [W.m-1] 3: 0; P [W.m-1] 4: 0
| 1202 | P [W.m-1] 1: 0; P [W.m-1] 2: 0; P [W.m-1] 3: 0; P [W.m-1] 4: 0
| 1203 | P [W.m-1] 1: 0; P [W.m-1] 2: 0; P [W.m-1] 3: 0; P [W.m-1] 4: 0
| 1204 | P [W.m-1] 1: 0; P [W.m-1] 2: 0; P [W.m-1] 3: 0; P [W.m-1] 4: 0
| 1205 | P [W.m-1] 1: 0; P [W.m-1] 2: 0; P [W.m-1] 3: 0; P [W.m-1] 4: 0
| 1206 | P [W.m-1] 1: 0; P [W.m-1] 2: 0; P [W.m-1] 3: 0; P [W.m-1] 4: 0
| 1207 | P [W.m-1] 1: 0; P [W.m-1] 2: 0; P [W.m-1] 3: 0; P [W.m-1] 4: 0
| 1208 | P [W.m-1] 1: 0; P [W.m-1] 2: 0; P [W.m-1] 3: 0; P [W.m-1] 4: 0
| 1209 | P [W.m-1] 1: 0; P [W.m-1] 2: 0; P [W.m-1] 3: 0; P [W.m-1] 4: 0
| 1210 | P [W.m-1] 1: 0; P [W.m-1] 2: 0; P [W.m-1] 3: 0; P [W.m-1] 4: 0
| 1211 | P [W.m-1] 1: 0; P [W.m-1] 2: 0; P [W.m-1] 3: 0; P [W.m-1] 4: 0
| 1212 | P [W.m-1] 1: 0; P [W.m-1] 2: 0; P [W.m-1] 3: 0; P [W.m-1] 4: 0
| 1213 | P [W.m-1] 1: 0; P [W.m-1] 2: 0; P [W.m-1] 3: 0; P [W.m-1] 4: 0
| 1214 | P [W.m-1] 1: 0; P [W.m-1] 2: 0; P [W.m-1] 3: 0; P [W.m-1] 4: 0
| 1215 | P [W.m-1] 1: 0; P [W.m-1] 2: 0; P [W.m-1] 3: 0; P [W.m-1] 4: 0
| 1216 | P [W.m-1] 1: 0; P [W.m-1] 2: 0; P [W.m-1] 3: 0; P [W.m-1] 4: 0
| 1217 | P [W.m-1] 1: 0; P [W.m-1] 2: 0; P [W.m-1] 3: 0; P [W.m-1] 4: 0
| 1218 | P [W.m-1] 1: 0; P [W.m-1] 2: 0; P [W.m-1] 3: 0; P [W.m-1] 4: 0
| 1219 | P [W.m-1] 1: 0; P [W.m-1] 2: 0; P [W.m-1] 3: 0; P [W.m-1] 4: 0
| 1220 | P [W.m-1] 1: 0; P [W.m-1] 2: 0; P [W.m-1] 3: 0; P [W.m-1] 4: 0
| 1221 | P [W.m-1] 1: 0; P [W.m-1] 2: 0; P [W.m-1] 3: 0; P [W.m-1] 4: 0
| 1222 | P [W.m-1] 1: 0; P [W.m-1] 2: 0; P [W.m-1] 3: 0; P [W.m-1] 4: 0
| 1223 | P [W.m-1] 1: 0; P [W.m-1] 2: 0; P [W.m-1] 3: 0; P [W.m-1] 4: 0
| 1224 | P [W.m-1] 1: 0; P [W.m-1] 2: 0; P [W.m-1] 3: 0; P [W.m-1] 4: 0
| 1225 | P [W.m-1] 1: 0; P [W.m-1] 2: 0; P [W.m-1] 3: 0; P [W.m-1] 4: 0
| 1226 | P [W.m-1] 1: 0; P [W.m-1] 2: 0; P [W.m-1] 3: 0; P [W.m-1] 4: 0
| 1227 | P [W.m-1] 1: 0; P [W.m-1] 2: 0; P [W.m-1] 3: 0; P [W.m-1] 4: 0
| 1228 | P [W.m-1] 1: 0; P [W.m-1] 2: 0; P [W.m-1] 3: 0; P [W.m-1] 4: 0
| 1229 | P [W.m-1] 1: 0; P [W.m-1] 2: 0; P [W.m-1] 3: 0; P [W.m-1] 4: 0
| 1230 | P [W.m-1] 1: 0; P [W.m-1] 2: 0; P [W.m-1] 3: 0; P [W.m-1] 4: 0
| 1231 | P [W.m-1] 1: 0; P [W.m-1] 2: 0; P [W.m-1] 3: 0; P [W.m-1] 4: 0
| 1232 | P [W.m-1] 1: 0; P [W.m-1] 2: 0; P [W.m-1] 3: 0; P [W.m-1] 4: 0
| 1233 | P [W.m-1] 1: 0; P [W.m-1] 2: 0; P [W.m-1] 3: 0; P [W.m-1] 4: 0
| 1234 | P [W.m-1] 1: 0; P [W.m-1] 2: 0; P [W.m-1] 3: 0; P [W.m-1] 4: 0
| 1235 | P [W.m-1] 1: 0; P [W.m-1] 2: 0; P [W.m-1] 3: 0; P [W.m-1] 4: 0
| 1236 | P [W.m-1] 1: 0; P [W.m-1] 2: 0; P [W.m-1] 3: 0; P [W.m-1] 4: 0
| 1237 | P [W.m-1] 1: 0; P [W.m-1] 2: 0; P [W.m-1] 3: 0; P [W.m-1] 4: 0
| 1238 | P [W.m-1] 1: 0; P [W.m-1] 2: 0; P [W.m-1] 3: 0; P [W.m-1] 4: 0
| 1239 | P [W.m-1] 1: 0; P [W.m-1] 2: 0; P [W.m-1] 3: 0; P [W.m-1] 4: 0
| 1240 | P [W.m-1] 1: 0; P [W.m-1] 2: 0; P [W.m-1] 3: 0; P [W.m-1] 4: 0
| 1241 | P [W.m-1] 1: 0; P [W.m-1] 2: 0; P [W.m-1] 3: 0; P [W.m-1] 4: 0
| 1242 | P [W.m-1] 1: 0; P [W.m-1] 2: 0; P [W.m-1] 3: 0; P [W.m-1] 4: 0
| 1243 | P [W.m-1] 1: 0; P [W.m-1] 2: 0; P [W.m-1] 3: 0; P [W.m-1] 4: 0
| 1244 | P [W.m-1] 1: 0; P [W.m-1] 2: 0; P [W.m-1] 3: 0; P [W.m-1] 4: 0
| 1245 | P [W.m-1] 1: 0; P [W.m-1] 2: 0; P [W.m-1] 3: 0; P [W.m-1] 4: 0
| 1246 | P [W.m-1] 1: 0; P [W.m-1] 2: 0; P [W.m-1] 3: 0; P [W.m-1] 4: 0
| 1247 | P [W.m-1] 1: 0; P [W.m-1] 2: 0; P [W.m-1] 3: 0; P [W.m-1] 4: 0
| 1248 | P [W.m-1] 1: 0; P [W.m-1] 2: 0; P [W.m-1] 3: 0; P [W.m-1] 4: 0
| 1249 | P [W.m-1] 1: 0; P [W.m-1] 2: 0; P [W.m-1] 3: 0; P [W.m-1] 4: 0
| 1250 | P [W.m-1] 1: 0; P [W.m-1] 2: 0; P [W.m-1] 3: 0; P [W.m-1] 4: 0
| 1251 | P [W.m-1] 1: 0; P [W.m-1] 2: 0; P [W.m-1] 3: 0; P [W.m-1] 4: 0
| 1252 | P [W.m-1] 1: 0; P [W.m-1] 2: 0; P [W.m-1] 3: 0; P [W.m-1] 4: 0
| 1253 | P [W.m-1] 1: 0; P [W.m-1] 2: 0; P [W.m-1] 3: 0; P [W.m-1] 4: 0
| 1254 | P [W.m-1] 1: 0; P [W.m-1] 2: 0; P [W.m-1] 3: 0; P [W.m-1] 4: 0
| 1255 | P [W.m-1] 1: 0; P [W.m-1] 2: 0; P [W.m-1] 3: 0; P [W.m-1] 4: 0
| 1256 | P [W.m-1] 1: 0; P [W.m-1] 2: 0; P [W.m-1] 3: 0; P [W.m-1] 4: 0
| 1257 | P [W.m-1] 1: 0; P [W.m-1] 2: 0; P [W.m-1] 3: 0; P [W.m-1] 4: 0
| 1258 | P [W.m-1] 1: 0; P [W.m-1] 2: 0; P [W.m-1] 3: 0; P [W.m-1] 4: 0
| 1259 | P [W.m-1] 1: 0; P [W.m-1] 2: 0; P [W.m-1] 3: 0; P [W.m-1] 4: 0
| 1260 | P [W.m-1] 1: 0; P [W.m-1] 2: 0; P [W.m-1] 3: 0; P [W.m-1] 4: 0
| 1261 | P [W.m-1] 1: 0; P [W.m-1] 2: 0; P [W.m-1] 3: 0; P [W.m-1] 4: 0
| 1262 | P [W.m-1] 1: 0; P [W.m-1] 2: 0; P [W.m-1] 3: 0; P [W.m-1] 4: 0
| 1263 | P [W.m-1] 1: 0; P [W.m-1] 2: 0; P [W.m-1] 3: 0; P [W.m-1] 4: 0
| 1264 | P [W.m-1] 1: 0; P [W.m-1] 2: 0; P [W.m-1] 3: 0; P [W.m-1] 4: 0
| 1265 | P [W.m-1] 1: 0; P [W.m-1] 2: 0; P [W.m-1] 3: 0; P [W.m-1] 4: 0
| 1266 | P [W.m-1] 1: 0; P [W.m-1] 2: 0; P [W.m-1] 3: 0; P [W.m-1] 4: 0
| 1267 | P [W.m-1] 1: 0; P [W.m-1] 2: 0; P [W.m-1] 3: 0; P [W.m-1] 4: 0
| 1268 | P [W.m-1] 1: 0; P [W.m-1] 2: 0; P [W.m-1] 3: 0; P [W.m-1] 4: 0
| 1269 | P [W.m-1] 1: 0; P [W.m-1] 2: 0; P [W.m-1] 3: 0; P [W.m-1] 4: 0
| 1270 | P [W.m-1] 1: 0; P [W.m-1] 2: 0; P [W.m-1] 3: 0; P [W.m-1] 4: 0
| 1271 | P [W.m-1] 1: 0; P [W.m-1] 2: 0; P [W.m-1] 3: 0; P [W.m-1] 4: 0
| 1272 | P [W.m-1] 1: 0; P [W.m-1] 2: 0; P [W.m-1] 3: 0; P [W.m-1] 4: 0
| 1273 | P [W.m-1] 1: 0; P [W.m-1] 2: 0; P [W.m-1] 3: 0; P [W.m-1] 4: 0
| 1274 | P [W.m-1] 1: 0; P [W.m-1] 2: 0; P [W.m-1] 3: 0; P [W.m-1] 4: 0
| 1275 | P [W.m-1] 1: 0; P [W.m-1] 2: 0; P [W.m-1] 3: 0; P [W.m-1] 4: 0
| 1276 | P [W.m-1] 1: 0; P [W.m-1] 2: 0; P [W.m-1] 3: 0; P [W.m-1] 4: 0
| 1277 | P [W.m-1] 1: 0; P [W.m-1] 2: 0; P [W.m-1] 3: 0; P [W.m-1] 4: 0
| 1278 | P [W.m-1] 1: 0; P [W.m-1] 2: 0; P [W.m-1] 3: 0; P [W.m-1] 4: 0
| 1279 | P [W.m-1] 1: 0; P [W.m-1] 2: 0; P [W.m-1] 3: 0; P [W.m-1] 4: 0
| 1280 | P [W.m-1] 1: 0; P [W.m-1] 2: 0; P [W.m-1] 3: 0; P [W.m-1] 4: 0
| 1281 | P [W.m-1] 1: 0; P [W.m-1] 2: 0; P [W.m-1] 3: 0; P [W.m-1] 4: 0
| 1282 | P [W.m-1] 1: 0; P [W.m-1] 2: 0; P [W.m-1] 3: 0; P [W.m-1] 4: 0
| 1283 | P [W.m-1] 1: 0; P [W.m-1] 2: 0; P [W.m-1] 3: 0; P [W.m-1] 4: 0
| 1284 | P [W.m-1] 1: 0; P [W.m-1] 2: 0; P [W.m-1] 3: 0; P [W.m-1] 4: 0
| 1285 | P [W.m-1] 1: 0; P [W.m-1] 2: 0; P [W.m-1] 3: 0; P [W.m-1] 4: 0
| 1286 | P [W.m-1] 1: 0; P [W.m-1] 2: 0; P [W.m-1] 3: 0; P [W.m-1] 4: 0
| 1287 | P [W.m-1] 1: 0; P [W.m-1] 2: 0; P [W.m-1] 3: 0; P [W.m-1] 4: 0
| 1288 | P [W.m-1] 1: 0; P [W.m-1] 2: 0; P [W.m-1] 3: 0; P [W.m-1] 4: 0
| 1289 | P [W.m-1] 1: 0; P [W.m-1] 2: 0; P [W.m-1] 3: 0; P [W.m-1] 4: 0
| 1290 | P [W.m-1] 1: 0; P [W.m-1] 2: 0; P [W.m-1] 3: 0; P [W.m-1] 4: 0
| 1291 | P [W.m-1] 1: 0; P [W.m-1] 2: 0; P [W.m-1] 3: 0; P [W.m-1] 4: 0
| 1292 | P [W.m-1] 1: 0; P [W.m-1] 2: 0; P [W.m-1] 3: 0; P [W.m-1] 4: 0
| 1293 | P [W.m-1] 1: 0; P [W.m-1] 2: 0; P [W.m-1] 3: 0; P [W.m-1] 4: 0
| 1294 | P [W.m-1] 1: 0; P [W.m-1] 2: 0; P [W.m-1] 3: 0; P [W.m-1] 4: 0
| 1295 | P [W.m-1] 1: 0; P [W.m-1] 2: 0; P [W.m-1] 3: 0; P [W.m-1] 4: 0
| 1296 | P [W.m-1] 1: 0; P [W.m-1] 2: 0; P [W.m-1] 3: 0; P [W.m-1] 4: 0
| 1297 | P [W.m-1] 1: 0; P [W.m-1] 2: 0; P [W.m-1] 3: 0; P [W.m-1] 4: 0
| 1298 | P [W.m-1] 1: 0; P [W.m-1] 2: 0; P [W.m-1] 3: 0; P [W.m-1] 4: 0
| 1299 | P [W.m-1] 1: 0; P [W.m-1] 2: 0; P [W.m-1] 3: 0; P [W.m-1] 4: 0
| 1300 | P [W.m-1] 1: 0; P [W.m-1] 2: 0; P [W.m-1] 3: 0; P [W.m-1] 4: 0
| 1301 | P [W.m-1] 1: 0; P [W.m-1] 2: 0; P [W.m-1] 3: 0; P [W.m-1] 4: 0
| 1302 | P [W.m-1] 1: 0; P [W.m-1] 2: 0; P [W.m-1] 3: 0; P [W.m-1] 4: 0
| 1303 | P [W.m-1] 1: 0; P [W.m-1] 2: 0; P [W.m-1] 3: 0; P [W.m-1] 4: 0
| 1304 | P [W.m-1] 1: 0; P [W.m-1] 2: 0; P [W.m-1] 3: 0; P [W.m-1] 4: 0
| 1305 | P [W.m-1] 1: 0; P [W.m-1] 2: 0; P [W.m-1] 3: 0; P [W.m-1] 4: 0
| 1306 | P [W.m-1] 1: 0; P [W.m-1] 2: 0; P [W.m-1] 3: 0; P [W.m-1] 4: 0
| 1307 | P [W.m-1] 1: 0; P [W.m-1] 2: 0; P [W.m-1] 3: 0; P [W.m-1] 4: 0
| 1308 | P [W.m-1] 1: 0; P [W.m-1] 2: 0; P [W.m-1] 3: 0; P [W.m-1] 4: 0
| 1309 | P [W.m-1] 1: 0; P [W.m-1] 2: 0; P [W.m-1] 3: 0; P [W.m-1] 4: 0
| 1310 | P [W.m-1] 1: 0; P [W.m-1] 2: 0; P [W.m-1] 3: 0; P [W.m-1] 4: 0
| 1311 | P [W.m-1] 1: 0; P [W.m-1] 2: 0; P [W.m-1] 3: 0; P [W.m-1] 4: 0
| 1312 | P [W.m-1] 1: 0; P [W.m-1] 2: 0; P [W.m-1] 3: 0; P [W.m-1] 4: 0
| 1313 | P [W.m-1] 1: 0; P [W.m-1] 2: 0; P [W.m-1] 3: 0; P [W.m-1] 4: 0
| 1314 | P [W.m-1] 1: 0; P [W.m-1] 2: 0; P [W.m-1] 3: 0; P [W.m-1] 4: 0
| 1315 | P [W.m-1] 1: 0; P [W.m-1] 2: 0; P [W.m-1] 3: 0; P [W.m-1] 4: 0
| 1316 | P [W.m-1] 1: 0; P [W.m-1] 2: 0; P [W.m-1] 3: 0; P [W.m-1] 4: 0
| 1317 | P [W.m-1] 1: 0; P [W.m-1] 2: 0; P [W.m-1] 3: 0; P [W.m-1] 4: 0
| 1318 | P [W.m-1] 1: 0; P [W.m-1] 2: 0; P [W.m-1] 3: 0; P [W.m-1] 4: 0
| 1319 | P [W.m-1] 1: 0; P [W.m-1] 2: 0; P [W.m-1] 3: 0; P [W.m-1] 4: 0
| 1320 | P [W.m-1] 1: 0; P [W.m-1] 2: 0; P [W.m-1] 3: 0; P [W.m-1] 4: 0
| 1321 | P [W.m-1] 1: 0; P [W.m-1] 2: 0; P [W.m-1] 3: 0; P [W.m-1] 4: 0
| 1322 | P [W.m-1] 1: 0; P [W.m-1] 2: 0; P [W.m-1] 3: 0; P [W.m-1] 4: 0
| 1323 | P [W.m-1] 1: 0; P [W.m-1] 2: 0; P [W.m-1] 3: 0; P [W.m-1] 4: 0
| 1324 | P [W.m-1] 1: 0; P [W.m-1] 2: 0; P [W.m-1] 3: 0; P [W.m-1] 4: 0
| 1325 | P [W.m-1] 1: 0; P [W.m-1] 2: 0; P [W.m-1] 3: 0; P [W.m-1] 4: 0
| 1326 | P [W.m-1] 1: 0; P [W.m-1] 2: 0; P [W.m-1] 3: 0; P [W.m-1] 4: 0
| 1327 | P [W.m-1] 1: 0; P [W.m-1] 2: 0; P [W.m-1] 3: 0; P [W.m-1] 4: 0
| 1328 | P [W.m-1] 1: 0; P [W.m-1] 2: 0; P [W.m-1] 3: 0; P [W.m-1] 4: 0
| 1329 | P [W.m-1] 1: 0; P [W.m-1] 2: 0; P [W.m-1] 3: 0; P [W.m-1] 4: 0
| 1330 | P [W.m-1] 1: 0; P [W.m-1] 2: 0; P [W.m-1] 3: 0; P [W.m-1] 4: 0
| 1331 | P [W.m-1] 1: 0; P [W.m-1] 2: 0; P [W.m-1] 3: 0; P [W.m-1] 4: 0
| 1332 | P [W.m-1] 1: 0; P [W.m-1] 2: 0; P [W.m-1] 3: 0; P [W.m-1] 4: 0
| 1333 | P [W.m-1] 1: 0; P [W.m-1] 2: 0; P [W.m-1] 3: 0; P [W.m-1] 4: 0
| 1334 | P [W.m-1] 1: 0; P [W.m-1] 2: 0; P [W.m-1] 3: 0; P [W.m-1] 4: 0
| 1335 | P [W.m-1] 1: 0; P [W.m-1] 2: 0; P [W.m-1] 3: 0; P [W.m-1] 4: 0
| 1336 | P [W.m-1] 1: 0; P [W.m-1] 2: 0; P [W.m-1] 3: 0; P [W.m-1] 4: 0
| 1337 | P [W.m-1] 1: 0; P [W.m-1] 2: 0; P [W.m-1] 3: 0; P [W.m-1] 4: 0
| 1338 | P [W.m-1] 1: 0; P [W.m-1] 2: 0; P [W.m-1] 3: 0; P [W.m-1] 4: 0
| 1339 | P [W.m-1] 1: 0; P [W.m-1] 2: 0; P [W.m-1] 3: 0; P [W.m-1] 4: 0
| 1340 | P [W.m-1] 1: 0; P [W.m-1] 2: 0; P [W.m-1] 3: 0; P [W.m-1] 4: 0
| 1341 | P [W.m-1] 1: 0; P [W.m-1] 2: 0; P [W.m-1] 3: 0; P [W.m-1] 4: 0
| 1342 | P [W.m-1] 1: 0; P [W.m-1] 2: 0; P [W.m-1] 3: 0; P [W.m-1] 4: 0
| 1343 | P [W.m-1] 1: 0; P [W.m-1] 2: 0; P [W.m-1] 3: 0; P [W.m-1] 4: 0
| 1344 | P [W.m-1] 1: 0; P [W.m-1] 2: 0; P [W.m-1] 3: 0; P [W.m-1] 4: 0
| 1345 | P [W.m-1] 1: 0; P [W.m-1] 2: 0; P [W.m-1] 3: 0; P [W.m-1] 4: 0
| 1346 | P [W.m-1] 1: 0; P [W.m-1] 2: 0; P [W.m-1] 3: 0; P [W.m-1] 4: 0
| 1347 | P [W.m-1] 1: 0; P [W.m-1] 2: 0; P [W.m-1] 3: 0; P [W.m-1] 4: 0
| 1348 | P [W.m-1] 1: 0; P [W.m-1] 2: 0; P [W.m-1] 3: 0; P [W.m-1] 4: 0
| 1349 | P [W.m-1] 1: 0; P [W.m-1] 2: 0; P [W.m-1] 3: 0; P [W.m-1] 4: 0
| 1350 | P [W.m-1] 1: 0; P [W.m-1] 2: 0; P [W.m-1] 3: 0; P [W.m-1] 4: 0
| 1351 | P [W.m-1] 1: 0; P [W.m-1] 2: 0; P [W.m-1] 3: 0; P [W.m-1] 4: 0
| 1352 | P [W.m-1] 1: 0; P [W.m-1] 2: 0; P [W.m-1] 3: 0; P [W.m-1] 4: 0
| 1353 | P [W.m-1] 1: 0; P [W.m-1] 2: 0; P [W.m-1] 3: 0; P [W.m-1] 4: 0
| 1354 | P [W.m-1] 1: 0; P [W.m-1] 2: 0; P [W.m-1] 3: 0; P [W.m-1] 4: 0
| 1355 | P [W.m-1] 1: 0; P [W.m-1] 2: 0; P [W.m-1] 3: 0; P [W.m-1] 4: 0
| 1356 | P [W.m-1] 1: 0; P [W.m-1] 2: 0; P [W.m-1] 3: 0; P [W.m-1] 4: 0
| 1357 | P [W.m-1] 1: 0; P [W.m-1] 2: 0; P [W.m-1] 3: 0; P [W.m-1] 4: 0
| 1358 | P [W.m-1] 1: 0; P [W.m-1] 2: 0; P [W.m-1] 3: 0; P [W.m-1] 4: 0
| 1359 | P [W.m-1] 1: 0; P [W.m-1] 2: 0; P [W.m-1] 3: 0; P [W.m-1] 4: 0
| 1360 | P [W.m-1] 1: 0; P [W.m-1] 2: 0; P [W.m-1] 3: 0; P [W.m-1] 4: 0
| 1361 | P [W.m-1] 1: 0; P [W.m-1] 2: 0; P [W.m-1] 3: 0; P [W.m-1] 4: 0
| 1362 | P [W.m-1] 1: 0; P [W.m-1] 2: 0; P [W.m-1] 3: 0; P [W.m-1] 4: 0
| 1363 | P [W.m-1] 1: 0; P [W.m-1] 2: 0; P [W.m-1] 3: 0; P [W.m-1] 4: 0
| 1364 | P [W.m-1] 1: 0; P [W.m-1] 2: 0; P [W.m-1] 3: 0; P [W.m-1] 4: 0
| 1365 | P [W.m-1] 1: 0; P [W.m-1] 2: 0; P [W.m-1] 3: 0; P [W.m-1] 4: 0
| 1366 | P [W.m-1] 1: 0; P [W.m-1] 2: 0; P [W.m-1] 3: 0; P [W.m-1] 4: 0
| 1367 | P [W.m-1] 1: 0; P [W.m-1] 2: 0; P [W.m-1] 3: 0; P [W.m-1] 4: 0
| 1368 | P [W.m-1] 1: 0; P [W.m-1] 2: 0; P [W.m-1] 3: 0; P [W.m-1] 4: 0
| 1369 | P [W.m-1] 1: 0; P [W.m-1] 2: 0; P [W.m-1] 3: 0; P [W.m-1] 4: 0
| 1370 | P [W.m-1] 1: 0; P [W.m-1] 2: 0; P [W.m-1] 3: 0; P [W.m-1] 4: 0
| 1371 | P [W.m-1] 1: 0; P [W.m-1] 2: 0; P [W.m-1] 3: 0; P [W.m-1] 4: 0
| 1372 | P [W.m-1] 1: 0; P [W.m-1] 2: 0; P [W.m-1] 3: 0; P [W.m-1] 4: 0
| 1373 | P [W.m-1] 1: 0; P [W.m-1] 2: 0; P [W.m-1] 3: 0; P [W.m-1] 4: 0
| 1374 | P [W.m-1] 1: 0; P [W.m-1] 2: 0; P [W.m-1] 3: 0; P [W.m-1] 4: 0
| 1375 | P [W.m-1] 1: 0; P [W.m-1] 2: 0; P [W.m-1] 3: 0; P [W.m-1] 4: 0
| 1376 | P [W.m-1] 1: 0; P [W.m-1] 2: 0; P [W.m-1] 3: 0; P [W.m-1] 4: 0
| 1377 | P [W.m-1] 1: 0; P [W.m-1] 2: 0; P [W.m-1] 3: 0; P [W.m-1] 4: 0
| 1378 | P [W.m-1] 1: 0; P [W.m-1] 2: 0; P [W.m-1] 3: 0; P [W.m-1] 4: 0
| 1379 | P [W.m-1] 1: 0; P [W.m-1] 2: 0; P [W.m-1] 3: 0; P [W.m-1] 4: 0
| 1380 | P [W.m-1] 1: 0; P [W.m-1] 2: 0; P [W.m-1] 3: 0; P [W.m-1] 4: 0
| 1381 | P [W.m-1] 1: 0; P [W.m-1] 2: 0; P [W.m-1] 3: 0; P [W.m-1] 4: 0
| 1382 | P [W.m-1] 1: 0; P [W.m-1] 2: 0; P [W.m-1] 3: 0; P [W.m-1] 4: 0
| 1383 | P [W.m-1] 1: 0; P [W.m-1] 2: 0; P [W.m-1] 3: 0; P [W.m-1] 4: 0
| 1384 | P [W.m-1] 1: 0; P [W.m-1] 2: 0; P [W.m-1] 3: 0; P [W.m-1] 4: 0
| 1385 | P [W.m-1] 1: 0; P [W.m-1] 2: 0; P [W.m-1] 3: 0; P [W.m-1] 4: 0
| 1386 | P [W.m-1] 1: 0; P [W.m-1] 2: 0; P [W.m-1] 3: 0; P [W.m-1] 4: 0
| 1387 | P [W.m-1] 1: 0; P [W.m-1] 2: 0; P [W.m-1] 3: 0; P [W.m-1] 4: 0
| 1388 | P [W.m-1] 1: 0; P [W.m-1] 2: 0; P [W.m-1] 3: 0; P [W.m-1] 4: 0
| 1389 | P [W.m-1] 1: 0; P [W.m-1] 2: 0; P [W.m-1] 3: 0; P [W.m-1] 4: 0
| 1390 | P [W.m-1] 1: 0; P [W.m-1] 2: 0; P [W.m-1] 3: 0; P [W.m-1] 4: 0
| 1391 | P [W.m-1] 1: 0; P [W.m-1] 2: 0; P [W.m-1] 3: 0; P [W.m-1] 4: 0
| 1392 | P [W.m-1] 1: 0; P [W.m-1] 2: 0; P [W.m-1] 3: 0; P [W.m-1] 4: 0
| 1393 | P [W.m-1] 1: 0; P [W.m-1] 2: 0; P [W.m-1] 3: 0; P [W.m-1] 4: 0
| 1394 | P [W.m-1] 1: 0; P [W.m-1] 2: 0; P [W.m-1] 3: 0; P [W.m-1] 4: 0
| 1395 | P [W.m-1] 1: 0; P [W.m-1] 2: 0; P [W.m-1] 3: 0; P [W.m-1] 4: 0
| 1396 | P [W.m-1] 1: 0; P [W.m-1] 2: 0; P [W.m-1] 3: 0; P [W.m-1] 4: 0
| 1397 | P [W.m-1] 1: 0; P [W.m-1] 2: 0; P [W.m-1] 3: 0; P [W.m-1] 4: 0
| 1398 | P [W.m-1] 1: 0; P [W.m-1] 2: 0; P [W.m-1] 3: 0; P [W.m-1] 4: 0
| 1399 | P [W.m-1] 1: 0; P [W.m-1] 2: 0; P [W.m-1] 3: 0; P [W.m-1] 4: 0
| 1400 | P [W.m-1] 1: 0; P [W.m-1] 2: 0; P [W.m-1] 3: 0; P [W.m-1] 4: 0
| 1401 | P [W.m-1] 1: 0; P [W.m-1] 2: 0; P [W.m-1] 3: 0; P [W.m-1] 4: 0
| 1402 | P [W.m-1] 1: 0; P [W.m-1] 2: 0; P [W.m-1] 3: 0; P [W.m-1] 4: 0
| 1403 | P [W.m-1] 1: 0; P [W.m-1] 2: 0; P [W.m-1] 3: 0; P [W.m-1] 4: 0
| 1404 | P [W.m-1] 1: 0; P [W.m-1] 2: 0; P [W.m-1] 3: 0; P [W.m-1] 4: 0
| 1405 | P [W.m-1] 1: 0; P [W.m-1] 2: 0; P [W.m-1] 3: 0; P [W.m-1] 4: 0
| 1406 | P [W.m-1] 1: 0; P [W.m-1] 2: 0; P [W.m-1] 3: 0; P [W.m-1] 4: 0
| 1407 | P [W.m-1] 1: 0; P [W.m-1] 2: 0; P [W.m-1] 3: 0; P [W.m-1] 4: 0
| 1408 | P [W.m-1] 1: 0; P [W.m-1] 2: 0; P [W.m-1] 3: 0; P [W.m-1] 4: 0
| 1409 | P [W.m-1] 1: 0; P [W.m-1] 2: 0; P [W.m-1] 3: 0; P [W.m-1] 4: 0
| 1410 | P [W.m-1] 1: 0; P [W.m-1] 2: 0; P [W.m-1] 3: 0; P [W.m-1] 4: 0
| 1411 | P [W.m-1] 1: 0; P [W.m-1] 2: 0; P [W.m-1] 3: 0; P [W.m-1] 4: 0
| 1412 | P [W.m-1] 1: 0; P [W.m-1] 2: 0; P [W.m-1] 3: 0; P [W.m-1] 4: 0
| 1413 | P [W.m-1] 1: 0; P [W.m-1] 2: 0; P [W.m-1] 3: 0; P [W.m-1] 4: 0
| 1414 | P [W.m-1] 1: 0; P [W.m-1] 2: 0; P [W.m-1] 3: 0; P [W.m-1] 4: 0
| 1415 | P [W.m-1] 1: 0; P [W.m-1] 2: 0; P [W.m-1] 3: 0; P [W.m-1] 4: 0
| 1416 | P [W.m-1] 1: 0; P [W.m-1] 2: 0; P [W.m-1] 3: 0; P [W.m-1] 4: 0
| 1417 | P [W.m-1] 1: 0; P [W.m-1] 2: 0; P [W.m-1] 3: 0; P [W.m-1] 4: 0
| 1418 | P [W.m-1] 1: 0; P [W.m-1] 2: 0; P [W.m-1] 3: 0; P [W.m-1] 4: 0
| 1419 | P [W.m-1] 1: 0; P [W.m-1] 2: 0; P [W.m-1] 3: 0; P [W.m-1] 4: 0
| 1420 | P [W.m-1] 1: 0; P [W.m-1] 2: 0; P [W.m-1] 3: 0; P [W.m-1] 4: 0
| 1421 | P [W.m-1] 1: 0; P [W.m-1] 2: 0; P [W.m-1] 3: 0; P [W.m-1] 4: 0
| 1422 | P [W.m-1] 1: 0; P [W.m-1] 2: 0; P [W.m-1] 3: 0; P [W.m-1] 4: 0
| 1423 | P [W.m-1] 1: 0; P [W.m-1] 2: 0; P [W.m-1] 3: 0; P [W.m-1] 4: 0
| 1424 | P [W.m-1] 1: 0; P [W.m-1] 2: 0; P [W.m-1] 3: 0; P [W.m-1] 4: 0
| 1425 | P [W.m-1] 1: 0; P [W.m-1] 2: 0; P [W.m-1] 3: 0; P [W.m-1] 4: 0
| 1426 | P [W.m-1] 1: 0; P [W.m-1] 2: 0; P [W.m-1] 3: 0; P [W.m-1] 4: 0
| 1427 | P [W.m-1] 1: 0; P [W.m-1] 2: 0; P [W.m-1] 3: 0; P [W.m-1] 4: 0
| 1428 | P [W.m-1] 1: 0; P [W.m-1] 2: 0; P [W.m-1] 3: 0; P [W.m-1] 4: 0
| 1429 | P [W.m-1] 1: 0; P [W.m-1] 2: 0; P [W.m-1] 3: 0; P [W.m-1] 4: 0
| 1430 | P [W.m-1] 1: 0; P [W.m-1] 2: 0; P [W.m-1] 3: 0; P [W.m-1] 4: 0
| 1431 | P [W.m-1] 1: 0; P [W.m-1] 2: 0; P [W.m-1] 3: 0; P [W.m-1] 4: 0
| 1432 | P [W.m-1] 1: 0; P [W.m-1] 2: 0; P [W.m-1] 3: 0; P [W.m-1] 4: 0
| 1433 | P [W.m-1] 1: 0; P [W.m-1] 2: 0; P [W.m-1] 3: 0; P [W.m-1] 4: 0
| 1434 | P [W.m-1] 1: 0; P [W.m-1] 2: 0; P [W.m-1] 3: 0; P [W.m-1] 4: 0
| 1435 | P [W.m-1] 1: 0; P [W.m-1] 2: 0; P [W.m-1] 3: 0; P [W.m-1] 4: 0
| 1436 | P [W.m-1] 1: 0; P [W.m-1] 2: 0; P [W.m-1] 3: 0; P [W.m-1] 4: 0
| 1437 | P [W.m-1] 1: 0; P [W.m-1] 2: 0; P [W.m-1] 3: 0; P [W.m-1] 4: 0
| 1438 | P [W.m-1] 1: 0; P [W.m-1] 2: 0; P [W.m-1] 3: 0; P [W.m-1] 4: 0
| 1439 | P [W.m-1] 1: 0; P [W.m-1] 2: 0; P [W.m-1] 3: 0; P [W.m-1] 4: 0
| 1440 | P [W.m-1] 1: 0; P [W.m-1] 2: 0; P [W.m-1] 3: 0; P [W.m-1] 4: 0
| 1441 | P [W.m-1] 1: 0; P [W.m-1] 2: 0; P [W.m-1] 3: 0; P [W.m-1] 4: 0
| 1442 | P [W.m-1] 1: 0; P [W.m-1] 2: 0; P [W.m-1] 3: 0; P [W.m-1] 4: 0
| 1443 | P [W.m-1] 1: 0; P [W.m-1] 2: 0; P [W.m-1] 3: 0; P [W.m-1] 4: 0
| 1444 | P [W.m-1] 1: 0; P [W.m-1] 2: 0; P [W.m-1] 3: 0; P [W.m-1] 4: 0
| 1445 | P [W.m-1] 1: 0; P [W.m-1] 2: 0; P [W.m-1] 3: 0; P [W.m-1] 4: 0
| 1446 | P [W.m-1] 1: 0; P [W.m-1] 2: 0; P [W.m-1] 3: 0; P [W.m-1] 4: 0
| 1447 | P [W.m-1] 1: 0; P [W.m-1] 2: 0; P [W.m-1] 3: 0; P [W.m-1] 4: 0
| 1448 | P [W.m-1] 1: 0; P [W.m-1] 2: 0; P [W.m-1] 3: 0; P [W.m-1] 4: 0
| 1449 | P [W.m-1] 1: 0; P [W.m-1] 2: 0; P [W.m-1] 3: 0; P [W.m-1] 4: 0
| 1450 | P [W.m-1] 1: 0; P [W.m-1] 2: 0; P [W.m-1] 3: 0; P [W.m-1] 4: 0
| 1451 | P [W.m-1] 1: 0; P [W.m-1] 2: 0; P [W.m-1] 3: 0; P [W.m-1] 4: 0
| 1452 | P [W.m-1] 1: 0; P [W.m-1] 2: 0; P [W.m-1] 3: 0; P [W.m-1] 4: 0
| 1453 | P [W.m-1] 1: 0; P [W.m-1] 2: 0; P [W.m-1] 3: 0; P [W.m-1] 4: 0
| 1454 | P [W.m-1] 1: 0; P [W.m-1] 2: 0; P [W.m-1] 3: 0; P [W.m-1] 4: 0
| 1455 | P [W.m-1] 1: 0; P [W.m-1] 2: 0; P [W.m-1] 3: 0; P [W.m-1] 4: 0
| 1456 | P [W.m-1] 1: 0; P [W.m-1] 2: 0; P [W.m-1] 3: 0; P [W.m-1] 4: 0
| 1457 | P [W.m-1] 1: 0; P [W.m-1] 2: 0; P [W.m-1] 3: 0; P [W.m-1] 4: 0
| 1458 | P [W.m-1] 1: 0; P [W.m-1] 2: 0; P [W.m-1] 3: 0; P [W.m-1] 4: 0
| 1459 | P [W.m-1] 1: 0; P [W.m-1] 2: 0; P [W.m-1] 3: 0; P [W.m-1] 4: 0
| 1460 | P [W.m-1] 1: 0; P [W.m-1] 2: 0; P [W.m-1] 3: 0; P [W.m-1] 4: 0
| 1461 | P [W.m-1] 1: 0; P [W.m-1] 2: 0; P [W.m-1] 3: 0; P [W.m-1] 4: 0
| 1462 | P [W.m-1] 1: 0; P [W.m-1] 2: 0; P [W.m-1] 3: 0; P [W.m-1] 4: 0
| 1463 | P [W.m-1] 1: 0; P [W.m-1] 2: 0; P [W.m-1] 3: 0; P [W.m-1] 4: 0
| 1464 | P [W.m-1] 1: 0; P [W.m-1] 2: 0; P [W.m-1] 3: 0; P [W.m-1] 4: 0
| 1465 | P [W.m-1] 1: 0; P [W.m-1] 2: 0; P [W.m-1] 3: 0; P [W.m-1] 4: 0
| 1466 | P [W.m-1] 1: 0; P [W.m-1] 2: 0; P [W.m-1] 3: 0; P [W.m-1] 4: 0
| 1467 | P [W.m-1] 1: 0; P [W.m-1] 2: 0; P [W.m-1] 3: 0; P [W.m-1] 4: 0
| 1468 | P [W.m-1] 1: 0; P [W.m-1] 2: 0; P [W.m-1] 3: 0; P [W.m-1] 4: 0
| 1469 | P [W.m-1] 1: 0; P [W.m-1] 2: 0; P [W.m-1] 3: 0; P [W.m-1] 4: 0
| 1470 | P [W.m-1] 1: 0; P [W.m-1] 2: 0; P [W.m-1] 3: 0; P [W.m-1] 4: 0
| 1471 | P [W.m-1] 1: 0; P [W.m-1] 2: 0; P [W.m-1] 3: 0; P [W.m-1] 4: 0
| 1472 | P [W.m-1] 1: 0; P [W.m-1] 2: 0; P [W.m-1] 3: 0; P [W.m-1] 4: 0
| 1473 | P [W.m-1] 1: 0; P [W.m-1] 2: 0; P [W.m-1] 3: 0; P [W.m-1] 4: 0
| 1474 | P [W.m-1] 1: 0; P [W.m-1] 2: 0; P [W.m-1] 3: 0; P [W.m-1] 4: 0
| 1475 | P [W.m-1] 1: 0; P [W.m-1] 2: 0; P [W.m-1] 3: 0; P [W.m-1] 4: 0
| 1476 | P [W.m-1] 1: 0; P [W.m-1] 2: 0; P [W.m-1] 3: 0; P [W.m-1] 4: 0
| 1477 | P [W.m-1] 1: 0; P [W.m-1] 2: 0; P [W.m-1] 3: 0; P [W.m-1] 4: 0
| 1478 | P [W.m-1] 1: 0; P [W.m-1] 2: 0; P [W.m-1] 3: 0; P [W.m-1] 4: 0
| 1479 | P [W.m-1] 1: 0; P [W.m-1] 2: 0; P [W.m-1] 3: 0; P [W.m-1] 4: 0
| 1480 | P [W.m-1] 1: 0; P [W.m-1] 2: 0; P [W.m-1] 3: 0; P [W.m-1] 4: 0
| 1481 | P [W.m-1] 1: 0; P [W.m-1] 2: 0; P [W.m-1] 3: 0; P [W.m-1] 4: 0
| 1482 | P [W.m-1] 1: 0; P [W.m-1] 2: 0; P [W.m-1] 3: 0; P [W.m-1] 4: 0
| 1483 | P [W.m-1] 1: 0; P [W.m-1] 2: 0; P [W.m-1] 3: 0; P [W.m-1] 4: 0
| 1484 | P [W.m-1] 1: 0; P [W.m-1] 2: 0; P [W.m-1] 3: 0; P [W.m-1] 4: 0
| 1485 | P [W.m-1] 1: 0; P [W.m-1] 2: 0; P [W.m-1] 3: 0; P [W.m-1] 4: 0
| 1486 | P [W.m-1] 1: 0; P [W.m-1] 2: 0; P [W.m-1] 3: 0; P [W.m-1] 4: 0
| 1487 | P [W.m-1] 1: 0; P [W.m-1] 2: 0; P [W.m-1] 3: 0; P [W.m-1] 4: 0
| 1488 | P [W.m-1] 1: 0; P [W.m-1] 2: 0; P [W.m-1] 3: 0; P [W.m-1] 4: 0
| 1489 | P [W.m-1] 1: 0; P [W.m-1] 2: 0; P [W.m-1] 3: 0; P [W.m-1] 4: 0
| 1490 | P [W.m-1] 1: 0; P [W.m-1] 2: 0; P [W.m-1] 3: 0; P [W.m-1] 4: 0
| 1491 | P [W.m-1] 1: 0; P [W.m-1] 2: 0; P [W.m-1] 3: 0; P [W.m-1] 4: 0
| 1492 | P [W.m-1] 1: 0; P [W.m-1] 2: 0; P [W.m-1] 3: 0; P [W.m-1] 4: 0
| 1493 | P [W.m-1] 1: 0; P [W.m-1] 2: 0; P [W.m-1] 3: 0; P [W.m-1] 4: 0
| 1494 | P [W.m-1] 1: 0; P [W.m-1] 2: 0; P [W.m-1] 3: 0; P [W.m-1] 4: 0
| 1495 | P [W.m-1] 1: 0; P [W.m-1] 2: 0; P [W.m-1] 3: 0; P [W.m-1] 4: 0
| 1496 | P [W.m-1] 1: 0; P [W.m-1] 2: 0; P [W.m-1] 3: 0; P [W.m-1] 4: 0
| 1497 | P [W.m-1] 1: 0; P [W.m-1] 2: 0; P [W.m-1] 3: 0; P [W.m-1] 4: 0
| 1498 | P [W.m-1] 1: 0; P [W.m-1] 2: 0; P [W.m-1] 3: 0; P [W.m-1] 4: 0
| 1499 | P [W.m-1] 1: 0; P [W.m-1] 2: 0; P [W.m-1] 3: 0; P [W.m-1] 4: 0
| 1500 | P [W.m-1] 1: 0; P [W.m-1] 2: 0; P [W.m-1] 3: 0; P [W.m-1] 4: 0
| 1501 | P [W.m-1] 1: 0; P [W.m-1] 2: 0; P [W.m-1] 3: 0; P [W.m-1] 4: 0
| 1502 | P [W.m-1] 1: 0; P [W.m-1] 2: 0; P [W.m-1] 3: 0; P [W.m-1] 4: 0
| 1503 | P [W.m-1] 1: 0; P [W.m-1] 2: 0; P [W.m-1] 3: 0; P [W.m-1] 4: 0
| 1504 | P [W.m-1] 1: 0; P [W.m-1] 2: 0; P [W.m-1] 3: 0; P [W.m-1] 4: 0
| 1505 | P [W.m-1] 1: 0; P [W.m-1] 2: 0; P [W.m-1] 3: 0; P [W.m-1] 4: 0
| 1506 | P [W.m-1] 1: 0; P [W.m-1] 2: 0; P [W.m-1] 3: 0; P [W.m-1] 4: 0
| 1507 | P [W.m-1] 1: 0; P [W.m-1] 2: 0; P [W.m-1] 3: 0; P [W.m-1] 4: 0
| 1508 | P [W.m-1] 1: 0; P [W.m-1] 2: 0; P [W.m-1] 3: 0; P [W.m-1] 4: 0
| 1509 | P [W.m-1] 1: 0; P [W.m-1] 2: 0; P [W.m-1] 3: 0; P [W.m-1] 4: 0
| 1510 | P [W.m-1] 1: 0; P [W.m-1] 2: 0; P [W.m-1] 3: 0; P [W.m-1] 4: 0
| 1511 | P [W.m-1] 1: 0; P [W.m-1] 2: 0; P [W.m-1] 3: 0; P [W.m-1] 4: 0
| 1512 | P [W.m-1] 1: 0; P [W.m-1] 2: 0; P [W.m-1] 3: 0; P [W.m-1] 4: 0
| 1513 | P [W.m-1] 1: 0; P [W.m-1] 2: 0; P [W.m-1] 3: 0; P [W.m-1] 4: 0
| 1514 | P [W.m-1] 1: 0; P [W.m-1] 2: 0; P [W.m-1] 3: 0; P [W.m-1] 4: 0
| 1515 | P [W.m-1] 1: 0; P [W.m-1] 2: 0; P [W.m-1] 3: 0; P [W.m-1] 4: 0
| 1516 | P [W.m-1] 1: 0; P [W.m-1] 2: 0; P [W.m-1] 3: 0; P [W.m-1] 4: 0
| 1517 | P [W.m-1] 1: 0; P [W.m-1] 2: 0; P [W.m-1] 3: 0; P [W.m-1] 4: 0
| 1518 | P [W.m-1] 1: 0; P [W.m-1] 2: 0; P [W.m-1] 3: 0; P [W.m-1] 4: 0
| 1519 | P [W.m-1] 1: 0; P [W.m-1] 2: 0; P [W.m-1] 3: 0; P [W.m-1] 4: 0
| 1520 | P [W.m-1] 1: 0; P [W.m-1] 2: 0; P [W.m-1] 3: 0; P [W.m-1] 4: 0
| 1521 | P [W.m-1] 1: 0; P [W.m-1] 2: 0; P [W.m-1] 3: 0; P [W.m-1] 4: 0
| 1522 | P [W.m-1] 1: 0; P [W.m-1] 2: 0; P [W.m-1] 3: 0; P [W.m-1] 4: 0
| 1523 | P [W.m-1] 1: 0; P [W.m-1] 2: 0; P [W.m-1] 3: 0; P [W.m-1] 4: 0
| 1524 | P [W.m-1] 1: 0; P [W.m-1] 2: 0; P [W.m-1] 3: 0; P [W.m-1] 4: 0
| 1525 | P [W.m-1] 1: 0; P [W.m-1] 2: 0; P [W.m-1] 3: 0; P [W.m-1] 4: 0
| 1526 | P [W.m-1] 1: 0; P [W.m-1] 2: 0; P [W.m-1] 3: 0; P [W.m-1] 4: 0
| 1527 | P [W.m-1] 1: 0; P [W.m-1] 2: 0; P [W.m-1] 3: 0; P [W.m-1] 4: 0
| 1528 | P [W.m-1] 1: 0; P [W.m-1] 2: 0; P [W.m-1] 3: 0; P [W.m-1] 4: 0
| 1529 | P [W.m-1] 1: 0; P [W.m-1] 2: 0; P [W.m-1] 3: 0; P [W.m-1] 4: 0
| 1530 | P [W.m-1] 1: 0; P [W.m-1] 2: 0; P [W.m-1] 3: 0; P [W.m-1] 4: 0
| 1531 | P [W.m-1] 1: 0; P [W.m-1] 2: 0; P [W.m-1] 3: 0; P [W.m-1] 4: 0
| 1532 | P [W.m-1] 1: 0; P [W.m-1] 2: 0; P [W.m-1] 3: 0; P [W.m-1] 4: 0
| 1533 | P [W.m-1] 1: 0; P [W.m-1] 2: 0; P [W.m-1] 3: 0; P [W.m-1] 4: 0
| 1534 | P [W.m-1] 1: 0; P [W.m-1] 2: 0; P [W.m-1] 3: 0; P [W.m-1] 4: 0
| 1535 | P [W.m-1] 1: 0; P [W.m-1] 2: 0; P [W.m-1] 3: 0; P [W.m-1] 4: 0
| 1536 | P [W.m-1] 1: 0; P [W.m-1] 2: 0; P [W.m-1] 3: 0; P [W.m-1] 4: 0
| 1537 | P [W.m-1] 1: 0; P [W.m-1] 2: 0; P [W.m-1] 3: 0; P [W.m-1] 4: 0
| 1538 | P [W.m-1] 1: 0; P [W.m-1] 2: 0; P [W.m-1] 3: 0; P [W.m-1] 4: 0
| 1539 | P [W.m-1] 1: 0; P [W.m-1] 2: 0; P [W.m-1] 3: 0; P [W.m-1] 4: 0
| 1540 | P [W.m-1] 1: 0; P [W.m-1] 2: 0; P [W.m-1] 3: 0; P [W.m-1] 4: 0
| 1541 | P [W.m-1] 1: 0; P [W.m-1] 2: 0; P [W.m-1] 3: 0; P [W.m-1] 4: 0
| 1542 | P [W.m-1] 1: 0; P [W.m-1] 2: 0; P [W.m-1] 3: 0; P [W.m-1] 4: 0
| 1543 | P [W.m-1] 1: 0; P [W.m-1] 2: 0; P [W.m-1] 3: 0; P [W.m-1] 4: 0
| 1544 | P [W.m-1] 1: 0; P [W.m-1] 2: 0; P [W.m-1] 3: 0; P [W.m-1] 4: 0
| 1545 | P [W.m-1] 1: 0; P [W.m-1] 2: 0; P [W.m-1] 3: 0; P [W.m-1] 4: 0
| 1546 | P [W.m-1] 1: 0; P [W.m-1] 2: 0; P [W.m-1] 3: 0; P [W.m-1] 4: 0
| 1547 | P [W.m-1] 1: 0; P [W.m-1] 2: 0; P [W.m-1] 3: 0; P [W.m-1] 4: 0
| 1548 | P [W.m-1] 1: 0; P [W.m-1] 2: 0; P [W.m-1] 3: 0; P [W.m-1] 4: 0
| 1549 | P [W.m-1] 1: 0; P [W.m-1] 2: 0; P [W.m-1] 3: 0; P [W.m-1] 4: 0
| 1550 | P [W.m-1] 1: 0; P [W.m-1] 2: 0; P [W.m-1] 3: 0; P [W.m-1] 4: 0
| 1551 | P [W.m-1] 1: 0; P [W.m-1] 2: 0; P [W.m-1] 3: 0; P [W.m-1] 4: 0
| 1552 | P [W.m-1] 1: 0; P [W.m-1] 2: 0; P [W.m-1] 3: 0; P [W.m-1] 4: 0
| 1553 | P [W.m-1] 1: 0; P [W.m-1] 2: 0; P [W.m-1] 3: 0; P [W.m-1] 4: 0
| 1554 | P [W.m-1] 1: 0; P [W.m-1] 2: 0; P [W.m-1] 3: 0; P [W.m-1] 4: 0
| 1555 | P [W.m-1] 1: 0; P [W.m-1] 2: 0; P [W.m-1] 3: 0; P [W.m-1] 4: 0
| 1556 | P [W.m-1] 1: 0; P [W.m-1] 2: 0; P [W.m-1] 3: 0; P [W.m-1] 4: 0
| 1557 | P [W.m-1] 1: 0; P [W.m-1] 2: 0; P [W.m-1] 3: 0; P [W.m-1] 4: 0
| 1558 | P [W.m-1] 1: 0; P [W.m-1] 2: 0; P [W.m-1] 3: 0; P [W.m-1] 4: 0
| 1559 | P [W.m-1] 1: 0; P [W.m-1] 2: 0; P [W.m-1] 3: 0; P [W.m-1] 4: 0
| 1560 | P [W.m-1] 1: 0; P [W.m-1] 2: 0; P [W.m-1] 3: 0; P [W.m-1] 4: 0
| 1561 | P [W.m-1] 1: 0; P [W.m-1] 2: 0; P [W.m-1] 3: 0; P [W.m-1] 4: 0
| 1562 | P [W.m-1] 1: 0; P [W.m-1] 2: 0; P [W.m-1] 3: 0; P [W.m-1] 4: 0
| 1563 | P [W.m-1] 1: 0; P [W.m-1] 2: 0; P [W.m-1] 3: 0; P [W.m-1] 4: 0
| 1564 | P [W.m-1] 1: 0; P [W.m-1] 2: 0; P [W.m-1] 3: 0; P [W.m-1] 4: 0
| 1565 | P [W.m-1] 1: 0; P [W.m-1] 2: 0; P [W.m-1] 3: 0; P [W.m-1] 4: 0
| 1566 | P [W.m-1] 1: 0; P [W.m-1] 2: 0; P [W.m-1] 3: 0; P [W.m-1] 4: 0
| 1567 | P [W.m-1] 1: 0; P [W.m-1] 2: 0; P [W.m-1] 3: 0; P [W.m-1] 4: 0
| 1568 | P [W.m-1] 1: 0; P [W.m-1] 2: 0; P [W.m-1] 3: 0; P [W.m-1] 4: 0
| 1569 | P [W.m-1] 1: 0; P [W.m-1] 2: 0; P [W.m-1] 3: 0; P [W.m-1] 4: 0
| 1570 | P [W.m-1] 1: 0; P [W.m-1] 2: 0; P [W.m-1] 3: 0; P [W.m-1] 4: 0
| 1571 | P [W.m-1] 1: 0; P [W.m-1] 2: 0; P [W.m-1] 3: 0; P [W.m-1] 4: 0
| 1572 | P [W.m-1] 1: 0; P [W.m-1] 2: 0; P [W.m-1] 3: 0; P [W.m-1] 4: 0
| 1573 | P [W.m-1] 1: 0; P [W.m-1] 2: 0; P [W.m-1] 3: 0; P [W.m-1] 4: 0
| 1574 | P [W.m-1] 1: 0; P [W.m-1] 2: 0; P [W.m-1] 3: 0; P [W.m-1] 4: 0
| 1575 | P [W.m-1] 1: 0; P [W.m-1] 2: 0; P [W.m-1] 3: 0; P [W.m-1] 4: 0
| 1576 | P [W.m-1] 1: 0; P [W.m-1] 2: 0; P [W.m-1] 3: 0; P [W.m-1] 4: 0
| 1577 | P [W.m-1] 1: 0; P [W.m-1] 2: 0; P [W.m-1] 3: 0; P [W.m-1] 4: 0
| 1578 | P [W.m-1] 1: 0; P [W.m-1] 2: 0; P [W.m-1] 3: 0; P [W.m-1] 4: 0
| 1579 | P [W.m-1] 1: 0; P [W.m-1] 2: 0; P [W.m-1] 3: 0; P [W.m-1] 4: 0
| 1580 | P [W.m-1] 1: 0; P [W.m-1] 2: 0; P [W.m-1] 3: 0; P [W.m-1] 4: 0
| 1581 | P [W.m-1] 1: 0; P [W.m-1] 2: 0; P [W.m-1] 3: 0; P [W.m-1] 4: 0
| 1582 | P [W.m-1] 1: 0; P [W.m-1] 2: 0; P [W.m-1] 3: 0; P [W.m-1] 4: 0
| 1583 | P [W.m-1] 1: 0; P [W.m-1] 2: 0; P [W.m-1] 3: 0; P [W.m-1] 4: 0
| 1584 | P [W.m-1] 1: 0; P [W.m-1] 2: 0; P [W.m-1] 3: 0; P [W.m-1] 4: 0
| 1585 | P [W.m-1] 1: 0; P [W.m-1] 2: 0; P [W.m-1] 3: 0; P [W.m-1] 4: 0
| 1586 | P [W.m-1] 1: 0; P [W.m-1] 2: 0; P [W.m-1] 3: 0; P [W.m-1] 4: 0
| 1587 | P [W.m-1] 1: 0; P [W.m-1] 2: 0; P [W.m-1] 3: 0; P [W.m-1] 4: 0
| 1588 | P [W.m-1] 1: 0; P [W.m-1] 2: 0; P [W.m-1] 3: 0; P [W.m-1] 4: 0
| 1589 | P [W.m-1] 1: 0; P [W.m-1] 2: 0; P [W.m-1] 3: 0; P [W.m-1] 4: 0
| 1590 | P [W.m-1] 1: 0; P [W.m-1] 2: 0; P [W.m-1] 3: 0; P [W.m-1] 4: 0
| 1591 | P [W.m-1] 1: 0; P [W.m-1] 2: 0; P [W.m-1] 3: 0; P [W.m-1] 4: 0
| 1592 | P [W.m-1] 1: 0; P [W.m-1] 2: 0; P [W.m-1] 3: 0; P [W.m-1] 4: 0
| 1593 | P [W.m-1] 1: 0; P [W.m-1] 2: 0; P [W.m-1] 3: 0; P [W.m-1] 4: 0
| 1594 | P [W.m-1] 1: 0; P [W.m-1] 2: 0; P [W.m-1] 3: 0; P [W.m-1] 4: 0
| 1595 | P [W.m-1] 1: 0; P [W.m-1] 2: 0; P [W.m-1] 3: 0; P [W.m-1] 4: 0
| 1596 | P [W.m-1] 1: 0; P [W.m-1] 2: 0; P [W.m-1] 3: 0; P [W.m-1] 4: 0
| 1597 | P [W.m-1] 1: 0; P [W.m-1] 2: 0; P [W.m-1] 3: 0; P [W.m-1] 4: 0
| 1598 | P [W.m-1] 1: 0; P [W.m-1] 2: 0; P [W.m-1] 3: 0; P [W.m-1] 4: 0
| 1599 | P [W.m-1] 1: 0; P [W.m-1] 2: 0; P [W.m-1] 3: 0; P [W.m-1] 4: 0
| 1600 | P [W.m-1] 1: 0; P [W.m-1] 2: 0; P [W.m-1] 3: 0; P [W.m-1] 4: 0
| 1601 | P [W.m-1] 1: 0; P [W.m-1] 2: 0; P [W.m-1] 3: 0; P [W.m-1] 4: 0
| 1602 | P [W.m-1] 1: 0; P [W.m-1] 2: 0; P [W.m-1] 3: 0; P [W.m-1] 4: 0
| 1603 | P [W.m-1] 1: 0; P [W.m-1] 2: 0; P [W.m-1] 3: 0; P [W.m-1] 4: 0
| 1604 | P [W.m-1] 1: 0; P [W.m-1] 2: 0; P [W.m-1] 3: 0; P [W.m-1] 4: 0
| 1605 | P [W.m-1] 1: 0; P [W.m-1] 2: 0; P [W.m-1] 3: 0; P [W.m-1] 4: 0
| 1606 | P [W.m-1] 1: 0; P [W.m-1] 2: 0; P [W.m-1] 3: 0; P [W.m-1] 4: 0
| 1607 | P [W.m-1] 1: 0; P [W.m-1] 2: 0; P [W.m-1] 3: 0; P [W.m-1] 4: 0
| 1608 | P [W.m-1] 1: 0; P [W.m-1] 2: 0; P [W.m-1] 3: 0; P [W.m-1] 4: 0
| 1609 | P [W.m-1] 1: 0; P [W.m-1] 2: 0; P [W.m-1] 3: 0; P [W.m-1] 4: 0
| 1610 | P [W.m-1] 1: 0; P [W.m-1] 2: 0; P [W.m-1] 3: 0; P [W.m-1] 4: 0
| 1611 | P [W.m-1] 1: 0; P [W.m-1] 2: 0; P [W.m-1] 3: 0; P [W.m-1] 4: 0
| 1612 | P [W.m-1] 1: 0; P [W.m-1] 2: 0; P [W.m-1] 3: 0; P [W.m-1] 4: 0
| 1613 | P [W.m-1] 1: 0; P [W.m-1] 2: 0; P [W.m-1] 3: 0; P [W.m-1] 4: 0
| 1614 | P [W.m-1] 1: 0; P [W.m-1] 2: 0; P [W.m-1] 3: 0; P [W.m-1] 4: 0
| 1615 | P [W.m-1] 1: 0; P [W.m-1] 2: 0; P [W.m-1] 3: 0; P [W.m-1] 4: 0
| 1616 | P [W.m-1] 1: 0; P [W.m-1] 2: 0; P [W.m-1] 3: 0; P [W.m-1] 4: 0
| 1617 | P [W.m-1] 1: 0; P [W.m-1] 2: 0; P [W.m-1] 3: 0; P [W.m-1] 4: 0
| 1618 | P [W.m-1] 1: 0; P [W.m-1] 2: 0; P [W.m-1] 3: 0; P [W.m-1] 4: 0
| 1619 | P [W.m-1] 1: 0; P [W.m-1] 2: 0; P [W.m-1] 3: 0; P [W.m-1] 4: 0
| 1620 | P [W.m-1] 1: 0; P [W.m-1] 2: 0; P [W.m-1] 3: 0; P [W.m-1] 4: 0
| 1621 | P [W.m-1] 1: 0; P [W.m-1] 2: 0; P [W.m-1] 3: 0; P [W.m-1] 4: 0
| 1622 | P [W.m-1] 1: 0; P [W.m-1] 2: 0; P [W.m-1] 3: 0; P [W.m-1] 4: 0
| 1623 | P [W.m-1] 1: 0; P [W.m-1] 2: 0; P [W.m-1] 3: 0; P [W.m-1] 4: 0
| 1624 | P [W.m-1] 1: 0; P [W.m-1] 2: 0; P [W.m-1] 3: 0; P [W.m-1] 4: 0
| 1625 | P [W.m-1] 1: 0; P [W.m-1] 2: 0; P [W.m-1] 3: 0; P [W.m-1] 4: 0
| 1626 | P [W.m-1] 1: 0; P [W.m-1] 2: 0; P [W.m-1] 3: 0; P [W.m-1] 4: 0
| 1627 | P [W.m-1] 1: 0; P [W.m-1] 2: 0; P [W.m-1] 3: 0; P [W.m-1] 4: 0
| 1628 | P [W.m-1] 1: 0; P [W.m-1] 2: 0; P [W.m-1] 3: 0; P [W.m-1] 4: 0
| 1629 | P [W.m-1] 1: 0; P [W.m-1] 2: 0; P [W.m-1] 3: 0; P [W.m-1] 4: 0
| 1630 | P [W.m-1] 1: 0; P [W.m-1] 2: 0; P [W.m-1] 3: 0; P [W.m-1] 4: 0
| 1631 | P [W.m-1] 1: 0; P [W.m-1] 2: 0; P [W.m-1] 3: 0; P [W.m-1] 4: 0
| 1632 | P [W.m-1] 1: 0; P [W.m-1] 2: 0; P [W.m-1] 3: 0; P [W.m-1] 4: 0
| 1633 | P [W.m-1] 1: 0; P [W.m-1] 2: 0; P [W.m-1] 3: 0; P [W.m-1] 4: 0
| 1634 | P [W.m-1] 1: 0; P [W.m-1] 2: 0; P [W.m-1] 3: 0; P [W.m-1] 4: 0
| 1635 | P [W.m-1] 1: 0; P [W.m-1] 2: 0; P [W.m-1] 3: 0; P [W.m-1] 4: 0
| 1636 | P [W.m-1] 1: 0; P [W.m-1] 2: 0; P [W.m-1] 3: 0; P [W.m-1] 4: 0
| 1637 | P [W.m-1] 1: 0; P [W.m-1] 2: 0; P [W.m-1] 3: 0; P [W.m-1] 4: 0
| 1638 | P [W.m-1] 1: 0; P [W.m-1] 2: 0; P [W.m-1] 3: 0; P [W.m-1] 4: 0
| 1639 | P [W.m-1] 1: 0; P [W.m-1] 2: 0; P [W.m-1] 3: 0; P [W.m-1] 4: 0
| 1640 | P [W.m-1] 1: 0; P [W.m-1] 2: 0; P [W.m-1] 3: 0; P [W.m-1] 4: 0
| 1641 | P [W.m-1] 1: 0; P [W.m-1] 2: 0; P [W.m-1] 3: 0; P [W.m-1] 4: 0
| 1642 | P [W.m-1] 1: 0; P [W.m-1] 2: 0; P [W.m-1] 3: 0; P [W.m-1] 4: 0
| 1643 | P [W.m-1] 1: 0; P [W.m-1] 2: 0; P [W.m-1] 3: 0; P [W.m-1] 4: 0
| 1644 | P [W.m-1] 1: 0; P [W.m-1] 2: 0; P [W.m-1] 3: 0; P [W.m-1] 4: 0
| 1645 | P [W.m-1] 1: 0; P [W.m-1] 2: 0; P [W.m-1] 3: 0; P [W.m-1] 4: 0
| 1646 | P [W.m-1] 1: 0; P [W.m-1] 2: 0; P [W.m-1] 3: 0; P [W.m-1] 4: 0
| 1647 | P [W.m-1] 1: 0; P [W.m-1] 2: 0; P [W.m-1] 3: 0; P [W.m-1] 4: 0
| 1648 | P [W.m-1] 1: 0; P [W.m-1] 2: 0; P [W.m-1] 3: 0; P [W.m-1] 4: 0
| 1649 | P [W.m-1] 1: 0; P [W.m-1] 2: 0; P [W.m-1] 3: 0; P [W.m-1] 4: 0
| 1650 | P [W.m-1] 1: 0; P [W.m-1] 2: 0; P [W.m-1] 3: 0; P [W.m-1] 4: 0
| 1651 | P [W.m-1] 1: 0; P [W.m-1] 2: 0; P [W.m-1] 3: 0; P [W.m-1] 4: 0
| 1652 | P [W.m-1] 1: 0; P [W.m-1] 2: 0; P [W.m-1] 3: 0; P [W.m-1] 4: 0
| 1653 | P [W.m-1] 1: 0; P [W.m-1] 2: 0; P [W.m-1] 3: 0; P [W.m-1] 4: 0
| 1654 | P [W.m-1] 1: 0; P [W.m-1] 2: 0; P [W.m-1] 3: 0; P [W.m-1] 4: 0
| 1655 | P [W.m-1] 1: 0; P [W.m-1] 2: 0; P [W.m-1] 3: 0; P [W.m-1] 4: 0
| 1656 | P [W.m-1] 1: 0; P [W.m-1] 2: 0; P [W.m-1] 3: 0; P [W.m-1] 4: 0
| 1657 | P [W.m-1] 1: 0; P [W.m-1] 2: 0; P [W.m-1] 3: 0; P [W.m-1] 4: 0
| 1658 | P [W.m-1] 1: 0; P [W.m-1] 2: 0; P [W.m-1] 3: 0; P [W.m-1] 4: 0
| 1659 | P [W.m-1] 1: 0; P [W.m-1] 2: 0; P [W.m-1] 3: 0; P [W.m-1] 4: 0
| 1660 | P [W.m-1] 1: 0; P [W.m-1] 2: 0; P [W.m-1] 3: 0; P [W.m-1] 4: 0
| 1661 | P [W.m-1] 1: 0; P [W.m-1] 2: 0; P [W.m-1] 3: 0; P [W.m-1] 4: 0
| 1662 | P [W.m-1] 1: 0; P [W.m-1] 2: 0; P [W.m-1] 3: 0; P [W.m-1] 4: 0
| 1663 | P [W.m-1] 1: 0; P [W.m-1] 2: 0; P [W.m-1] 3: 0; P [W.m-1] 4: 0
| 1664 | P [W.m-1] 1: 0; P [W.m-1] 2: 0; P [W.m-1] 3: 0; P [W.m-1] 4: 0
| 1665 | P [W.m-1] 1: 0; P [W.m-1] 2: 0; P [W.m-1] 3: 0; P [W.m-1] 4: 0
| 1666 | P [W.m-1] 1: 0; P [W.m-1] 2: 0; P [W.m-1] 3: 0; P [W.m-1] 4: 0
| 1667 | P [W.m-1] 1: 0; P [W.m-1] 2: 0; P [W.m-1] 3: 0; P [W.m-1] 4: 0
| 1668 | P [W.m-1] 1: 0; P [W.m-1] 2: 0; P [W.m-1] 3: 0; P [W.m-1] 4: 0
| 1669 | P [W.m-1] 1: 0; P [W.m-1] 2: 0; P [W.m-1] 3: 0; P [W.m-1] 4: 0
| 1670 | P [W.m-1] 1: 0; P [W.m-1] 2: 0; P [W.m-1] 3: 0; P [W.m-1] 4: 0
| 1671 | P [W.m-1] 1: 0; P [W.m-1] 2: 0; P [W.m-1] 3: 0; P [W.m-1] 4: 0
| 1672 | P [W.m-1] 1: 0; P [W.m-1] 2: 0; P [W.m-1] 3: 0; P [W.m-1] 4: 0
| 1673 | P [W.m-1] 1: 0; P [W.m-1] 2: 0; P [W.m-1] 3: 0; P [W.m-1] 4: 0
| 1674 | P [W.m-1] 1: 0; P [W.m-1] 2: 0; P [W.m-1] 3: 0; P [W.m-1] 4: 0
| 1675 | P [W.m-1] 1: 0; P [W.m-1] 2: 0; P [W.m-1] 3: 0; P [W.m-1] 4: 0
| 1676 | P [W.m-1] 1: 0; P [W.m-1] 2: 0; P [W.m-1] 3: 0; P [W.m-1] 4: 0
| 1677 | P [W.m-1] 1: 0; P [W.m-1] 2: 0; P [W.m-1] 3: 0; P [W.m-1] 4: 0
| 1678 | P [W.m-1] 1: 0; P [W.m-1] 2: 0; P [W.m-1] 3: 0; P [W.m-1] 4: 0
| 1679 | P [W.m-1] 1: 0; P [W.m-1] 2: 0; P [W.m-1] 3: 0; P [W.m-1] 4: 0
| 1680 | P [W.m-1] 1: 0; P [W.m-1] 2: 0; P [W.m-1] 3: 0; P [W.m-1] 4: 0
| 1681 | P [W.m-1] 1: 0; P [W.m-1] 2: 0; P [W.m-1] 3: 0; P [W.m-1] 4: 0
| 1682 | P [W.m-1] 1: 0; P [W.m-1] 2: 0; P [W.m-1] 3: 0; P [W.m-1] 4: 0
| 1683 | P [W.m-1] 1: 0; P [W.m-1] 2: 0; P [W.m-1] 3: 0; P [W.m-1] 4: 0
| 1684 | P [W.m-1] 1: 0; P [W.m-1] 2: 0; P [W.m-1] 3: 0; P [W.m-1] 4: 0
| 1685 | P [W.m-1] 1: 0; P [W.m-1] 2: 0; P [W.m-1] 3: 0; P [W.m-1] 4: 0
| 1686 | P [W.m-1] 1: 0; P [W.m-1] 2: 0; P [W.m-1] 3: 0; P [W.m-1] 4: 0
| 1687 | P [W.m-1] 1: 0; P [W.m-1] 2: 0; P [W.m-1] 3: 0; P [W.m-1] 4: 0
| 1688 | P [W.m-1] 1: 0; P [W.m-1] 2: 0; P [W.m-1] 3: 0; P [W.m-1] 4: 0
| 1689 | P [W.m-1] 1: 0; P [W.m-1] 2: 0; P [W.m-1] 3: 0; P [W.m-1] 4: 0
| 1690 | P [W.m-1] 1: 0; P [W.m-1] 2: 0; P [W.m-1] 3: 0; P [W.m-1] 4: 0
| 1691 | P [W.m-1] 1: 0; P [W.m-1] 2: 0; P [W.m-1] 3: 0; P [W.m-1] 4: 0
| 1692 | P [W.m-1] 1: 0; P [W.m-1] 2: 0; P [W.m-1] 3: 0; P [W.m-1] 4: 0
| 1693 | P [W.m-1] 1: 0; P [W.m-1] 2: 0; P [W.m-1] 3: 0; P [W.m-1] 4: 0
| 1694 | P [W.m-1] 1: 0; P [W.m-1] 2: 0; P [W.m-1] 3: 0; P [W.m-1] 4: 0
| 1695 | P [W.m-1] 1: 0; P [W.m-1] 2: 0; P [W.m-1] 3: 0; P [W.m-1] 4: 0
| 1696 | P [W.m-1] 1: 0; P [W.m-1] 2: 0; P [W.m-1] 3: 0; P [W.m-1] 4: 0
| 1697 | P [W.m-1] 1: 0; P [W.m-1] 2: 0; P [W.m-1] 3: 0; P [W.m-1] 4: 0
| 1698 | P [W.m-1] 1: 0; P [W.m-1] 2: 0; P [W.m-1] 3: 0; P [W.m-1] 4: 0
| 1699 | P [W.m-1] 1: 0; P [W.m-1] 2: 0; P [W.m-1] 3: 0; P [W.m-1] 4: 0
| 1700 | P [W.m-1] 1: 0; P [W.m-1] 2: 0; P [W.m-1] 3: 0; P [W.m-1] 4: 0
| 1701 | P [W.m-1] 1: 0; P [W.m-1] 2: 0; P [W.m-1] 3: 0; P [W.m-1] 4: 0
| 1702 | P [W.m-1] 1: 0; P [W.m-1] 2: 0; P [W.m-1] 3: 0; P [W.m-1] 4: 0
| 1703 | P [W.m-1] 1: 0; P [W.m-1] 2: 0; P [W.m-1] 3: 0; P [W.m-1] 4: 0
| 1704 | P [W.m-1] 1: 0; P [W.m-1] 2: 0; P [W.m-1] 3: 0; P [W.m-1] 4: 0
| 1705 | P [W.m-1] 1: 0; P [W.m-1] 2: 0; P [W.m-1] 3: 0; P [W.m-1] 4: 0
| 1706 | P [W.m-1] 1: 0; P [W.m-1] 2: 0; P [W.m-1] 3: 0; P [W.m-1] 4: 0
| 1707 | P [W.m-1] 1: 0; P [W.m-1] 2: 0; P [W.m-1] 3: 0; P [W.m-1] 4: 0
| 1708 | P [W.m-1] 1: 0; P [W.m-1] 2: 0; P [W.m-1] 3: 0; P [W.m-1] 4: 0
| 1709 | P [W.m-1] 1: 0; P [W.m-1] 2: 0; P [W.m-1] 3: 0; P [W.m-1] 4: 0
| 1710 | P [W.m-1] 1: 0; P [W.m-1] 2: 0; P [W.m-1] 3: 0; P [W.m-1] 4: 0
| 1711 | P [W.m-1] 1: 0; P [W.m-1] 2: 0; P [W.m-1] 3: 0; P [W.m-1] 4: 0
| 1712 | P [W.m-1] 1: 0; P [W.m-1] 2: 0; P [W.m-1] 3: 0; P [W.m-1] 4: 0
| 1713 | P [W.m-1] 1: 0; P [W.m-1] 2: 0; P [W.m-1] 3: 0; P [W.m-1] 4: 0
| 1714 | P [W.m-1] 1: 0; P [W.m-1] 2: 0; P [W.m-1] 3: 0; P [W.m-1] 4: 0
| 1715 | P [W.m-1] 1: 0; P [W.m-1] 2: 0; P [W.m-1] 3: 0; P [W.m-1] 4: 0
| 1716 | P [W.m-1] 1: 0; P [W.m-1] 2: 0; P [W.m-1] 3: 0; P [W.m-1] 4: 0
| 1717 | P [W.m-1] 1: 0; P [W.m-1] 2: 0; P [W.m-1] 3: 0; P [W.m-1] 4: 0
| 1718 | P [W.m-1] 1: 0; P [W.m-1] 2: 0; P [W.m-1] 3: 0; P [W.m-1] 4: 0
| 1719 | P [W.m-1] 1: 0; P [W.m-1] 2: 0; P [W.m-1] 3: 0; P [W.m-1] 4: 0
| 1720 | P [W.m-1] 1: 0; P [W.m-1] 2: 0; P [W.m-1] 3: 0; P [W.m-1] 4: 0
| 1721 | P [W.m-1] 1: 0; P [W.m-1] 2: 0; P [W.m-1] 3: 0; P [W.m-1] 4: 0
| 1722 | P [W.m-1] 1: 0; P [W.m-1] 2: 0; P [W.m-1] 3: 0; P [W.m-1] 4: 0
| 1723 | P [W.m-1] 1: 0; P [W.m-1] 2: 0; P [W.m-1] 3: 0; P [W.m-1] 4: 0
| 1724 | P [W.m-1] 1: 0; P [W.m-1] 2: 0; P [W.m-1] 3: 0; P [W.m-1] 4: 0
| 1725 | P [W.m-1] 1: 0; P [W.m-1] 2: 0; P [W.m-1] 3: 0; P [W.m-1] 4: 0
| 1726 | P [W.m-1] 1: 0; P [W.m-1] 2: 0; P [W.m-1] 3: 0; P [W.m-1] 4: 0
| 1727 | P [W.m-1] 1: 0; P [W.m-1] 2: 0; P [W.m-1] 3: 0; P [W.m-1] 4: 0
| 1728 | P [W.m-1] 1: 0; P [W.m-1] 2: 0; P [W.m-1] 3: 0; P [W.m-1] 4: 0
| 1729 | P [W.m-1] 1: 0; P [W.m-1] 2: 0; P [W.m-1] 3: 0; P [W.m-1] 4: 0
| 1730 | P [W.m-1] 1: 0; P [W.m-1] 2: 0; P [W.m-1] 3: 0; P [W.m-1] 4: 0
| 1731 | P [W.m-1] 1: 0; P [W.m-1] 2: 0; P [W.m-1] 3: 0; P [W.m-1] 4: 0
| 1732 | P [W.m-1] 1: 0; P [W.m-1] 2: 0; P [W.m-1] 3: 0; P [W.m-1] 4: 0
| 1733 | P [W.m-1] 1: 0; P [W.m-1] 2: 0; P [W.m-1] 3: 0; P [W.m-1] 4: 0
| 1734 | P [W.m-1] 1: 0; P [W.m-1] 2: 0; P [W.m-1] 3: 0; P [W.m-1] 4: 0
| 1735 | P [W.m-1] 1: 0; P [W.m-1] 2: 0; P [W.m-1] 3: 0; P [W.m-1] 4: 0
| 1736 | P [W.m-1] 1: 0; P [W.m-1] 2: 0; P [W.m-1] 3: 0; P [W.m-1] 4: 0
| 1737 | P [W.m-1] 1: 0; P [W.m-1] 2: 0; P [W.m-1] 3: 0; P [W.m-1] 4: 0
| 1738 | P [W.m-1] 1: 0; P [W.m-1] 2: 0; P [W.m-1] 3: 0; P [W.m-1] 4: 0
| 1739 | P [W.m-1] 1: 0; P [W.m-1] 2: 0; P [W.m-1] 3: 0; P [W.m-1] 4: 0
| 1740 | P [W.m-1] 1: 0; P [W.m-1] 2: 0; P [W.m-1] 3: 0; P [W.m-1] 4: 0
| 1741 | P [W.m-1] 1: 0; P [W.m-1] 2: 0; P [W.m-1] 3: 0; P [W.m-1] 4: 0
| 1742 | P [W.m-1] 1: 0; P [W.m-1] 2: 0; P [W.m-1] 3: 0; P [W.m-1] 4: 0
| 1743 | P [W.m-1] 1: 0; P [W.m-1] 2: 0; P [W.m-1] 3: 0; P [W.m-1] 4: 0
| 1744 | P [W.m-1] 1: 0; P [W.m-1] 2: 0; P [W.m-1] 3: 0; P [W.m-1] 4: 0
| 1745 | P [W.m-1] 1: 0; P [W.m-1] 2: 0; P [W.m-1] 3: 0; P [W.m-1] 4: 0
| 1746 | P [W.m-1] 1: 0; P [W.m-1] 2: 0; P [W.m-1] 3: 0; P [W.m-1] 4: 0
| 1747 | P [W.m-1] 1: 0; P [W.m-1] 2: 0; P [W.m-1] 3: 0; P [W.m-1] 4: 0
| 1748 | P [W.m-1] 1: 0; P [W.m-1] 2: 0; P [W.m-1] 3: 0; P [W.m-1] 4: 0
| 1749 | P [W.m-1] 1: 0; P [W.m-1] 2: 0; P [W.m-1] 3: 0; P [W.m-1] 4: 0
| 1750 | P [W.m-1] 1: 0; P [W.m-1] 2: 0; P [W.m-1] 3: 0; P [W.m-1] 4: 0
| 1751 | P [W.m-1] 1: 0; P [W.m-1] 2: 0; P [W.m-1] 3: 0; P [W.m-1] 4: 0
| 1752 | P [W.m-1] 1: 0; P [W.m-1] 2: 0; P [W.m-1] 3: 0; P [W.m-1] 4: 0
| 1753 | P [W.m-1] 1: 0; P [W.m-1] 2: 0; P [W.m-1] 3: 0; P [W.m-1] 4: 0
| 1754 | P [W.m-1] 1: 0; P [W.m-1] 2: 0; P [W.m-1] 3: 0; P [W.m-1] 4: 0
| 1755 | P [W.m-1] 1: 0; P [W.m-1] 2: 0; P [W.m-1] 3: 0; P [W.m-1] 4: 0
| 1756 | P [W.m-1] 1: 0; P [W.m-1] 2: 0; P [W.m-1] 3: 0; P [W.m-1] 4: 0
| 1757 | P [W.m-1] 1: 0; P [W.m-1] 2: 0; P [W.m-1] 3: 0; P [W.m-1] 4: 0
| 1758 | P [W.m-1] 1: 0; P [W.m-1] 2: 0; P [W.m-1] 3: 0; P [W.m-1] 4: 0
| 1759 | P [W.m-1] 1: 0; P [W.m-1] 2: 0; P [W.m-1] 3: 0; P [W.m-1] 4: 0
| 1760 | P [W.m-1] 1: 0; P [W.m-1] 2: 0; P [W.m-1] 3: 0; P [W.m-1] 4: 0
| 1761 | P [W.m-1] 1: 0; P [W.m-1] 2: 0; P [W.m-1] 3: 0; P [W.m-1] 4: 0
| 1762 | P [W.m-1] 1: 0; P [W.m-1] 2: 0; P [W.m-1] 3: 0; P [W.m-1] 4: 0
| 1763 | P [W.m-1] 1: 0; P [W.m-1] 2: 0; P [W.m-1] 3: 0; P [W.m-1] 4: 0
| 1764 | P [W.m-1] 1: 0; P [W.m-1] 2: 0; P [W.m-1] 3: 0; P [W.m-1] 4: 0
| 1765 | P [W.m-1] 1: 0; P [W.m-1] 2: 0; P [W.m-1] 3: 0; P [W.m-1] 4: 0
| 1766 | P [W.m-1] 1: 0; P [W.m-1] 2: 0; P [W.m-1] 3: 0; P [W.m-1] 4: 0
| 1767 | P [W.m-1] 1: 0; P [W.m-1] 2: 0; P [W.m-1] 3: 0; P [W.m-1] 4: 0
| 1768 | P [W.m-1] 1: 0; P [W.m-1] 2: 0; P [W.m-1] 3: 0; P [W.m-1] 4: 0
| 1769 | P [W.m-1] 1: 0; P [W.m-1] 2: 0; P [W.m-1] 3: 0; P [W.m-1] 4: 0
| 1770 | P [W.m-1] 1: 0; P [W.m-1] 2: 0; P [W.m-1] 3: 0; P [W.m-1] 4: 0
| 1771 | P [W.m-1] 1: 0; P [W.m-1] 2: 0; P [W.m-1] 3: 0; P [W.m-1] 4: 0
| 1772 | P [W.m-1] 1: 0; P [W.m-1] 2: 0; P [W.m-1] 3: 0; P [W.m-1] 4: 0
| 1773 | P [W.m-1] 1: 0; P [W.m-1] 2: 0; P [W.m-1] 3: 0; P [W.m-1] 4: 0
| 1774 | P [W.m-1] 1: 0; P [W.m-1] 2: 0; P [W.m-1] 3: 0; P [W.m-1] 4: 0
| 1775 | P [W.m-1] 1: 0; P [W.m-1] 2: 0; P [W.m-1] 3: 0; P [W.m-1] 4: 0
| 1776 | P [W.m-1] 1: 0; P [W.m-1] 2: 0; P [W.m-1] 3: 0; P [W.m-1] 4: 0
| 1777 | P [W.m-1] 1: 0; P [W.m-1] 2: 0; P [W.m-1] 3: 0; P [W.m-1] 4: 0
| 1778 | P [W.m-1] 1: 0; P [W.m-1] 2: 0; P [W.m-1] 3: 0; P [W.m-1] 4: 0
| 1779 | P [W.m-1] 1: 0; P [W.m-1] 2: 0; P [W.m-1] 3: 0; P [W.m-1] 4: 0
| 1780 | P [W.m-1] 1: 0; P [W.m-1] 2: 0; P [W.m-1] 3: 0; P [W.m-1] 4: 0
| 1781 | P [W.m-1] 1: 0; P [W.m-1] 2: 0; P [W.m-1] 3: 0; P [W.m-1] 4: 0
| 1782 | P [W.m-1] 1: 0; P [W.m-1] 2: 0; P [W.m-1] 3: 0; P [W.m-1] 4: 0
| 1783 | P [W.m-1] 1: 0; P [W.m-1] 2: 0; P [W.m-1] 3: 0; P [W.m-1] 4: 0
| 1784 | P [W.m-1] 1: 0; P [W.m-1] 2: 0; P [W.m-1] 3: 0; P [W.m-1] 4: 0
| 1785 | P [W.m-1] 1: 0; P [W.m-1] 2: 0; P [W.m-1] 3: 0; P [W.m-1] 4: 0
| 1786 | P [W.m-1] 1: 0; P [W.m-1] 2: 0; P [W.m-1] 3: 0; P [W.m-1] 4: 0
| 1787 | P [W.m-1] 1: 0; P [W.m-1] 2: 0; P [W.m-1] 3: 0; P [W.m-1] 4: 0
| 1788 | P [W.m-1] 1: 0; P [W.m-1] 2: 0; P [W.m-1] 3: 0; P [W.m-1] 4: 0
| 1789 | P [W.m-1] 1: 0; P [W.m-1] 2: 0; P [W.m-1] 3: 0; P [W.m-1] 4: 0
| 1790 | P [W.m-1] 1: 0; P [W.m-1] 2: 0; P [W.m-1] 3: 0; P [W.m-1] 4: 0
| 1791 | P [W.m-1] 1: 0; P [W.m-1] 2: 0; P [W.m-1] 3: 0; P [W.m-1] 4: 0
| 1792 | P [W.m-1] 1: 0; P [W.m-1] 2: 0; P [W.m-1] 3: 0; P [W.m-1] 4: 0
| 1793 | P [W.m-1] 1: 0; P [W.m-1] 2: 0; P [W.m-1] 3: 0; P [W.m-1] 4: 0
| 1794 | P [W.m-1] 1: 0; P [W.m-1] 2: 0; P [W.m-1] 3: 0; P [W.m-1] 4: 0
| 1795 | P [W.m-1] 1: 0; P [W.m-1] 2: 0; P [W.m-1] 3: 0; P [W.m-1] 4: 0
| 1796 | P [W.m-1] 1: 0; P [W.m-1] 2: 0; P [W.m-1] 3: 0; P [W.m-1] 4: 0
| 1797 | P [W.m-1] 1: 0; P [W.m-1] 2: 0; P [W.m-1] 3: 0; P [W.m-1] 4: 0
| 1798 | P [W.m-1] 1: 0; P [W.m-1] 2: 0; P [W.m-1] 3: 0; P [W.m-1] 4: 0
| 1799 | P [W.m-1] 1: 0; P [W.m-1] 2: 0; P [W.m-1] 3: 0; P [W.m-1] 4: 0
| 1800 | P [W.m-1] 1: 0; P [W.m-1] 2: 0; P [W.m-1] 3: 0; P [W.m-1] 4: 0
| 1801 | P [W.m-1] 1: 0; P [W.m-1] 2: 0; P [W.m-1] 3: 0; P [W.m-1] 4: 0
| 1802 | P [W.m-1] 1: 0; P [W.m-1] 2: 0; P [W.m-1] 3: 0; P [W.m-1] 4: 0
| 1803 | P [W.m-1] 1: 0; P [W.m-1] 2: 0; P [W.m-1] 3: 0; P [W.m-1] 4: 0
| 1804 | P [W.m-1] 1: 0; P [W.m-1] 2: 0; P [W.m-1] 3: 0; P [W.m-1] 4: 0
| 1805 | P [W.m-1] 1: 0; P [W.m-1] 2: 0; P [W.m-1] 3: 0; P [W.m-1] 4: 0
| 1806 | P [W.m-1] 1: 0; P [W.m-1] 2: 0; P [W.m-1] 3: 0; P [W.m-1] 4: 0
| 1807 | P [W.m-1] 1: 0; P [W.m-1] 2: 0; P [W.m-1] 3: 0; P [W.m-1] 4: 0
| 1808 | P [W.m-1] 1: 0; P [W.m-1] 2: 0; P [W.m-1] 3: 0; P [W.m-1] 4: 0
| 1809 | P [W.m-1] 1: 0; P [W.m-1] 2: 0; P [W.m-1] 3: 0; P [W.m-1] 4: 0
| 1810 | P [W.m-1] 1: 0; P [W.m-1] 2: 0; P [W.m-1] 3: 0; P [W.m-1] 4: 0
| 1811 | P [W.m-1] 1: 0; P [W.m-1] 2: 0; P [W.m-1] 3: 0; P [W.m-1] 4: 0
| 1812 | P [W.m-1] 1: 0; P [W.m-1] 2: 0; P [W.m-1] 3: 0; P [W.m-1] 4: 0
| 1813 | P [W.m-1] 1: 0; P [W.m-1] 2: 0; P [W.m-1] 3: 0; P [W.m-1] 4: 0
| 1814 | P [W.m-1] 1: 0; P [W.m-1] 2: 0; P [W.m-1] 3: 0; P [W.m-1] 4: 0
| 1815 | P [W.m-1] 1: 0; P [W.m-1] 2: 0; P [W.m-1] 3: 0; P [W.m-1] 4: 0
| 1816 | P [W.m-1] 1: 0; P [W.m-1] 2: 0; P [W.m-1] 3: 0; P [W.m-1] 4: 0
| 1817 | P [W.m-1] 1: 0; P [W.m-1] 2: 0; P [W.m-1] 3: 0; P [W.m-1] 4: 0
| 1818 | P [W.m-1] 1: 0; P [W.m-1] 2: 0; P [W.m-1] 3: 0; P [W.m-1] 4: 0
| 1819 | P [W.m-1] 1: 0; P [W.m-1] 2: 0; P [W.m-1] 3: 0; P [W.m-1] 4: 0
| 1820 | P [W.m-1] 1: 0; P [W.m-1] 2: 0; P [W.m-1] 3: 0; P [W.m-1] 4: 0
| 1821 | P [W.m-1] 1: 0; P [W.m-1] 2: 0; P [W.m-1] 3: 0; P [W.m-1] 4: 0
| 1822 | P [W.m-1] 1: 0; P [W.m-1] 2: 0; P [W.m-1] 3: 0; P [W.m-1] 4: 0
| 1823 | P [W.m-1] 1: 0; P [W.m-1] 2: 0; P [W.m-1] 3: 0; P [W.m-1] 4: 0
| 1824 | P [W.m-1] 1: 0; P [W.m-1] 2: 0; P [W.m-1] 3: 0; P [W.m-1] 4: 0
| 1825 | P [W.m-1] 1: 0; P [W.m-1] 2: 0; P [W.m-1] 3: 0; P [W.m-1] 4: 0
| 1826 | P [W.m-1] 1: 0; P [W.m-1] 2: 0; P [W.m-1] 3: 0; P [W.m-1] 4: 0
| 1827 | P [W.m-1] 1: 0; P [W.m-1] 2: 0; P [W.m-1] 3: 0; P [W.m-1] 4: 0
| 1828 | P [W.m-1] 1: 0; P [W.m-1] 2: 0; P [W.m-1] 3: 0; P [W.m-1] 4: 0
| 1829 | P [W.m-1] 1: 0; P [W.m-1] 2: 0; P [W.m-1] 3: 0; P [W.m-1] 4: 0
| 1830 | P [W.m-1] 1: 0; P [W.m-1] 2: 0; P [W.m-1] 3: 0; P [W.m-1] 4: 0
| 1831 | P [W.m-1] 1: 0; P [W.m-1] 2: 0; P [W.m-1] 3: 0; P [W.m-1] 4: 0
| 1832 | P [W.m-1] 1: 0; P [W.m-1] 2: 0; P [W.m-1] 3: 0; P [W.m-1] 4: 0
| 1833 | P [W.m-1] 1: 0; P [W.m-1] 2: 0; P [W.m-1] 3: 0; P [W.m-1] 4: 0
| 1834 | P [W.m-1] 1: 0; P [W.m-1] 2: 0; P [W.m-1] 3: 0; P [W.m-1] 4: 0
| 1835 | P [W.m-1] 1: 0; P [W.m-1] 2: 0; P [W.m-1] 3: 0; P [W.m-1] 4: 0
| 1836 | P [W.m-1] 1: 0; P [W.m-1] 2: 0; P [W.m-1] 3: 0; P [W.m-1] 4: 0
| 1837 | P [W.m-1] 1: 0; P [W.m-1] 2: 0; P [W.m-1] 3: 0; P [W.m-1] 4: 0
| 1838 | P [W.m-1] 1: 0; P [W.m-1] 2: 0; P [W.m-1] 3: 0; P [W.m-1] 4: 0
| 1839 | P [W.m-1] 1: 0; P [W.m-1] 2: 0; P [W.m-1] 3: 0; P [W.m-1] 4: 0
| 1840 | P [W.m-1] 1: 0; P [W.m-1] 2: 0; P [W.m-1] 3: 0; P [W.m-1] 4: 0
| 1841 | P [W.m-1] 1: 0; P [W.m-1] 2: 0; P [W.m-1] 3: 0; P [W.m-1] 4: 0
| 1842 | P [W.m-1] 1: 0; P [W.m-1] 2: 0; P [W.m-1] 3: 0; P [W.m-1] 4: 0
| 1843 | P [W.m-1] 1: 0; P [W.m-1] 2: 0; P [W.m-1] 3: 0; P [W.m-1] 4: 0
| 1844 | P [W.m-1] 1: 0; P [W.m-1] 2: 0; P [W.m-1] 3: 0; P [W.m-1] 4: 0
| 1845 | P [W.m-1] 1: 0; P [W.m-1] 2: 0; P [W.m-1] 3: 0; P [W.m-1] 4: 0
| 1846 | P [W.m-1] 1: 0; P [W.m-1] 2: 0; P [W.m-1] 3: 0; P [W.m-1] 4: 0
| 1847 | P [W.m-1] 1: 0; P [W.m-1] 2: 0; P [W.m-1] 3: 0; P [W.m-1] 4: 0
| 1848 | P [W.m-1] 1: 0; P [W.m-1] 2: 0; P [W.m-1] 3: 0; P [W.m-1] 4: 0
| 1849 | P [W.m-1] 1: 0; P [W.m-1] 2: 0; P [W.m-1] 3: 0; P [W.m-1] 4: 0
| 1850 | P [W.m-1] 1: 0; P [W.m-1] 2: 0; P [W.m-1] 3: 0; P [W.m-1] 4: 0
| 1851 | P [W.m-1] 1: 0; P [W.m-1] 2: 0; P [W.m-1] 3: 0; P [W.m-1] 4: 0
| 1852 | P [W.m-1] 1: 0; P [W.m-1] 2: 0; P [W.m-1] 3: 0; P [W.m-1] 4: 0
| 1853 | P [W.m-1] 1: 0; P [W.m-1] 2: 0; P [W.m-1] 3: 0; P [W.m-1] 4: 0
| 1854 | P [W.m-1] 1: 0; P [W.m-1] 2: 0; P [W.m-1] 3: 0; P [W.m-1] 4: 0
| 1855 | P [W.m-1] 1: 0; P [W.m-1] 2: 0; P [W.m-1] 3: 0; P [W.m-1] 4: 0
| 1856 | P [W.m-1] 1: 0; P [W.m-1] 2: 0; P [W.m-1] 3: 0; P [W.m-1] 4: 0
| 1857 | P [W.m-1] 1: 0; P [W.m-1] 2: 0; P [W.m-1] 3: 0; P [W.m-1] 4: 0
| 1858 | P [W.m-1] 1: 0; P [W.m-1] 2: 0; P [W.m-1] 3: 0; P [W.m-1] 4: 0
| 1859 | P [W.m-1] 1: 0; P [W.m-1] 2: 0; P [W.m-1] 3: 0; P [W.m-1] 4: 0
| 1860 | P [W.m-1] 1: 0; P [W.m-1] 2: 0; P [W.m-1] 3: 0; P [W.m-1] 4: 0
| 1861 | P [W.m-1] 1: 0; P [W.m-1] 2: 0; P [W.m-1] 3: 0; P [W.m-1] 4: 0
| 1862 | P [W.m-1] 1: 0; P [W.m-1] 2: 0; P [W.m-1] 3: 0; P [W.m-1] 4: 0
| 1863 | P [W.m-1] 1: 0; P [W.m-1] 2: 0; P [W.m-1] 3: 0; P [W.m-1] 4: 0
| 1864 | P [W.m-1] 1: 0; P [W.m-1] 2: 0; P [W.m-1] 3: 0; P [W.m-1] 4: 0
| 1865 | P [W.m-1] 1: 0; P [W.m-1] 2: 0; P [W.m-1] 3: 0; P [W.m-1] 4: 0
| 1866 | P [W.m-1] 1: 0; P [W.m-1] 2: 0; P [W.m-1] 3: 0; P [W.m-1] 4: 0
| 1867 | P [W.m-1] 1: 0; P [W.m-1] 2: 0; P [W.m-1] 3: 0; P [W.m-1] 4: 0
| 1868 | P [W.m-1] 1: 0; P [W.m-1] 2: 0; P [W.m-1] 3: 0; P [W.m-1] 4: 0
| 1869 | P [W.m-1] 1: 0; P [W.m-1] 2: 0; P [W.m-1] 3: 0; P [W.m-1] 4: 0
| 1870 | P [W.m-1] 1: 0; P [W.m-1] 2: 0; P [W.m-1] 3: 0; P [W.m-1] 4: 0
| 1871 | P [W.m-1] 1: 0; P [W.m-1] 2: 0; P [W.m-1] 3: 0; P [W.m-1] 4: 0
| 1872 | P [W.m-1] 1: 0; P [W.m-1] 2: 0; P [W.m-1] 3: 0; P [W.m-1] 4: 0
| 1873 | P [W.m-1] 1: 0; P [W.m-1] 2: 0; P [W.m-1] 3: 0; P [W.m-1] 4: 0
| 1874 | P [W.m-1] 1: 0; P [W.m-1] 2: 0; P [W.m-1] 3: 0; P [W.m-1] 4: 0
| 1875 | P [W.m-1] 1: 0; P [W.m-1] 2: 0; P [W.m-1] 3: 0; P [W.m-1] 4: 0
| 1876 | P [W.m-1] 1: 0; P [W.m-1] 2: 0; P [W.m-1] 3: 0; P [W.m-1] 4: 0
| 1877 | P [W.m-1] 1: 0; P [W.m-1] 2: 0; P [W.m-1] 3: 0; P [W.m-1] 4: 0
| 1878 | P [W.m-1] 1: 0; P [W.m-1] 2: 0; P [W.m-1] 3: 0; P [W.m-1] 4: 0
| 1879 | P [W.m-1] 1: 0; P [W.m-1] 2: 0; P [W.m-1] 3: 0; P [W.m-1] 4: 0
| 1880 | P [W.m-1] 1: 0; P [W.m-1] 2: 0; P [W.m-1] 3: 0; P [W.m-1] 4: 0
| 1881 | P [W.m-1] 1: 0; P [W.m-1] 2: 0; P [W.m-1] 3: 0; P [W.m-1] 4: 0
| 1882 | P [W.m-1] 1: 0; P [W.m-1] 2: 0; P [W.m-1] 3: 0; P [W.m-1] 4: 0
| 1883 | P [W.m-1] 1: 0; P [W.m-1] 2: 0; P [W.m-1] 3: 0; P [W.m-1] 4: 0
| 1884 | P [W.m-1] 1: 0; P [W.m-1] 2: 0; P [W.m-1] 3: 0; P [W.m-1] 4: 0
| 1885 | P [W.m-1] 1: 0; P [W.m-1] 2: 0; P [W.m-1] 3: 0; P [W.m-1] 4: 0
| 1886 | P [W.m-1] 1: 0; P [W.m-1] 2: 0; P [W.m-1] 3: 0; P [W.m-1] 4: 0
| 1887 | P [W.m-1] 1: 0; P [W.m-1] 2: 0; P [W.m-1] 3: 0; P [W.m-1] 4: 0
| 1888 | P [W.m-1] 1: 0; P [W.m-1] 2: 0; P [W.m-1] 3: 0; P [W.m-1] 4: 0
| 1889 | P [W.m-1] 1: 0; P [W.m-1] 2: 0; P [W.m-1] 3: 0; P [W.m-1] 4: 0
| 1890 | P [W.m-1] 1: 0; P [W.m-1] 2: 0; P [W.m-1] 3: 0; P [W.m-1] 4: 0
| 1891 | P [W.m-1] 1: 0; P [W.m-1] 2: 0; P [W.m-1] 3: 0; P [W.m-1] 4: 0
| 1892 | P [W.m-1] 1: 0; P [W.m-1] 2: 0; P [W.m-1] 3: 0; P [W.m-1] 4: 0
| 1893 | P [W.m-1] 1: 0; P [W.m-1] 2: 0; P [W.m-1] 3: 0; P [W.m-1] 4: 0
| 1894 | P [W.m-1] 1: 0; P [W.m-1] 2: 0; P [W.m-1] 3: 0; P [W.m-1] 4: 0
| 1895 | P [W.m-1] 1: 0; P [W.m-1] 2: 0; P [W.m-1] 3: 0; P [W.m-1] 4: 0
| 1896 | P [W.m-1] 1: 0; P [W.m-1] 2: 0; P [W.m-1] 3: 0; P [W.m-1] 4: 0
| 1897 | P [W.m-1] 1: 0; P [W.m-1] 2: 0; P [W.m-1] 3: 0; P [W.m-1] 4: 0
| 1898 | P [W.m-1] 1: 0; P [W.m-1] 2: 0; P [W.m-1] 3: 0; P [W.m-1] 4: 0
| 1899 | P [W.m-1] 1: 0; P [W.m-1] 2: 0; P [W.m-1] 3: 0; P [W.m-1] 4: 0
| 1900 | P [W.m-1] 1: 0; P [W.m-1] 2: 0; P [W.m-1] 3: 0; P [W.m-1] 4: 0
| 1901 | P [W.m-1] 1: 0; P [W.m-1] 2: 0; P [W.m-1] 3: 0; P [W.m-1] 4: 0
| 1902 | P [W.m-1] 1: 0; P [W.m-1] 2: 0; P [W.m-1] 3: 0; P [W.m-1] 4: 0
| 1903 | P [W.m-1] 1: 0; P [W.m-1] 2: 0; P [W.m-1] 3: 0; P [W.m-1] 4: 0
| 1904 | P [W.m-1] 1: 0; P [W.m-1] 2: 0; P [W.m-1] 3: 0; P [W.m-1] 4: 0
| 1905 | P [W.m-1] 1: 0; P [W.m-1] 2: 0; P [W.m-1] 3: 0; P [W.m-1] 4: 0
| 1906 | P [W.m-1] 1: 0; P [W.m-1] 2: 0; P [W.m-1] 3: 0; P [W.m-1] 4: 0
| 1907 | P [W.m-1] 1: 0; P [W.m-1] 2: 0; P [W.m-1] 3: 0; P [W.m-1] 4: 0
| 1908 | P [W.m-1] 1: 0; P [W.m-1] 2: 0; P [W.m-1] 3: 0; P [W.m-1] 4: 0
| 1909 | P [W.m-1] 1: 0; P [W.m-1] 2: 0; P [W.m-1] 3: 0; P [W.m-1] 4: 0
| 1910 | P [W.m-1] 1: 0; P [W.m-1] 2: 0; P [W.m-1] 3: 0; P [W.m-1] 4: 0
| 1911 | P [W.m-1] 1: 0; P [W.m-1] 2: 0; P [W.m-1] 3: 0; P [W.m-1] 4: 0
| 1912 | P [W.m-1] 1: 0; P [W.m-1] 2: 0; P [W.m-1] 3: 0; P [W.m-1] 4: 0
| 1913 | P [W.m-1] 1: 0; P [W.m-1] 2: 0; P [W.m-1] 3: 0; P [W.m-1] 4: 0
| 1914 | P [W.m-1] 1: 0; P [W.m-1] 2: 0; P [W.m-1] 3: 0; P [W.m-1] 4: 0
| 1915 | P [W.m-1] 1: 0; P [W.m-1] 2: 0; P [W.m-1] 3: 0; P [W.m-1] 4: 0
| 1916 | P [W.m-1] 1: 0; P [W.m-1] 2: 0; P [W.m-1] 3: 0; P [W.m-1] 4: 0
| 1917 | P [W.m-1] 1: 0; P [W.m-1] 2: 0; P [W.m-1] 3: 0; P [W.m-1] 4: 0
| 1918 | P [W.m-1] 1: 0; P [W.m-1] 2: 0; P [W.m-1] 3: 0; P [W.m-1] 4: 0
| 1919 | P [W.m-1] 1: 0; P [W.m-1] 2: 0; P [W.m-1] 3: 0; P [W.m-1] 4: 0
| 1920 | P [W.m-1] 1: 0; P [W.m-1] 2: 0; P [W.m-1] 3: 0; P [W.m-1] 4: 0
| 1921 | P [W.m-1] 1: 0; P [W.m-1] 2: 0; P [W.m-1] 3: 0; P [W.m-1] 4: 0
| 1922 | P [W.m-1] 1: 0; P [W.m-1] 2: 0; P [W.m-1] 3: 0; P [W.m-1] 4: 0
| 1923 | P [W.m-1] 1: 0; P [W.m-1] 2: 0; P [W.m-1] 3: 0; P [W.m-1] 4: 0
| 1924 | P [W.m-1] 1: 0; P [W.m-1] 2: 0; P [W.m-1] 3: 0; P [W.m-1] 4: 0
| 1925 | P [W.m-1] 1: 0; P [W.m-1] 2: 0; P [W.m-1] 3: 0; P [W.m-1] 4: 0
| 1926 | P [W.m-1] 1: 0; P [W.m-1] 2: 0; P [W.m-1] 3: 0; P [W.m-1] 4: 0
| 1927 | P [W.m-1] 1: 0; P [W.m-1] 2: 0; P [W.m-1] 3: 0; P [W.m-1] 4: 0
| 1928 | P [W.m-1] 1: 0; P [W.m-1] 2: 0; P [W.m-1] 3: 0; P [W.m-1] 4: 0
| 1929 | P [W.m-1] 1: 0; P [W.m-1] 2: 0; P [W.m-1] 3: 0; P [W.m-1] 4: 0
| 1930 | P [W.m-1] 1: 0; P [W.m-1] 2: 0; P [W.m-1] 3: 0; P [W.m-1] 4: 0
| 1931 | P [W.m-1] 1: 0; P [W.m-1] 2: 0; P [W.m-1] 3: 0; P [W.m-1] 4: 0
| 1932 | P [W.m-1] 1: 0; P [W.m-1] 2: 0; P [W.m-1] 3: 0; P [W.m-1] 4: 0
| 1933 | P [W.m-1] 1: 0; P [W.m-1] 2: 0; P [W.m-1] 3: 0; P [W.m-1] 4: 0
| 1934 | P [W.m-1] 1: 0; P [W.m-1] 2: 0; P [W.m-1] 3: 0; P [W.m-1] 4: 0
| 1935 | P [W.m-1] 1: 0; P [W.m-1] 2: 0; P [W.m-1] 3: 0; P [W.m-1] 4: 0
| 1936 | P [W.m-1] 1: 0; P [W.m-1] 2: 0; P [W.m-1] 3: 0; P [W.m-1] 4: 0
| 1937 | P [W.m-1] 1: 0; P [W.m-1] 2: 0; P [W.m-1] 3: 0; P [W.m-1] 4: 0
| 1938 | P [W.m-1] 1: 0; P [W.m-1] 2: 0; P [W.m-1] 3: 0; P [W.m-1] 4: 0
| 1939 | P [W.m-1] 1: 0; P [W.m-1] 2: 0; P [W.m-1] 3: 0; P [W.m-1] 4: 0
| 1940 | P [W.m-1] 1: 0; P [W.m-1] 2: 0; P [W.m-1] 3: 0; P [W.m-1] 4: 0
| 1941 | P [W.m-1] 1: 0; P [W.m-1] 2: 0; P [W.m-1] 3: 0; P [W.m-1] 4: 0
| 1942 | P [W.m-1] 1: 0; P [W.m-1] 2: 0; P [W.m-1] 3: 0; P [W.m-1] 4: 0
| 1943 | P [W.m-1] 1: 0; P [W.m-1] 2: 0; P [W.m-1] 3: 0; P [W.m-1] 4: 0
| 1944 | P [W.m-1] 1: 0; P [W.m-1] 2: 0; P [W.m-1] 3: 0; P [W.m-1] 4: 0
| 1945 | P [W.m-1] 1: 0; P [W.m-1] 2: 0; P [W.m-1] 3: 0; P [W.m-1] 4: 0
| 1946 | P [W.m-1] 1: 0; P [W.m-1] 2: 0; P [W.m-1] 3: 0; P [W.m-1] 4: 0
| 1947 | P [W.m-1] 1: 0; P [W.m-1] 2: 0; P [W.m-1] 3: 0; P [W.m-1] 4: 0
| 1948 | P [W.m-1] 1: 0; P [W.m-1] 2: 0; P [W.m-1] 3: 0; P [W.m-1] 4: 0
| 1949 | P [W.m-1] 1: 0; P [W.m-1] 2: 0; P [W.m-1] 3: 0; P [W.m-1] 4: 0
| 1950 | P [W.m-1] 1: 0; P [W.m-1] 2: 0; P [W.m-1] 3: 0; P [W.m-1] 4: 0
| 1951 | P [W.m-1] 1: 0; P [W.m-1] 2: 0; P [W.m-1] 3: 0; P [W.m-1] 4: 0
| 1952 | P [W.m-1] 1: 0; P [W.m-1] 2: 0; P [W.m-1] 3: 0; P [W.m-1] 4: 0
| 1953 | P [W.m-1] 1: 0; P [W.m-1] 2: 0; P [W.m-1] 3: 0; P [W.m-1] 4: 0
| 1954 | P [W.m-1] 1: 0; P [W.m-1] 2: 0; P [W.m-1] 3: 0; P [W.m-1] 4: 0
| 1955 | P [W.m-1] 1: 0; P [W.m-1] 2: 0; P [W.m-1] 3: 0; P [W.m-1] 4: 0
| 1956 | P [W.m-1] 1: 0; P [W.m-1] 2: 0; P [W.m-1] 3: 0; P [W.m-1] 4: 0
| 1957 | P [W.m-1] 1: 0; P [W.m-1] 2: 0; P [W.m-1] 3: 0; P [W.m-1] 4: 0
| 1958 | P [W.m-1] 1: 0; P [W.m-1] 2: 0; P [W.m-1] 3: 0; P [W.m-1] 4: 0
| 1959 | P [W.m-1] 1: 0; P [W.m-1] 2: 0; P [W.m-1] 3: 0; P [W.m-1] 4: 0
| 1960 | P [W.m-1] 1: 0; P [W.m-1] 2: 0; P [W.m-1] 3: 0; P [W.m-1] 4: 0
| 1961 | P [W.m-1] 1: 0; P [W.m-1] 2: 0; P [W.m-1] 3: 0; P [W.m-1] 4: 0
| 1962 | P [W.m-1] 1: 0; P [W.m-1] 2: 0; P [W.m-1] 3: 0; P [W.m-1] 4: 0
| 1963 | P [W.m-1] 1: 0; P [W.m-1] 2: 0; P [W.m-1] 3: 0; P [W.m-1] 4: 0
| 1964 | P [W.m-1] 1: 0; P [W.m-1] 2: 0; P [W.m-1] 3: 0; P [W.m-1] 4: 0
| 1965 | P [W.m-1] 1: 0; P [W.m-1] 2: 0; P [W.m-1] 3: 0; P [W.m-1] 4: 0
| 1966 | P [W.m-1] 1: 0; P [W.m-1] 2: 0; P [W.m-1] 3: 0; P [W.m-1] 4: 0
| 1967 | P [W.m-1] 1: 0; P [W.m-1] 2: 0; P [W.m-1] 3: 0; P [W.m-1] 4: 0
| 1968 | P [W.m-1] 1: 0; P [W.m-1] 2: 0; P [W.m-1] 3: 0; P [W.m-1] 4: 0
| 1969 | P [W.m-1] 1: 0; P [W.m-1] 2: 0; P [W.m-1] 3: 0; P [W.m-1] 4: 0
| 1970 | P [W.m-1] 1: 0; P [W.m-1] 2: 0; P [W.m-1] 3: 0; P [W.m-1] 4: 0
| 1971 | P [W.m-1] 1: 0; P [W.m-1] 2: 0; P [W.m-1] 3: 0; P [W.m-1] 4: 0
| 1972 | P [W.m-1] 1: 0; P [W.m-1] 2: 0; P [W.m-1] 3: 0; P [W.m-1] 4: 0
| 1973 | P [W.m-1] 1: 0; P [W.m-1] 2: 0; P [W.m-1] 3: 0; P [W.m-1] 4: 0
| 1974 | P [W.m-1] 1: 0; P [W.m-1] 2: 0; P [W.m-1] 3: 0; P [W.m-1] 4: 0
| 1975 | P [W.m-1] 1: 0; P [W.m-1] 2: 0; P [W.m-1] 3: 0; P [W.m-1] 4: 0
| 1976 | P [W.m-1] 1: 0; P [W.m-1] 2: 0; P [W.m-1] 3: 0; P [W.m-1] 4: 0
| 1977 | P [W.m-1] 1: 0; P [W.m-1] 2: 0; P [W.m-1] 3: 0; P [W.m-1] 4: 0
| 1978 | P [W.m-1] 1: 0; P [W.m-1] 2: 0; P [W.m-1] 3: 0; P [W.m-1] 4: 0
| 1979 | P [W.m-1] 1: 0; P [W.m-1] 2: 0; P [W.m-1] 3: 0; P [W.m-1] 4: 0
| 1980 | P [W.m-1] 1: 0; P [W.m-1] 2: 0; P [W.m-1] 3: 0; P [W.m-1] 4: 0
| 1981 | P [W.m-1] 1: 0; P [W.m-1] 2: 0; P [W.m-1] 3: 0; P [W.m-1] 4: 0
| 1982 | P [W.m-1] 1: 0; P [W.m-1] 2: 0; P [W.m-1] 3: 0; P [W.m-1] 4: 0
| 1983 | P [W.m-1] 1: 0; P [W.m-1] 2: 0; P [W.m-1] 3: 0; P [W.m-1] 4: 0
| 1984 | P [W.m-1] 1: 0; P [W.m-1] 2: 0; P [W.m-1] 3: 0; P [W.m-1] 4: 0
| 1985 | P [W.m-1] 1: 0; P [W.m-1] 2: 0; P [W.m-1] 3: 0; P [W.m-1] 4: 0
| 1986 | P [W.m-1] 1: 0; P [W.m-1] 2: 0; P [W.m-1] 3: 0; P [W.m-1] 4: 0
| 1987 | P [W.m-1] 1: 0; P [W.m-1] 2: 0; P [W.m-1] 3: 0; P [W.m-1] 4: 0
| 1988 | P [W.m-1] 1: 0; P [W.m-1] 2: 0; P [W.m-1] 3: 0; P [W.m-1] 4: 0
| 1989 | P [W.m-1] 1: 0; P [W.m-1] 2: 0; P [W.m-1] 3: 0; P [W.m-1] 4: 0
| 1990 | P [W.m-1] 1: 0; P [W.m-1] 2: 0; P [W.m-1] 3: 0; P [W.m-1] 4: 0
| 1991 | P [W.m-1] 1: 0; P [W.m-1] 2: 0; P [W.m-1] 3: 0; P [W.m-1] 4: 0
| 1992 | P [W.m-1] 1: 0; P [W.m-1] 2: 0; P [W.m-1] 3: 0; P [W.m-1] 4: 0
| 1993 | P [W.m-1] 1: 0; P [W.m-1] 2: 0; P [W.m-1] 3: 0; P [W.m-1] 4: 0
| 1994 | P [W.m-1] 1: 0; P [W.m-1] 2: 0; P [W.m-1] 3: 0; P [W.m-1] 4: 0
| 1995 | P [W.m-1] 1: 0; P [W.m-1] 2: 0; P [W.m-1] 3: 0; P [W.m-1] 4: 0
| 1996 | P [W.m-1] 1: 0; P [W.m-1] 2: 0; P [W.m-1] 3: 0; P [W.m-1] 4: 0
| 1997 | P [W.m-1] 1: 0; P [W.m-1] 2: 0; P [W.m-1] 3: 0; P [W.m-1] 4: 0
| 1998 | P [W.m-1] 1: 0; P [W.m-1] 2: 0; P [W.m-1] 3: 0; P [W.m-1] 4: 0
| 1999 | P [W.m-1] 1: 0; P [W.m-1] 2: 0; P [W.m-1] 3: 0; P [W.m-1] 4: 0
| 2000 | P [W.m-1] 1: 0; P [W.m-1] 2: 0; P [W.m-1] 3: 0; P [W.m-1] 4: 0
| 2001 | P [W.m-1] 1: 0; P [W.m-1] 2: 0; P [W.m-1] 3: 0; P [W.m-1] 4: 0
| 2002 | P [W.m-1] 1: 0; P [W.m-1] 2: 0; P [W.m-1] 3: 0; P [W.m-1] 4: 0
| 2003 | P [W.m-1] 1: 0; P [W.m-1] 2: 0; P [W.m-1] 3: 0; P [W.m-1] 4: 0
| 2004 | P [W.m-1] 1: 0; P [W.m-1] 2: 0; P [W.m-1] 3: 0; P [W.m-1] 4: 0
| 2005 | P [W.m-1] 1: 0; P [W.m-1] 2: 0; P [W.m-1] 3: 0; P [W.m-1] 4: 0
| 2006 | P [W.m-1] 1: 0; P [W.m-1] 2: 0; P [W.m-1] 3: 0; P [W.m-1] 4: 0
| 2007 | P [W.m-1] 1: 0; P [W.m-1] 2: 0; P [W.m-1] 3: 0; P [W.m-1] 4: 0
| 2008 | P [W.m-1] 1: 0; P [W.m-1] 2: 0; P [W.m-1] 3: 0; P [W.m-1] 4: 0
| 2009 | P [W.m-1] 1: 0; P [W.m-1] 2: 0; P [W.m-1] 3: 0; P [W.m-1] 4: 0
| 2010 | P [W.m-1] 1: 0; P [W.m-1] 2: 0; P [W.m-1] 3: 0; P [W.m-1] 4: 0
| 2011 | P [W.m-1] 1: 0; P [W.m-1] 2: 0; P [W.m-1] 3: 0; P [W.m-1] 4: 0
| 2012 | P [W.m-1] 1: 0; P [W.m-1] 2: 0; P [W.m-1] 3: 0; P [W.m-1] 4: 0
| 2013 | P [W.m-1] 1: 0; P [W.m-1] 2: 0; P [W.m-1] 3: 0; P [W.m-1] 4: 0
| 2014 | P [W.m-1] 1: 0; P [W.m-1] 2: 0; P [W.m-1] 3: 0; P [W.m-1] 4: 0
| 2015 | P [W.m-1] 1: 0; P [W.m-1] 2: 0; P [W.m-1] 3: 0; P [W.m-1] 4: 0
| 2016 | P [W.m-1] 1: 0; P [W.m-1] 2: 0; P [W.m-1] 3: 0; P [W.m-1] 4: 0
| 2017 | P [W.m-1] 1: 0; P [W.m-1] 2: 0; P [W.m-1] 3: 0; P [W.m-1] 4: 0
| 2018 | P [W.m-1] 1: 0; P [W.m-1] 2: 0; P [W.m-1] 3: 0; P [W.m-1] 4: 0
| 2019 | P [W.m-1] 1: 0; P [W.m-1] 2: 0; P [W.m-1] 3: 0; P [W.m-1] 4: 0
| 2020 | P [W.m-1] 1: 0; P [W.m-1] 2: 0; P [W.m-1] 3: 0; P [W.m-1] 4: 0
| 2021 | P [W.m-1] 1: 0; P [W.m-1] 2: 0; P [W.m-1] 3: 0; P [W.m-1] 4: 0
| 2022 | P [W.m-1] 1: 0; P [W.m-1] 2: 0; P [W.m-1] 3: 0; P [W.m-1] 4: 0
| 2023 | P [W.m-1] 1: 0; P [W.m-1] 2: 0; P [W.m-1] 3: 0; P [W.m-1] 4: 0
| 2024 | P [W.m-1] 1: 0; P [W.m-1] 2: 0; P [W.m-1] 3: 0; P [W.m-1] 4: 0
| 2025 | P [W.m-1] 1: 0; P [W.m-1] 2: 0; P [W.m-1] 3: 0; P [W.m-1] 4: 0
| 2026 | P [W.m-1] 1: 0; P [W.m-1] 2: 0; P [W.m-1] 3: 0; P [W.m-1] 4: 0
| 2027 | P [W.m-1] 1: 0; P [W.m-1] 2: 0; P [W.m-1] 3: 0; P [W.m-1] 4: 0
| 2028 | P [W.m-1] 1: 0; P [W.m-1] 2: 0; P [W.m-1] 3: 0; P [W.m-1] 4: 0
| 2029 | P [W.m-1] 1: 0; P [W.m-1] 2: 0; P [W.m-1] 3: 0; P [W.m-1] 4: 0
| 2030 | P [W.m-1] 1: 0; P [W.m-1] 2: 0; P [W.m-1] 3: 0; P [W.m-1] 4: 0
| 2031 | P [W.m-1] 1: 0; P [W.m-1] 2: 0; P [W.m-1] 3: 0; P [W.m-1] 4: 0
| 2032 | P [W.m-1] 1: 0; P [W.m-1] 2: 0; P [W.m-1] 3: 0; P [W.m-1] 4: 0
| 2033 | P [W.m-1] 1: 0; P [W.m-1] 2: 0; P [W.m-1] 3: 0; P [W.m-1] 4: 0
| 2034 | P [W.m-1] 1: 0; P [W.m-1] 2: 0; P [W.m-1] 3: 0; P [W.m-1] 4: 0
| 2035 | P [W.m-1] 1: 0; P [W.m-1] 2: 0; P [W.m-1] 3: 0; P [W.m-1] 4: 0
| 2036 | P [W.m-1] 1: 0; P [W.m-1] 2: 0; P [W.m-1] 3: 0; P [W.m-1] 4: 0
| 2037 | P [W.m-1] 1: 0; P [W.m-1] 2: 0; P [W.m-1] 3: 0; P [W.m-1] 4: 0
| 2038 | P [W.m-1] 1: 0; P [W.m-1] 2: 0; P [W.m-1] 3: 0; P [W.m-1] 4: 0
| 2039 | P [W.m-1] 1: 0; P [W.m-1] 2: 0; P [W.m-1] 3: 0; P [W.m-1] 4: 0
| 2040 | P [W.m-1] 1: 0; P [W.m-1] 2: 0; P [W.m-1] 3: 0; P [W.m-1] 4: 0
| 2041 | P [W.m-1] 1: 0; P [W.m-1] 2: 0; P [W.m-1] 3: 0; P [W.m-1] 4: 0
| 2042 | P [W.m-1] 1: 0; P [W.m-1] 2: 0; P [W.m-1] 3: 0; P [W.m-1] 4: 0
| 2043 | P [W.m-1] 1: 0; P [W.m-1] 2: 0; P [W.m-1] 3: 0; P [W.m-1] 4: 0
| 2044 | P [W.m-1] 1: 0; P [W.m-1] 2: 0; P [W.m-1] 3: 0; P [W.m-1] 4: 0
| 2045 | P [W.m-1] 1: 0; P [W.m-1] 2: 0; P [W.m-1] 3: 0; P [W.m-1] 4: 0
| 2046 | P [W.m-1] 1: 0; P [W.m-1] 2: 0; P [W.m-1] 3: 0; P [W.m-1] 4: 0
| 2047 | P [W.m-1] 1: 0; P [W.m-1] 2: 0; P [W.m-1] 3: 0; P [W.m-1] 4: 0
| 2048 | P [W.m-1] 1: 0; P [W.m-1] 2: 0; P [W.m-1] 3: 0; P [W.m-1] 4: 0
| 2049 | P [W.m-1] 1: 0; P [W.m-1] 2: 0; P [W.m-1] 3: 0; P [W.m-1] 4: 0
| 2050 | P [W.m-1] 1: 0; P [W.m-1] 2: 0; P [W.m-1] 3: 0; P [W.m-1] 4: 0
| 2051 | P [W.m-1] 1: 0; P [W.m-1] 2: 0; P [W.m-1] 3: 0; P [W.m-1] 4: 0
| 2052 | P [W.m-1] 1: 0; P [W.m-1] 2: 0; P [W.m-1] 3: 0; P [W.m-1] 4: 0
| 2053 | P [W.m-1] 1: 0; P [W.m-1] 2: 0; P [W.m-1] 3: 0; P [W.m-1] 4: 0
| 2054 | P [W.m-1] 1: 0; P [W.m-1] 2: 0; P [W.m-1] 3: 0; P [W.m-1] 4: 0
| 2055 | P [W.m-1] 1: 0; P [W.m-1] 2: 0; P [W.m-1] 3: 0; P [W.m-1] 4: 0
| 2056 | P [W.m-1] 1: 0; P [W.m-1] 2: 0; P [W.m-1] 3: 0; P [W.m-1] 4: 0
| 2057 | P [W.m-1] 1: 0; P [W.m-1] 2: 0; P [W.m-1] 3: 0; P [W.m-1] 4: 0
| 2058 | P [W.m-1] 1: 0; P [W.m-1] 2: 0; P [W.m-1] 3: 0; P [W.m-1] 4: 0
| 2059 | P [W.m-1] 1: 0; P [W.m-1] 2: 0; P [W.m-1] 3: 0; P [W.m-1] 4: 0
| 2060 | P [W.m-1] 1: 0; P [W.m-1] 2: 0; P [W.m-1] 3: 0; P [W.m-1] 4: 0
| 2061 | P [W.m-1] 1: 0; P [W.m-1] 2: 0; P [W.m-1] 3: 0; P [W.m-1] 4: 0
| 2062 | P [W.m-1] 1: 0; P [W.m-1] 2: 0; P [W.m-1] 3: 0; P [W.m-1] 4: 0
| 2063 | P [W.m-1] 1: 0; P [W.m-1] 2: 0; P [W.m-1] 3: 0; P [W.m-1] 4: 0
| 2064 | P [W.m-1] 1: 0; P [W.m-1] 2: 0; P [W.m-1] 3: 0; P [W.m-1] 4: 0
| 2065 | P [W.m-1] 1: 0; P [W.m-1] 2: 0; P [W.m-1] 3: 0; P [W.m-1] 4: 0
| 2066 | P [W.m-1] 1: 0; P [W.m-1] 2: 0; P [W.m-1] 3: 0; P [W.m-1] 4: 0
| 2067 | P [W.m-1] 1: 0; P [W.m-1] 2: 0; P [W.m-1] 3: 0; P [W.m-1] 4: 0
| 2068 | P [W.m-1] 1: 0; P [W.m-1] 2: 0; P [W.m-1] 3: 0; P [W.m-1] 4: 0
| 2069 | P [W.m-1] 1: 0; P [W.m-1] 2: 0; P [W.m-1] 3: 0; P [W.m-1] 4: 0
| 2070 | P [W.m-1] 1: 0; P [W.m-1] 2: 0; P [W.m-1] 3: 0; P [W.m-1] 4: 0
| 2071 | P [W.m-1] 1: 0; P [W.m-1] 2: 0; P [W.m-1] 3: 0; P [W.m-1] 4: 0
| 2072 | P [W.m-1] 1: 0; P [W.m-1] 2: 0; P [W.m-1] 3: 0; P [W.m-1] 4: 0
| 2073 | P [W.m-1] 1: 0; P [W.m-1] 2: 0; P [W.m-1] 3: 0; P [W.m-1] 4: 0
| 2074 | P [W.m-1] 1: 0; P [W.m-1] 2: 0; P [W.m-1] 3: 0; P [W.m-1] 4: 0
| 2075 | P [W.m-1] 1: 0; P [W.m-1] 2: 0; P [W.m-1] 3: 0; P [W.m-1] 4: 0
| 2076 | P [W.m-1] 1: 0; P [W.m-1] 2: 0; P [W.m-1] 3: 0; P [W.m-1] 4: 0
| 2077 | P [W.m-1] 1: 0; P [W.m-1] 2: 0; P [W.m-1] 3: 0; P [W.m-1] 4: 0
| 2078 | P [W.m-1] 1: 0; P [W.m-1] 2: 0; P [W.m-1] 3: 0; P [W.m-1] 4: 0
| 2079 | P [W.m-1] 1: 0; P [W.m-1] 2: 0; P [W.m-1] 3: 0; P [W.m-1] 4: 0
| 2080 | P [W.m-1] 1: 0; P [W.m-1] 2: 0; P [W.m-1] 3: 0; P [W.m-1] 4: 0
| 2081 | P [W.m-1] 1: 0; P [W.m-1] 2: 0; P [W.m-1] 3: 0; P [W.m-1] 4: 0
| 2082 | P [W.m-1] 1: 0; P [W.m-1] 2: 0; P [W.m-1] 3: 0; P [W.m-1] 4: 0
| 2083 | P [W.m-1] 1: 0; P [W.m-1] 2: 0; P [W.m-1] 3: 0; P [W.m-1] 4: 0
| 2084 | P [W.m-1] 1: 0; P [W.m-1] 2: 0; P [W.m-1] 3: 0; P [W.m-1] 4: 0
| 2085 | P [W.m-1] 1: 0; P [W.m-1] 2: 0; P [W.m-1] 3: 0; P [W.m-1] 4: 0
| 2086 | P [W.m-1] 1: 0; P [W.m-1] 2: 0; P [W.m-1] 3: 0; P [W.m-1] 4: 0
| 2087 | P [W.m-1] 1: 0; P [W.m-1] 2: 0; P [W.m-1] 3: 0; P [W.m-1] 4: 0
| 2088 | P [W.m-1] 1: 0; P [W.m-1] 2: 0; P [W.m-1] 3: 0; P [W.m-1] 4: 0
| 2089 | P [W.m-1] 1: 0; P [W.m-1] 2: 0; P [W.m-1] 3: 0; P [W.m-1] 4: 0
| 2090 | P [W.m-1] 1: 0; P [W.m-1] 2: 0; P [W.m-1] 3: 0; P [W.m-1] 4: 0
| 2091 | P [W.m-1] 1: 0; P [W.m-1] 2: 0; P [W.m-1] 3: 0; P [W.m-1] 4: 0
| 2092 | P [W.m-1] 1: 0; P [W.m-1] 2: 0; P [W.m-1] 3: 0; P [W.m-1] 4: 0
| 2093 | P [W.m-1] 1: 0; P [W.m-1] 2: 0; P [W.m-1] 3: 0; P [W.m-1] 4: 0
| 2094 | P [W.m-1] 1: 0; P [W.m-1] 2: 0; P [W.m-1] 3: 0; P [W.m-1] 4: 0
| 2095 | P [W.m-1] 1: 0; P [W.m-1] 2: 0; P [W.m-1] 3: 0; P [W.m-1] 4: 0
| 2096 | P [W.m-1] 1: 0; P [W.m-1] 2: 0; P [W.m-1] 3: 0; P [W.m-1] 4: 0
| 2097 | P [W.m-1] 1: 0; P [W.m-1] 2: 0; P [W.m-1] 3: 0; P [W.m-1] 4: 0
| 2098 | P [W.m-1] 1: 0; P [W.m-1] 2: 0; P [W.m-1] 3: 0; P [W.m-1] 4: 0
| 2099 | P [W.m-1] 1: 0; P [W.m-1] 2: 0; P [W.m-1] 3: 0; P [W.m-1] 4: 0
| 2100 | P [W.m-1] 1: 0; P [W.m-1] 2: 0; P [W.m-1] 3: 0; P [W.m-1] 4: 0
| 2101 | P [W.m-1] 1: 0; P [W.m-1] 2: 0; P [W.m-1] 3: 0; P [W.m-1] 4: 0
| 2102 | P [W.m-1] 1: 0; P [W.m-1] 2: 0; P [W.m-1] 3: 0; P [W.m-1] 4: 0
| 2103 | P [W.m-1] 1: 0; P [W.m-1] 2: 0; P [W.m-1] 3: 0; P [W.m-1] 4: 0
| 2104 | P [W.m-1] 1: 0; P [W.m-1] 2: 0; P [W.m-1] 3: 0; P [W.m-1] 4: 0
| 2105 | P [W.m-1] 1: 0; P [W.m-1] 2: 0; P [W.m-1] 3: 0; P [W.m-1] 4: 0
| 2106 | P [W.m-1] 1: 0; P [W.m-1] 2: 0; P [W.m-1] 3: 0; P [W.m-1] 4: 0
| 2107 | P [W.m-1] 1: 0; P [W.m-1] 2: 0; P [W.m-1] 3: 0; P [W.m-1] 4: 0
| 2108 | P [W.m-1] 1: 0; P [W.m-1] 2: 0; P [W.m-1] 3: 0; P [W.m-1] 4: 0
| 2109 | P [W.m-1] 1: 0; P [W.m-1] 2: 0; P [W.m-1] 3: 0; P [W.m-1] 4: 0
| 2110 | P [W.m-1] 1: 0; P [W.m-1] 2: 0; P [W.m-1] 3: 0; P [W.m-1] 4: 0
| 2111 | P [W.m-1] 1: 0; P [W.m-1] 2: 0; P [W.m-1] 3: 0; P [W.m-1] 4: 0
| 2112 | P [W.m-1] 1: 0; P [W.m-1] 2: 0; P [W.m-1] 3: 0; P [W.m-1] 4: 0
| 2113 | P [W.m-1] 1: 0; P [W.m-1] 2: 0; P [W.m-1] 3: 0; P [W.m-1] 4: 0
| 2114 | P [W.m-1] 1: 0; P [W.m-1] 2: 0; P [W.m-1] 3: 0; P [W.m-1] 4: 0
| 2115 | P [W.m-1] 1: 0; P [W.m-1] 2: 0; P [W.m-1] 3: 0; P [W.m-1] 4: 0
| 2116 | P [W.m-1] 1: 0; P [W.m-1] 2: 0; P [W.m-1] 3: 0; P [W.m-1] 4: 0
| 2117 | P [W.m-1] 1: 0; P [W.m-1] 2: 0; P [W.m-1] 3: 0; P [W.m-1] 4: 0
| 2118 | P [W.m-1] 1: 0; P [W.m-1] 2: 0; P [W.m-1] 3: 0; P [W.m-1] 4: 0
| 2119 | P [W.m-1] 1: 0; P [W.m-1] 2: 0; P [W.m-1] 3: 0; P [W.m-1] 4: 0
| 2120 | P [W.m-1] 1: 0; P [W.m-1] 2: 0; P [W.m-1] 3: 0; P [W.m-1] 4: 0
| 2121 | P [W.m-1] 1: 0; P [W.m-1] 2: 0; P [W.m-1] 3: 0; P [W.m-1] 4: 0
| 2122 | P [W.m-1] 1: 0; P [W.m-1] 2: 0; P [W.m-1] 3: 0; P [W.m-1] 4: 0
| 2123 | P [W.m-1] 1: 0; P [W.m-1] 2: 0; P [W.m-1] 3: 0; P [W.m-1] 4: 0
| 2124 | P [W.m-1] 1: 0; P [W.m-1] 2: 0; P [W.m-1] 3: 0; P [W.m-1] 4: 0
| 2125 | P [W.m-1] 1: 0; P [W.m-1] 2: 0; P [W.m-1] 3: 0; P [W.m-1] 4: 0
| 2126 | P [W.m-1] 1: 0; P [W.m-1] 2: 0; P [W.m-1] 3: 0; P [W.m-1] 4: 0
| 2127 | P [W.m-1] 1: 0; P [W.m-1] 2: 0; P [W.m-1] 3: 0; P [W.m-1] 4: 0
| 2128 | P [W.m-1] 1: 0; P [W.m-1] 2: 0; P [W.m-1] 3: 0; P [W.m-1] 4: 0
| 2129 | P [W.m-1] 1: 0; P [W.m-1] 2: 0; P [W.m-1] 3: 0; P [W.m-1] 4: 0
| 2130 | P [W.m-1] 1: 0; P [W.m-1] 2: 0; P [W.m-1] 3: 0; P [W.m-1] 4: 0
| 2131 | P [W.m-1] 1: 0; P [W.m-1] 2: 0; P [W.m-1] 3: 0; P [W.m-1] 4: 0
| 2132 | P [W.m-1] 1: 0; P [W.m-1] 2: 0; P [W.m-1] 3: 0; P [W.m-1] 4: 0
| 2133 | P [W.m-1] 1: 0; P [W.m-1] 2: 0; P [W.m-1] 3: 0; P [W.m-1] 4: 0
| 2134 | P [W.m-1] 1: 0; P [W.m-1] 2: 0; P [W.m-1] 3: 0; P [W.m-1] 4: 0
| 2135 | P [W.m-1] 1: 0; P [W.m-1] 2: 0; P [W.m-1] 3: 0; P [W.m-1] 4: 0
| 2136 | P [W.m-1] 1: 0; P [W.m-1] 2: 0; P [W.m-1] 3: 0; P [W.m-1] 4: 0
| 2137 | P [W.m-1] 1: 0; P [W.m-1] 2: 0; P [W.m-1] 3: 0; P [W.m-1] 4: 0
| 2138 | P [W.m-1] 1: 0; P [W.m-1] 2: 0; P [W.m-1] 3: 0; P [W.m-1] 4: 0
| 2139 | P [W.m-1] 1: 0; P [W.m-1] 2: 0; P [W.m-1] 3: 0; P [W.m-1] 4: 0
| 2140 | P [W.m-1] 1: 0; P [W.m-1] 2: 0; P [W.m-1] 3: 0; P [W.m-1] 4: 0
| 2141 | P [W.m-1] 1: 0; P [W.m-1] 2: 0; P [W.m-1] 3: 0; P [W.m-1] 4: 0
| 2142 | P [W.m-1] 1: 0; P [W.m-1] 2: 0; P [W.m-1] 3: 0; P [W.m-1] 4: 0
| 2143 | P [W.m-1] 1: 0; P [W.m-1] 2: 0; P [W.m-1] 3: 0; P [W.m-1] 4: 0
| 2144 | P [W.m-1] 1: 0; P [W.m-1] 2: 0; P [W.m-1] 3: 0; P [W.m-1] 4: 0
| 2145 | P [W.m-1] 1: 0; P [W.m-1] 2: 0; P [W.m-1] 3: 0; P [W.m-1] 4: 0
| 2146 | P [W.m-1] 1: 0; P [W.m-1] 2: 0; P [W.m-1] 3: 0; P [W.m-1] 4: 0
| 2147 | P [W.m-1] 1: 0; P [W.m-1] 2: 0; P [W.m-1] 3: 0; P [W.m-1] 4: 0
| 2148 | P [W.m-1] 1: 0; P [W.m-1] 2: 0; P [W.m-1] 3: 0; P [W.m-1] 4: 0
| 2149 | P [W.m-1] 1: 0; P [W.m-1] 2: 0; P [W.m-1] 3: 0; P [W.m-1] 4: 0
| 2150 | P [W.m-1] 1: 0; P [W.m-1] 2: 0; P [W.m-1] 3: 0; P [W.m-1] 4: 0
| 2151 | P [W.m-1] 1: 0; P [W.m-1] 2: 0; P [W.m-1] 3: 0; P [W.m-1] 4: 0
| 2152 | P [W.m-1] 1: 0; P [W.m-1] 2: 0; P [W.m-1] 3: 0; P [W.m-1] 4: 0
| 2153 | P [W.m-1] 1: 0; P [W.m-1] 2: 0; P [W.m-1] 3: 0; P [W.m-1] 4: 0
| 2154 | P [W.m-1] 1: 0; P [W.m-1] 2: 0; P [W.m-1] 3: 0; P [W.m-1] 4: 0
| 2155 | P [W.m-1] 1: 0; P [W.m-1] 2: 0; P [W.m-1] 3: 0; P [W.m-1] 4: 0
| 2156 | P [W.m-1] 1: 0; P [W.m-1] 2: 0; P [W.m-1] 3: 0; P [W.m-1] 4: 0
| 2157 | P [W.m-1] 1: 0; P [W.m-1] 2: 0; P [W.m-1] 3: 0; P [W.m-1] 4: 0
| 2158 | P [W.m-1] 1: 0; P [W.m-1] 2: 0; P [W.m-1] 3: 0; P [W.m-1] 4: 0
| 2159 | P [W.m-1] 1: 0; P [W.m-1] 2: 0; P [W.m-1] 3: 0; P [W.m-1] 4: 0
| 2160 | P [W.m-1] 1: 0; P [W.m-1] 2: 0; P [W.m-1] 3: 0; P [W.m-1] 4: 0
| 2161 | P [W.m-1] 1: 0; P [W.m-1] 2: 0; P [W.m-1] 3: 0; P [W.m-1] 4: 0
| 2162 | P [W.m-1] 1: 0; P [W.m-1] 2: 0; P [W.m-1] 3: 0; P [W.m-1] 4: 0
| 2163 | P [W.m-1] 1: 0; P [W.m-1] 2: 0; P [W.m-1] 3: 0; P [W.m-1] 4: 0
| 2164 | P [W.m-1] 1: 0; P [W.m-1] 2: 0; P [W.m-1] 3: 0; P [W.m-1] 4: 0
| 2165 | P [W.m-1] 1: 0; P [W.m-1] 2: 0; P [W.m-1] 3: 0; P [W.m-1] 4: 0
| 2166 | P [W.m-1] 1: 0; P [W.m-1] 2: 0; P [W.m-1] 3: 0; P [W.m-1] 4: 0
| 2167 | P [W.m-1] 1: 0; P [W.m-1] 2: 0; P [W.m-1] 3: 0; P [W.m-1] 4: 0
| 2168 | P [W.m-1] 1: 0; P [W.m-1] 2: 0; P [W.m-1] 3: 0; P [W.m-1] 4: 0
| 2169 | P [W.m-1] 1: 0; P [W.m-1] 2: 0; P [W.m-1] 3: 0; P [W.m-1] 4: 0
| 2170 | P [W.m-1] 1: 0; P [W.m-1] 2: 0; P [W.m-1] 3: 0; P [W.m-1] 4: 0
| 2171 | P [W.m-1] 1: 0; P [W.m-1] 2: 0; P [W.m-1] 3: 0; P [W.m-1] 4: 0
| 2172 | P [W.m-1] 1: 0; P [W.m-1] 2: 0; P [W.m-1] 3: 0; P [W.m-1] 4: 0
| 2173 | P [W.m-1] 1: 0; P [W.m-1] 2: 0; P [W.m-1] 3: 0; P [W.m-1] 4: 0
| 2174 | P [W.m-1] 1: 0; P [W.m-1] 2: 0; P [W.m-1] 3: 0; P [W.m-1] 4: 0
| 2175 | P [W.m-1] 1: 0; P [W.m-1] 2: 0; P [W.m-1] 3: 0; P [W.m-1] 4: 0
| 2176 | P [W.m-1] 1: 0; P [W.m-1] 2: 0; P [W.m-1] 3: 0; P [W.m-1] 4: 0
| 2177 | P [W.m-1] 1: 0; P [W.m-1] 2: 0; P [W.m-1] 3: 0; P [W.m-1] 4: 0
| 2178 | P [W.m-1] 1: 0; P [W.m-1] 2: 0; P [W.m-1] 3: 0; P [W.m-1] 4: 0
| 2179 | P [W.m-1] 1: 0; P [W.m-1] 2: 0; P [W.m-1] 3: 0; P [W.m-1] 4: 0
| 2180 | P [W.m-1] 1: 0; P [W.m-1] 2: 0; P [W.m-1] 3: 0; P [W.m-1] 4: 0
| 2181 | P [W.m-1] 1: 0; P [W.m-1] 2: 0; P [W.m-1] 3: 0; P [W.m-1] 4: 0
| 2182 | P [W.m-1] 1: 0; P [W.m-1] 2: 0; P [W.m-1] 3: 0; P [W.m-1] 4: 0
| 2183 | P [W.m-1] 1: 0; P [W.m-1] 2: 0; P [W.m-1] 3: 0; P [W.m-1] 4: 0
| 2184 | P [W.m-1] 1: 0; P [W.m-1] 2: 0; P [W.m-1] 3: 0; P [W.m-1] 4: 0
| 2185 | P [W.m-1] 1: 0; P [W.m-1] 2: 0; P [W.m-1] 3: 0; P [W.m-1] 4: 0
| 2186 | P [W.m-1] 1: 0; P [W.m-1] 2: 0; P [W.m-1] 3: 0; P [W.m-1] 4: 0
| 2187 | P [W.m-1] 1: 0; P [W.m-1] 2: 0; P [W.m-1] 3: 0; P [W.m-1] 4: 0
| 2188 | P [W.m-1] 1: 0; P [W.m-1] 2: 0; P [W.m-1] 3: 0; P [W.m-1] 4: 0
| 2189 | P [W.m-1] 1: 0; P [W.m-1] 2: 0; P [W.m-1] 3: 0; P [W.m-1] 4: 0
| 2190 | P [W.m-1] 1: 0; P [W.m-1] 2: 0; P [W.m-1] 3: 0; P [W.m-1] 4: 0
| 2191 | P [W.m-1] 1: 0; P [W.m-1] 2: 0; P [W.m-1] 3: 0; P [W.m-1] 4: 0
| 2192 | P [W.m-1] 1: 0; P [W.m-1] 2: 0; P [W.m-1] 3: 0; P [W.m-1] 4: 0
| 2193 | P [W.m-1] 1: 0; P [W.m-1] 2: 0; P [W.m-1] 3: 0; P [W.m-1] 4: 0
| 2194 | P [W.m-1] 1: 0; P [W.m-1] 2: 0; P [W.m-1] 3: 0; P [W.m-1] 4: 0
| 2195 | P [W.m-1] 1: 0; P [W.m-1] 2: 0; P [W.m-1] 3: 0; P [W.m-1] 4: 0
| 2196 | P [W.m-1] 1: 0; P [W.m-1] 2: 0; P [W.m-1] 3: 0; P [W.m-1] 4: 0
| 2197 | P [W.m-1] 1: 0; P [W.m-1] 2: 0; P [W.m-1] 3: 0; P [W.m-1] 4: 0
| 2198 | P [W.m-1] 1: 0; P [W.m-1] 2: 0; P [W.m-1] 3: 0; P [W.m-1] 4: 0
| 2199 | P [W.m-1] 1: 0; P [W.m-1] 2: 0; P [W.m-1] 3: 0; P [W.m-1] 4: 0
| 2200 | P [W.m-1] 1: 0; P [W.m-1] 2: 0; P [W.m-1] 3: 0; P [W.m-1] 4: 0
| 2201 | P [W.m-1] 1: 0; P [W.m-1] 2: 0; P [W.m-1] 3: 0; P [W.m-1] 4: 0
| 2202 | P [W.m-1] 1: 0; P [W.m-1] 2: 0; P [W.m-1] 3: 0; P [W.m-1] 4: 0
| 2203 | P [W.m-1] 1: 0; P [W.m-1] 2: 0; P [W.m-1] 3: 0; P [W.m-1] 4: 0
| 2204 | P [W.m-1] 1: 0; P [W.m-1] 2: 0; P [W.m-1] 3: 0; P [W.m-1] 4: 0
| 2205 | P [W.m-1] 1: 0; P [W.m-1] 2: 0; P [W.m-1] 3: 0; P [W.m-1] 4: 0
| 2206 | P [W.m-1] 1: 0; P [W.m-1] 2: 0; P [W.m-1] 3: 0; P [W.m-1] 4: 0
| 2207 | P [W.m-1] 1: 0; P [W.m-1] 2: 0; P [W.m-1] 3: 0; P [W.m-1] 4: 0
| 2208 | P [W.m-1] 1: 0; P [W.m-1] 2: 0; P [W.m-1] 3: 0; P [W.m-1] 4: 0
| 2209 | P [W.m-1] 1: 0; P [W.m-1] 2: 0; P [W.m-1] 3: 0; P [W.m-1] 4: 0
| 2210 | P [W.m-1] 1: 0; P [W.m-1] 2: 0; P [W.m-1] 3: 0; P [W.m-1] 4: 0
| 2211 | P [W.m-1] 1: 0; P [W.m-1] 2: 0; P [W.m-1] 3: 0; P [W.m-1] 4: 0
| 2212 | P [W.m-1] 1: 0; P [W.m-1] 2: 0; P [W.m-1] 3: 0; P [W.m-1] 4: 0
| 2213 | P [W.m-1] 1: 0; P [W.m-1] 2: 0; P [W.m-1] 3: 0; P [W.m-1] 4: 0
| 2214 | P [W.m-1] 1: 0; P [W.m-1] 2: 0; P [W.m-1] 3: 0; P [W.m-1] 4: 0
| 2215 | P [W.m-1] 1: 0; P [W.m-1] 2: 0; P [W.m-1] 3: 0; P [W.m-1] 4: 0
| 2216 | P [W.m-1] 1: 0; P [W.m-1] 2: 0; P [W.m-1] 3: 0; P [W.m-1] 4: 0
| 2217 | P [W.m-1] 1: 0; P [W.m-1] 2: 0; P [W.m-1] 3: 0; P [W.m-1] 4: 0
| 2218 | P [W.m-1] 1: 0; P [W.m-1] 2: 0; P [W.m-1] 3: 0; P [W.m-1] 4: 0
| 2219 | P [W.m-1] 1: 0; P [W.m-1] 2: 0; P [W.m-1] 3: 0; P [W.m-1] 4: 0
| 2220 | P [W.m-1] 1: 0; P [W.m-1] 2: 0; P [W.m-1] 3: 0; P [W.m-1] 4: 0
| 2221 | P [W.m-1] 1: 0; P [W.m-1] 2: 0; P [W.m-1] 3: 0; P [W.m-1] 4: 0
| 2222 | P [W.m-1] 1: 0; P [W.m-1] 2: 0; P [W.m-1] 3: 0; P [W.m-1] 4: 0
| 2223 | P [W.m-1] 1: 0; P [W.m-1] 2: 0; P [W.m-1] 3: 0; P [W.m-1] 4: 0
| 2224 | P [W.m-1] 1: 0; P [W.m-1] 2: 0; P [W.m-1] 3: 0; P [W.m-1] 4: 0
| 2225 | P [W.m-1] 1: 0; P [W.m-1] 2: 0; P [W.m-1] 3: 0; P [W.m-1] 4: 0
| 2226 | P [W.m-1] 1: 0; P [W.m-1] 2: 0; P [W.m-1] 3: 0; P [W.m-1] 4: 0
| 2227 | P [W.m-1] 1: 0; P [W.m-1] 2: 0; P [W.m-1] 3: 0; P [W.m-1] 4: 0
| 2228 | P [W.m-1] 1: 0; P [W.m-1] 2: 0; P [W.m-1] 3: 0; P [W.m-1] 4: 0
| 2229 | P [W.m-1] 1: 0; P [W.m-1] 2: 0; P [W.m-1] 3: 0; P [W.m-1] 4: 0
| 2230 | P [W.m-1] 1: 0; P [W.m-1] 2: 0; P [W.m-1] 3: 0; P [W.m-1] 4: 0
| 2231 | P [W.m-1] 1: 0; P [W.m-1] 2: 0; P [W.m-1] 3: 0; P [W.m-1] 4: 0
| 2232 | P [W.m-1] 1: 0; P [W.m-1] 2: 0; P [W.m-1] 3: 0; P [W.m-1] 4: 0
| 2233 | P [W.m-1] 1: 0; P [W.m-1] 2: 0; P [W.m-1] 3: 0; P [W.m-1] 4: 0
| 2234 | P [W.m-1] 1: 0; P [W.m-1] 2: 0; P [W.m-1] 3: 0; P [W.m-1] 4: 0
| 2235 | P [W.m-1] 1: 0; P [W.m-1] 2: 0; P [W.m-1] 3: 0; P [W.m-1] 4: 0
| 2236 | P [W.m-1] 1: 0; P [W.m-1] 2: 0; P [W.m-1] 3: 0; P [W.m-1] 4: 0
| 2237 | P [W.m-1] 1: 0; P [W.m-1] 2: 0; P [W.m-1] 3: 0; P [W.m-1] 4: 0
| 2238 | P [W.m-1] 1: 0; P [W.m-1] 2: 0; P [W.m-1] 3: 0; P [W.m-1] 4: 0
| 2239 | P [W.m-1] 1: 0; P [W.m-1] 2: 0; P [W.m-1] 3: 0; P [W.m-1] 4: 0
| 2240 | P [W.m-1] 1: 0; P [W.m-1] 2: 0; P [W.m-1] 3: 0; P [W.m-1] 4: 0
| 2241 | P [W.m-1] 1: 0; P [W.m-1] 2: 0; P [W.m-1] 3: 0; P [W.m-1] 4: 0
| 2242 | P [W.m-1] 1: 0; P [W.m-1] 2: 0; P [W.m-1] 3: 0; P [W.m-1] 4: 0
| 2243 | P [W.m-1] 1: 0; P [W.m-1] 2: 0; P [W.m-1] 3: 0; P [W.m-1] 4: 0
| 2244 | P [W.m-1] 1: 0; P [W.m-1] 2: 0; P [W.m-1] 3: 0; P [W.m-1] 4: 0
| 2245 | P [W.m-1] 1: 0; P [W.m-1] 2: 0; P [W.m-1] 3: 0; P [W.m-1] 4: 0
| 2246 | P [W.m-1] 1: 0; P [W.m-1] 2: 0; P [W.m-1] 3: 0; P [W.m-1] 4: 0
| 2247 | P [W.m-1] 1: 0; P [W.m-1] 2: 0; P [W.m-1] 3: 0; P [W.m-1] 4: 0
| 2248 | P [W.m-1] 1: 0; P [W.m-1] 2: 0; P [W.m-1] 3: 0; P [W.m-1] 4: 0
| 2249 | P [W.m-1] 1: 0; P [W.m-1] 2: 0; P [W.m-1] 3: 0; P [W.m-1] 4: 0
| 2250 | P [W.m-1] 1: 0; P [W.m-1] 2: 0; P [W.m-1] 3: 0; P [W.m-1] 4: 0
| 2251 | P [W.m-1] 1: 0; P [W.m-1] 2: 0; P [W.m-1] 3: 0; P [W.m-1] 4: 0
| 2252 | P [W.m-1] 1: 0; P [W.m-1] 2: 0; P [W.m-1] 3: 0; P [W.m-1] 4: 0
| 2253 | P [W.m-1] 1: 0; P [W.m-1] 2: 0; P [W.m-1] 3: 0; P [W.m-1] 4: 0
| 2254 | P [W.m-1] 1: 0; P [W.m-1] 2: 0; P [W.m-1] 3: 0; P [W.m-1] 4: 0
| 2255 | P [W.m-1] 1: 0; P [W.m-1] 2: 0; P [W.m-1] 3: 0; P [W.m-1] 4: 0
| 2256 | P [W.m-1] 1: 0; P [W.m-1] 2: 0; P [W.m-1] 3: 0; P [W.m-1] 4: 0
| 2257 | P [W.m-1] 1: 0; P [W.m-1] 2: 0; P [W.m-1] 3: 0; P [W.m-1] 4: 0
| 2258 | P [W.m-1] 1: 0; P [W.m-1] 2: 0; P [W.m-1] 3: 0; P [W.m-1] 4: 0
| 2259 | P [W.m-1] 1: 0; P [W.m-1] 2: 0; P [W.m-1] 3: 0; P [W.m-1] 4: 0
| 2260 | P [W.m-1] 1: 0; P [W.m-1] 2: 0; P [W.m-1] 3: 0; P [W.m-1] 4: 0
| 2261 | P [W.m-1] 1: 0; P [W.m-1] 2: 0; P [W.m-1] 3: 0; P [W.m-1] 4: 0
| 2262 | P [W.m-1] 1: 0; P [W.m-1] 2: 0; P [W.m-1] 3: 0; P [W.m-1] 4: 0
| 2263 | P [W.m-1] 1: 0; P [W.m-1] 2: 0; P [W.m-1] 3: 0; P [W.m-1] 4: 0
| 2264 | P [W.m-1] 1: 0; P [W.m-1] 2: 0; P [W.m-1] 3: 0; P [W.m-1] 4: 0
| 2265 | P [W.m-1] 1: 0; P [W.m-1] 2: 0; P [W.m-1] 3: 0; P [W.m-1] 4: 0
| 2266 | P [W.m-1] 1: 0; P [W.m-1] 2: 0; P [W.m-1] 3: 0; P [W.m-1] 4: 0
| 2267 | P [W.m-1] 1: 0; P [W.m-1] 2: 0; P [W.m-1] 3: 0; P [W.m-1] 4: 0
| 2268 | P [W.m-1] 1: 0; P [W.m-1] 2: 0; P [W.m-1] 3: 0; P [W.m-1] 4: 0
| 2269 | P [W.m-1] 1: 0; P [W.m-1] 2: 0; P [W.m-1] 3: 0; P [W.m-1] 4: 0
| 2270 | P [W.m-1] 1: 0; P [W.m-1] 2: 0; P [W.m-1] 3: 0; P [W.m-1] 4: 0
| 2271 | P [W.m-1] 1: 0; P [W.m-1] 2: 0; P [W.m-1] 3: 0; P [W.m-1] 4: 0
| 2272 | P [W.m-1] 1: 0; P [W.m-1] 2: 0; P [W.m-1] 3: 0; P [W.m-1] 4: 0
| 2273 | P [W.m-1] 1: 0; P [W.m-1] 2: 0; P [W.m-1] 3: 0; P [W.m-1] 4: 0
| 2274 | P [W.m-1] 1: 0; P [W.m-1] 2: 0; P [W.m-1] 3: 0; P [W.m-1] 4: 0
| 2275 | P [W.m-1] 1: 0; P [W.m-1] 2: 0; P [W.m-1] 3: 0; P [W.m-1] 4: 0
| 2276 | P [W.m-1] 1: 0; P [W.m-1] 2: 0; P [W.m-1] 3: 0; P [W.m-1] 4: 0
| 2277 | P [W.m-1] 1: 0; P [W.m-1] 2: 0; P [W.m-1] 3: 0; P [W.m-1] 4: 0
| 2278 | P [W.m-1] 1: 0; P [W.m-1] 2: 0; P [W.m-1] 3: 0; P [W.m-1] 4: 0
| 2279 | P [W.m-1] 1: 0; P [W.m-1] 2: 0; P [W.m-1] 3: 0; P [W.m-1] 4: 0
| 2280 | P [W.m-1] 1: 0; P [W.m-1] 2: 0; P [W.m-1] 3: 0; P [W.m-1] 4: 0
| 2281 | P [W.m-1] 1: 0; P [W.m-1] 2: 0; P [W.m-1] 3: 0; P [W.m-1] 4: 0
| 2282 | P [W.m-1] 1: 0; P [W.m-1] 2: 0; P [W.m-1] 3: 0; P [W.m-1] 4: 0
| 2283 | P [W.m-1] 1: 0; P [W.m-1] 2: 0; P [W.m-1] 3: 0; P [W.m-1] 4: 0
| 2284 | P [W.m-1] 1: 0; P [W.m-1] 2: 0; P [W.m-1] 3: 0; P [W.m-1] 4: 0
| 2285 | P [W.m-1] 1: 0; P [W.m-1] 2: 0; P [W.m-1] 3: 0; P [W.m-1] 4: 0
| 2286 | P [W.m-1] 1: 0; P [W.m-1] 2: 0; P [W.m-1] 3: 0; P [W.m-1] 4: 0
| 2287 | P [W.m-1] 1: 0; P [W.m-1] 2: 0; P [W.m-1] 3: 0; P [W.m-1] 4: 0
| 2288 | P [W.m-1] 1: 0; P [W.m-1] 2: 0; P [W.m-1] 3: 0; P [W.m-1] 4: 0
| 2289 | P [W.m-1] 1: 0; P [W.m-1] 2: 0; P [W.m-1] 3: 0; P [W.m-1] 4: 0
| 2290 | P [W.m-1] 1: 0; P [W.m-1] 2: 0; P [W.m-1] 3: 0; P [W.m-1] 4: 0
| 2291 | P [W.m-1] 1: 0; P [W.m-1] 2: 0; P [W.m-1] 3: 0; P [W.m-1] 4: 0
| 2292 | P [W.m-1] 1: 0; P [W.m-1] 2: 0; P [W.m-1] 3: 0; P [W.m-1] 4: 0
| 2293 | P [W.m-1] 1: 0; P [W.m-1] 2: 0; P [W.m-1] 3: 0; P [W.m-1] 4: 0
| 2294 | P [W.m-1] 1: 0; P [W.m-1] 2: 0; P [W.m-1] 3: 0; P [W.m-1] 4: 0
| 2295 | P [W.m-1] 1: 0; P [W.m-1] 2: 0; P [W.m-1] 3: 0; P [W.m-1] 4: 0
| 2296 | P [W.m-1] 1: 0; P [W.m-1] 2: 0; P [W.m-1] 3: 0; P [W.m-1] 4: 0
| 2297 | P [W.m-1] 1: 0; P [W.m-1] 2: 0; P [W.m-1] 3: 0; P [W.m-1] 4: 0
| 2298 | P [W.m-1] 1: 0; P [W.m-1] 2: 0; P [W.m-1] 3: 0; P [W.m-1] 4: 0
| 2299 | P [W.m-1] 1: 0; P [W.m-1] 2: 0; P [W.m-1] 3: 0; P [W.m-1] 4: 0
| 2300 | P [W.m-1] 1: 0; P [W.m-1] 2: 0; P [W.m-1] 3: 0; P [W.m-1] 4: 0
| 2301 | P [W.m-1] 1: 0; P [W.m-1] 2: 0; P [W.m-1] 3: 0; P [W.m-1] 4: 0
| 2302 | P [W.m-1] 1: 0; P [W.m-1] 2: 0; P [W.m-1] 3: 0; P [W.m-1] 4: 0
| 2303 | P [W.m-1] 1: 0; P [W.m-1] 2: 0; P [W.m-1] 3: 0; P [W.m-1] 4: 0
| 2304 | P [W.m-1] 1: 0; P [W.m-1] 2: 0; P [W.m-1] 3: 0; P [W.m-1] 4: 0
| 2305 | P [W.m-1] 1: 0; P [W.m-1] 2: 0; P [W.m-1] 3: 0; P [W.m-1] 4: 0
| 2306 | P [W.m-1] 1: 0; P [W.m-1] 2: 0; P [W.m-1] 3: 0; P [W.m-1] 4: 0
| 2307 | P [W.m-1] 1: 0; P [W.m-1] 2: 0; P [W.m-1] 3: 0; P [W.m-1] 4: 0
| 2308 | P [W.m-1] 1: 0; P [W.m-1] 2: 0; P [W.m-1] 3: 0; P [W.m-1] 4: 0
| 2309 | P [W.m-1] 1: 0; P [W.m-1] 2: 0; P [W.m-1] 3: 0; P [W.m-1] 4: 0
| 2310 | P [W.m-1] 1: 0; P [W.m-1] 2: 0; P [W.m-1] 3: 0; P [W.m-1] 4: 0
| 2311 | P [W.m-1] 1: 0; P [W.m-1] 2: 0; P [W.m-1] 3: 0; P [W.m-1] 4: 0
| 2312 | P [W.m-1] 1: 0; P [W.m-1] 2: 0; P [W.m-1] 3: 0; P [W.m-1] 4: 0
| 2313 | P [W.m-1] 1: 0; P [W.m-1] 2: 0; P [W.m-1] 3: 0; P [W.m-1] 4: 0
| 2314 | P [W.m-1] 1: 0; P [W.m-1] 2: 0; P [W.m-1] 3: 0; P [W.m-1] 4: 0
| 2315 | P [W.m-1] 1: 0; P [W.m-1] 2: 0; P [W.m-1] 3: 0; P [W.m-1] 4: 0
| 2316 | P [W.m-1] 1: 0; P [W.m-1] 2: 0; P [W.m-1] 3: 0; P [W.m-1] 4: 0
| 2317 | P [W.m-1] 1: 0; P [W.m-1] 2: 0; P [W.m-1] 3: 0; P [W.m-1] 4: 0
| 2318 | P [W.m-1] 1: 0; P [W.m-1] 2: 0; P [W.m-1] 3: 0; P [W.m-1] 4: 0
| 2319 | P [W.m-1] 1: 0; P [W.m-1] 2: 0; P [W.m-1] 3: 0; P [W.m-1] 4: 0
| 2320 | P [W.m-1] 1: 0; P [W.m-1] 2: 0; P [W.m-1] 3: 0; P [W.m-1] 4: 0
| 2321 | P [W.m-1] 1: 0; P [W.m-1] 2: 0; P [W.m-1] 3: 0; P [W.m-1] 4: 0
| 2322 | P [W.m-1] 1: 0; P [W.m-1] 2: 0; P [W.m-1] 3: 0; P [W.m-1] 4: 0
| 2323 | P [W.m-1] 1: 0; P [W.m-1] 2: 0; P [W.m-1] 3: 0; P [W.m-1] 4: 0
| 2324 | P [W.m-1] 1: 0; P [W.m-1] 2: 0; P [W.m-1] 3: 0; P [W.m-1] 4: 0
| 2325 | P [W.m-1] 1: 0; P [W.m-1] 2: 0; P [W.m-1] 3: 0; P [W.m-1] 4: 0
| 2326 | P [W.m-1] 1: 0; P [W.m-1] 2: 0; P [W.m-1] 3: 0; P [W.m-1] 4: 0
| 2327 | P [W.m-1] 1: 0; P [W.m-1] 2: 0; P [W.m-1] 3: 0; P [W.m-1] 4: 0
| 2328 | P [W.m-1] 1: 0; P [W.m-1] 2: 0; P [W.m-1] 3: 0; P [W.m-1] 4: 0
| 2329 | P [W.m-1] 1: 0; P [W.m-1] 2: 0; P [W.m-1] 3: 0; P [W.m-1] 4: 0
| 2330 | P [W.m-1] 1: 0; P [W.m-1] 2: 0; P [W.m-1] 3: 0; P [W.m-1] 4: 0
| 2331 | P [W.m-1] 1: 0; P [W.m-1] 2: 0; P [W.m-1] 3: 0; P [W.m-1] 4: 0
| 2332 | P [W.m-1] 1: 0; P [W.m-1] 2: 0; P [W.m-1] 3: 0; P [W.m-1] 4: 0
| 2333 | P [W.m-1] 1: 0; P [W.m-1] 2: 0; P [W.m-1] 3: 0; P [W.m-1] 4: 0
| 2334 | P [W.m-1] 1: 0; P [W.m-1] 2: 0; P [W.m-1] 3: 0; P [W.m-1] 4: 0
| 2335 | P [W.m-1] 1: 0; P [W.m-1] 2: 0; P [W.m-1] 3: 0; P [W.m-1] 4: 0
| 2336 | P [W.m-1] 1: 0; P [W.m-1] 2: 0; P [W.m-1] 3: 0; P [W.m-1] 4: 0
| 2337 | P [W.m-1] 1: 0; P [W.m-1] 2: 0; P [W.m-1] 3: 0; P [W.m-1] 4: 0
| 2338 | P [W.m-1] 1: 0; P [W.m-1] 2: 0; P [W.m-1] 3: 0; P [W.m-1] 4: 0
| 2339 | P [W.m-1] 1: 0; P [W.m-1] 2: 0; P [W.m-1] 3: 0; P [W.m-1] 4: 0
| 2340 | P [W.m-1] 1: 0; P [W.m-1] 2: 0; P [W.m-1] 3: 0; P [W.m-1] 4: 0
| 2341 | P [W.m-1] 1: 0; P [W.m-1] 2: 0; P [W.m-1] 3: 0; P [W.m-1] 4: 0
| 2342 | P [W.m-1] 1: 0; P [W.m-1] 2: 0; P [W.m-1] 3: 0; P [W.m-1] 4: 0
| 2343 | P [W.m-1] 1: 0; P [W.m-1] 2: 0; P [W.m-1] 3: 0; P [W.m-1] 4: 0
| 2344 | P [W.m-1] 1: 0; P [W.m-1] 2: 0; P [W.m-1] 3: 0; P [W.m-1] 4: 0
| 2345 | P [W.m-1] 1: 0; P [W.m-1] 2: 0; P [W.m-1] 3: 0; P [W.m-1] 4: 0
| 2346 | P [W.m-1] 1: 0; P [W.m-1] 2: 0; P [W.m-1] 3: 0; P [W.m-1] 4: 0
| 2347 | P [W.m-1] 1: 0; P [W.m-1] 2: 0; P [W.m-1] 3: 0; P [W.m-1] 4: 0
| 2348 | P [W.m-1] 1: 0; P [W.m-1] 2: 0; P [W.m-1] 3: 0; P [W.m-1] 4: 0
| 2349 | P [W.m-1] 1: 0; P [W.m-1] 2: 0; P [W.m-1] 3: 0; P [W.m-1] 4: 0
| 2350 | P [W.m-1] 1: 0; P [W.m-1] 2: 0; P [W.m-1] 3: 0; P [W.m-1] 4: 0
| 2351 | P [W.m-1] 1: 0; P [W.m-1] 2: 0; P [W.m-1] 3: 0; P [W.m-1] 4: 0
| 2352 | P [W.m-1] 1: 0; P [W.m-1] 2: 0; P [W.m-1] 3: 0; P [W.m-1] 4: 0
| 2353 | P [W.m-1] 1: 0; P [W.m-1] 2: 0; P [W.m-1] 3: 0; P [W.m-1] 4: 0
| 2354 | P [W.m-1] 1: 0; P [W.m-1] 2: 0; P [W.m-1] 3: 0; P [W.m-1] 4: 0
| 2355 | P [W.m-1] 1: 0; P [W.m-1] 2: 0; P [W.m-1] 3: 0; P [W.m-1] 4: 0
| 2356 | P [W.m-1] 1: 0; P [W.m-1] 2: 0; P [W.m-1] 3: 0; P [W.m-1] 4: 0
| 2357 | P [W.m-1] 1: 0; P [W.m-1] 2: 0; P [W.m-1] 3: 0; P [W.m-1] 4: 0
| 2358 | P [W.m-1] 1: 0; P [W.m-1] 2: 0; P [W.m-1] 3: 0; P [W.m-1] 4: 0
| 2359 | P [W.m-1] 1: 0; P [W.m-1] 2: 0; P [W.m-1] 3: 0; P [W.m-1] 4: 0
| 2360 | P [W.m-1] 1: 0; P [W.m-1] 2: 0; P [W.m-1] 3: 0; P [W.m-1] 4: 0
| 2361 | P [W.m-1] 1: 0; P [W.m-1] 2: 0; P [W.m-1] 3: 0; P [W.m-1] 4: 0
| 2362 | P [W.m-1] 1: 0; P [W.m-1] 2: 0; P [W.m-1] 3: 0; P [W.m-1] 4: 0
| 2363 | P [W.m-1] 1: 0; P [W.m-1] 2: 0; P [W.m-1] 3: 0; P [W.m-1] 4: 0
| 2364 | P [W.m-1] 1: 0; P [W.m-1] 2: 0; P [W.m-1] 3: 0; P [W.m-1] 4: 0
| 2365 | P [W.m-1] 1: 0; P [W.m-1] 2: 0; P [W.m-1] 3: 0; P [W.m-1] 4: 0
| 2366 | P [W.m-1] 1: 0; P [W.m-1] 2: 0; P [W.m-1] 3: 0; P [W.m-1] 4: 0
| 2367 | P [W.m-1] 1: 0; P [W.m-1] 2: 0; P [W.m-1] 3: 0; P [W.m-1] 4: 0
| 2368 | P [W.m-1] 1: 0; P [W.m-1] 2: 0; P [W.m-1] 3: 0; P [W.m-1] 4: 0
| 2369 | P [W.m-1] 1: 0; P [W.m-1] 2: 0; P [W.m-1] 3: 0; P [W.m-1] 4: 0
| 2370 | P [W.m-1] 1: 0; P [W.m-1] 2: 0; P [W.m-1] 3: 0; P [W.m-1] 4: 0
| 2371 | P [W.m-1] 1: 0; P [W.m-1] 2: 0; P [W.m-1] 3: 0; P [W.m-1] 4: 0
| 2372 | P [W.m-1] 1: 0; P [W.m-1] 2: 0; P [W.m-1] 3: 0; P [W.m-1] 4: 0
| 2373 | P [W.m-1] 1: 0; P [W.m-1] 2: 0; P [W.m-1] 3: 0; P [W.m-1] 4: 0
| 2374 | P [W.m-1] 1: 0; P [W.m-1] 2: 0; P [W.m-1] 3: 0; P [W.m-1] 4: 0
| 2375 | P [W.m-1] 1: 0; P [W.m-1] 2: 0; P [W.m-1] 3: 0; P [W.m-1] 4: 0
| 2376 | P [W.m-1] 1: 0; P [W.m-1] 2: 0; P [W.m-1] 3: 0; P [W.m-1] 4: 0
| 2377 | P [W.m-1] 1: 0; P [W.m-1] 2: 0; P [W.m-1] 3: 0; P [W.m-1] 4: 0
| 2378 | P [W.m-1] 1: 0; P [W.m-1] 2: 0; P [W.m-1] 3: 0; P [W.m-1] 4: 0
| 2379 | P [W.m-1] 1: 0; P [W.m-1] 2: 0; P [W.m-1] 3: 0; P [W.m-1] 4: 0
| 2380 | P [W.m-1] 1: 0; P [W.m-1] 2: 0; P [W.m-1] 3: 0; P [W.m-1] 4: 0
| 2381 | P [W.m-1] 1: 0; P [W.m-1] 2: 0; P [W.m-1] 3: 0; P [W.m-1] 4: 0
| 2382 | P [W.m-1] 1: 0; P [W.m-1] 2: 0; P [W.m-1] 3: 0; P [W.m-1] 4: 0
| 2383 | P [W.m-1] 1: 0; P [W.m-1] 2: 0; P [W.m-1] 3: 0; P [W.m-1] 4: 0
| 2384 | P [W.m-1] 1: 0; P [W.m-1] 2: 0; P [W.m-1] 3: 0; P [W.m-1] 4: 0
| 2385 | P [W.m-1] 1: 0; P [W.m-1] 2: 0; P [W.m-1] 3: 0; P [W.m-1] 4: 0
| 2386 | P [W.m-1] 1: 0; P [W.m-1] 2: 0; P [W.m-1] 3: 0; P [W.m-1] 4: 0
| 2387 | P [W.m-1] 1: 0; P [W.m-1] 2: 0; P [W.m-1] 3: 0; P [W.m-1] 4: 0
| 2388 | P [W.m-1] 1: 0; P [W.m-1] 2: 0; P [W.m-1] 3: 0; P [W.m-1] 4: 0
| 2389 | P [W.m-1] 1: 0; P [W.m-1] 2: 0; P [W.m-1] 3: 0; P [W.m-1] 4: 0
| 2390 | P [W.m-1] 1: 0; P [W.m-1] 2: 0; P [W.m-1] 3: 0; P [W.m-1] 4: 0
| 2391 | P [W.m-1] 1: 0; P [W.m-1] 2: 0; P [W.m-1] 3: 0; P [W.m-1] 4: 0
| 2392 | P [W.m-1] 1: 0; P [W.m-1] 2: 0; P [W.m-1] 3: 0; P [W.m-1] 4: 0
| 2393 | P [W.m-1] 1: 0; P [W.m-1] 2: 0; P [W.m-1] 3: 0; P [W.m-1] 4: 0
| 2394 | P [W.m-1] 1: 0; P [W.m-1] 2: 0; P [W.m-1] 3: 0; P [W.m-1] 4: 0
| 2395 | P [W.m-1] 1: 0; P [W.m-1] 2: 0; P [W.m-1] 3: 0; P [W.m-1] 4: 0
| 2396 | P [W.m-1] 1: 0; P [W.m-1] 2: 0; P [W.m-1] 3: 0; P [W.m-1] 4: 0
| 2397 | P [W.m-1] 1: 0; P [W.m-1] 2: 0; P [W.m-1] 3: 0; P [W.m-1] 4: 0
| 2398 | P [W.m-1] 1: 0; P [W.m-1] 2: 0; P [W.m-1] 3: 0; P [W.m-1] 4: 0
| 2399 | P [W.m-1] 1: 0; P [W.m-1] 2: 0; P [W.m-1] 3: 0; P [W.m-1] 4: 0
| 2400 | P [W.m-1] 1: 0; P [W.m-1] 2: 0; P [W.m-1] 3: 0; P [W.m-1] 4: 0
| 2401 | P [W.m-1] 1: 0; P [W.m-1] 2: 0; P [W.m-1] 3: 0; P [W.m-1] 4: 0
| 2402 | P [W.m-1] 1: 0; P [W.m-1] 2: 0; P [W.m-1] 3: 0; P [W.m-1] 4: 0
| 2403 | P [W.m-1] 1: 0; P [W.m-1] 2: 0; P [W.m-1] 3: 0; P [W.m-1] 4: 0
| 2404 | P [W.m-1] 1: 0; P [W.m-1] 2: 0; P [W.m-1] 3: 0; P [W.m-1] 4: 0
| 2405 | P [W.m-1] 1: 0; P [W.m-1] 2: 0; P [W.m-1] 3: 0; P [W.m-1] 4: 0
| 2406 | P [W.m-1] 1: 0; P [W.m-1] 2: 0; P [W.m-1] 3: 0; P [W.m-1] 4: 0
| 2407 | P [W.m-1] 1: 0; P [W.m-1] 2: 0; P [W.m-1] 3: 0; P [W.m-1] 4: 0
| 2408 | P [W.m-1] 1: 0; P [W.m-1] 2: 0; P [W.m-1] 3: 0; P [W.m-1] 4: 0
| 2409 | P [W.m-1] 1: 0; P [W.m-1] 2: 0; P [W.m-1] 3: 0; P [W.m-1] 4: 0
| 2410 | P [W.m-1] 1: 0; P [W.m-1] 2: 0; P [W.m-1] 3: 0; P [W.m-1] 4: 0
| 2411 | P [W.m-1] 1: 0; P [W.m-1] 2: 0; P [W.m-1] 3: 0; P [W.m-1] 4: 0
| 2412 | P [W.m-1] 1: 0; P [W.m-1] 2: 0; P [W.m-1] 3: 0; P [W.m-1] 4: 0
| 2413 | P [W.m-1] 1: 0; P [W.m-1] 2: 0; P [W.m-1] 3: 0; P [W.m-1] 4: 0
| 2414 | P [W.m-1] 1: 0; P [W.m-1] 2: 0; P [W.m-1] 3: 0; P [W.m-1] 4: 0
| 2415 | P [W.m-1] 1: 0; P [W.m-1] 2: 0; P [W.m-1] 3: 0; P [W.m-1] 4: 0
| 2416 | P [W.m-1] 1: 0; P [W.m-1] 2: 0; P [W.m-1] 3: 0; P [W.m-1] 4: 0
| 2417 | P [W.m-1] 1: 0; P [W.m-1] 2: 0; P [W.m-1] 3: 0; P [W.m-1] 4: 0
| 2418 | P [W.m-1] 1: 0; P [W.m-1] 2: 0; P [W.m-1] 3: 0; P [W.m-1] 4: 0
| 2419 | P [W.m-1] 1: 0; P [W.m-1] 2: 0; P [W.m-1] 3: 0; P [W.m-1] 4: 0
| 2420 | P [W.m-1] 1: 0; P [W.m-1] 2: 0; P [W.m-1] 3: 0; P [W.m-1] 4: 0
| 2421 | P [W.m-1] 1: 0; P [W.m-1] 2: 0; P [W.m-1] 3: 0; P [W.m-1] 4: 0
| 2422 | P [W.m-1] 1: 0; P [W.m-1] 2: 0; P [W.m-1] 3: 0; P [W.m-1] 4: 0
| 2423 | P [W.m-1] 1: 0; P [W.m-1] 2: 0; P [W.m-1] 3: 0; P [W.m-1] 4: 0
| 2424 | P [W.m-1] 1: 0; P [W.m-1] 2: 0; P [W.m-1] 3: 0; P [W.m-1] 4: 0
| 2425 | P [W.m-1] 1: 0; P [W.m-1] 2: 0; P [W.m-1] 3: 0; P [W.m-1] 4: 0
| 2426 | P [W.m-1] 1: 0; P [W.m-1] 2: 0; P [W.m-1] 3: 0; P [W.m-1] 4: 0
| 2427 | P [W.m-1] 1: 0; P [W.m-1] 2: 0; P [W.m-1] 3: 0; P [W.m-1] 4: 0
| 2428 | P [W.m-1] 1: 0; P [W.m-1] 2: 0; P [W.m-1] 3: 0; P [W.m-1] 4: 0
| 2429 | P [W.m-1] 1: 0; P [W.m-1] 2: 0; P [W.m-1] 3: 0; P [W.m-1] 4: 0
| 2430 | P [W.m-1] 1: 0; P [W.m-1] 2: 0; P [W.m-1] 3: 0; P [W.m-1] 4: 0
| 2431 | P [W.m-1] 1: 0; P [W.m-1] 2: 0; P [W.m-1] 3: 0; P [W.m-1] 4: 0
| 2432 | P [W.m-1] 1: 0; P [W.m-1] 2: 0; P [W.m-1] 3: 0; P [W.m-1] 4: 0
| 2433 | P [W.m-1] 1: 0; P [W.m-1] 2: 0; P [W.m-1] 3: 0; P [W.m-1] 4: 0
| 2434 | P [W.m-1] 1: 0; P [W.m-1] 2: 0; P [W.m-1] 3: 0; P [W.m-1] 4: 0
| 2435 | P [W.m-1] 1: 0; P [W.m-1] 2: 0; P [W.m-1] 3: 0; P [W.m-1] 4: 0
| 2436 | P [W.m-1] 1: 0; P [W.m-1] 2: 0; P [W.m-1] 3: 0; P [W.m-1] 4: 0
| 2437 | P [W.m-1] 1: 0; P [W.m-1] 2: 0; P [W.m-1] 3: 0; P [W.m-1] 4: 0
| 2438 | P [W.m-1] 1: 0; P [W.m-1] 2: 0; P [W.m-1] 3: 0; P [W.m-1] 4: 0
| 2439 | P [W.m-1] 1: 0; P [W.m-1] 2: 0; P [W.m-1] 3: 0; P [W.m-1] 4: 0
| 2440 | P [W.m-1] 1: 0; P [W.m-1] 2: 0; P [W.m-1] 3: 0; P [W.m-1] 4: 0
| 2441 | P [W.m-1] 1: 0; P [W.m-1] 2: 0; P [W.m-1] 3: 0; P [W.m-1] 4: 0
| 2442 | P [W.m-1] 1: 0; P [W.m-1] 2: 0; P [W.m-1] 3: 0; P [W.m-1] 4: 0
| 2443 | P [W.m-1] 1: 0; P [W.m-1] 2: 0; P [W.m-1] 3: 0; P [W.m-1] 4: 0
| 2444 | P [W.m-1] 1: 0; P [W.m-1] 2: 0; P [W.m-1] 3: 0; P [W.m-1] 4: 0
| 2445 | P [W.m-1] 1: 0; P [W.m-1] 2: 0; P [W.m-1] 3: 0; P [W.m-1] 4: 0
| 2446 | P [W.m-1] 1: 0; P [W.m-1] 2: 0; P [W.m-1] 3: 0; P [W.m-1] 4: 0
| 2447 | P [W.m-1] 1: 0; P [W.m-1] 2: 0; P [W.m-1] 3: 0; P [W.m-1] 4: 0
| 2448 | P [W.m-1] 1: 0; P [W.m-1] 2: 0; P [W.m-1] 3: 0; P [W.m-1] 4: 0
| 2449 | P [W.m-1] 1: 0; P [W.m-1] 2: 0; P [W.m-1] 3: 0; P [W.m-1] 4: 0
| 2450 | P [W.m-1] 1: 0; P [W.m-1] 2: 0; P [W.m-1] 3: 0; P [W.m-1] 4: 0
| 2451 | P [W.m-1] 1: 0; P [W.m-1] 2: 0; P [W.m-1] 3: 0; P [W.m-1] 4: 0
| 2452 | P [W.m-1] 1: 0; P [W.m-1] 2: 0; P [W.m-1] 3: 0; P [W.m-1] 4: 0
| 2453 | P [W.m-1] 1: 0; P [W.m-1] 2: 0; P [W.m-1] 3: 0; P [W.m-1] 4: 0
| 2454 | P [W.m-1] 1: 0; P [W.m-1] 2: 0; P [W.m-1] 3: 0; P [W.m-1] 4: 0
| 2455 | P [W.m-1] 1: 0; P [W.m-1] 2: 0; P [W.m-1] 3: 0; P [W.m-1] 4: 0
| 2456 | P [W.m-1] 1: 0; P [W.m-1] 2: 0; P [W.m-1] 3: 0; P [W.m-1] 4: 0
| 2457 | P [W.m-1] 1: 0; P [W.m-1] 2: 0; P [W.m-1] 3: 0; P [W.m-1] 4: 0
| 2458 | P [W.m-1] 1: 0; P [W.m-1] 2: 0; P [W.m-1] 3: 0; P [W.m-1] 4: 0
| 2459 | P [W.m-1] 1: 0; P [W.m-1] 2: 0; P [W.m-1] 3: 0; P [W.m-1] 4: 0
| 2460 | P [W.m-1] 1: 0; P [W.m-1] 2: 0; P [W.m-1] 3: 0; P [W.m-1] 4: 0
| 2461 | P [W.m-1] 1: 0; P [W.m-1] 2: 0; P [W.m-1] 3: 0; P [W.m-1] 4: 0
| 2462 | P [W.m-1] 1: 0; P [W.m-1] 2: 0; P [W.m-1] 3: 0; P [W.m-1] 4: 0
| 2463 | P [W.m-1] 1: 0; P [W.m-1] 2: 0; P [W.m-1] 3: 0; P [W.m-1] 4: 0
| 2464 | P [W.m-1] 1: 0; P [W.m-1] 2: 0; P [W.m-1] 3: 0; P [W.m-1] 4: 0
| 2465 | P [W.m-1] 1: 0; P [W.m-1] 2: 0; P [W.m-1] 3: 0; P [W.m-1] 4: 0
| 2466 | P [W.m-1] 1: 0; P [W.m-1] 2: 0; P [W.m-1] 3: 0; P [W.m-1] 4: 0
| 2467 | P [W.m-1] 1: 0; P [W.m-1] 2: 0; P [W.m-1] 3: 0; P [W.m-1] 4: 0
| 2468 | P [W.m-1] 1: 0; P [W.m-1] 2: 0; P [W.m-1] 3: 0; P [W.m-1] 4: 0
| 2469 | P [W.m-1] 1: 0; P [W.m-1] 2: 0; P [W.m-1] 3: 0; P [W.m-1] 4: 0
| 2470 | P [W.m-1] 1: 0; P [W.m-1] 2: 0; P [W.m-1] 3: 0; P [W.m-1] 4: 0
| 2471 | P [W.m-1] 1: 0; P [W.m-1] 2: 0; P [W.m-1] 3: 0; P [W.m-1] 4: 0
| 2472 | P [W.m-1] 1: 0; P [W.m-1] 2: 0; P [W.m-1] 3: 0; P [W.m-1] 4: 0
| 2473 | P [W.m-1] 1: 0; P [W.m-1] 2: 0; P [W.m-1] 3: 0; P [W.m-1] 4: 0
| 2474 | P [W.m-1] 1: 0; P [W.m-1] 2: 0; P [W.m-1] 3: 0; P [W.m-1] 4: 0
| 2475 | P [W.m-1] 1: 0; P [W.m-1] 2: 0; P [W.m-1] 3: 0; P [W.m-1] 4: 0
| 2476 | P [W.m-1] 1: 0; P [W.m-1] 2: 0; P [W.m-1] 3: 0; P [W.m-1] 4: 0
| 2477 | P [W.m-1] 1: 0; P [W.m-1] 2: 0; P [W.m-1] 3: 0; P [W.m-1] 4: 0
| 2478 | P [W.m-1] 1: 0; P [W.m-1] 2: 0; P [W.m-1] 3: 0; P [W.m-1] 4: 0
| 2479 | P [W.m-1] 1: 0; P [W.m-1] 2: 0; P [W.m-1] 3: 0; P [W.m-1] 4: 0
| 2480 | P [W.m-1] 1: 0; P [W.m-1] 2: 0; P [W.m-1] 3: 0; P [W.m-1] 4: 0
| 2481 | P [W.m-1] 1: 0; P [W.m-1] 2: 0; P [W.m-1] 3: 0; P [W.m-1] 4: 0
| 2482 | P [W.m-1] 1: 0; P [W.m-1] 2: 0; P [W.m-1] 3: 0; P [W.m-1] 4: 0
| 2483 | P [W.m-1] 1: 0; P [W.m-1] 2: 0; P [W.m-1] 3: 0; P [W.m-1] 4: 0
| 2484 | P [W.m-1] 1: 0; P [W.m-1] 2: 0; P [W.m-1] 3: 0; P [W.m-1] 4: 0
| 2485 | P [W.m-1] 1: 0; P [W.m-1] 2: 0; P [W.m-1] 3: 0; P [W.m-1] 4: 0
| 2486 | P [W.m-1] 1: 0; P [W.m-1] 2: 0; P [W.m-1] 3: 0; P [W.m-1] 4: 0
| 2487 | P [W.m-1] 1: 0; P [W.m-1] 2: 0; P [W.m-1] 3: 0; P [W.m-1] 4: 0
| 2488 | P [W.m-1] 1: 0; P [W.m-1] 2: 0; P [W.m-1] 3: 0; P [W.m-1] 4: 0
| 2489 | P [W.m-1] 1: 0; P [W.m-1] 2: 0; P [W.m-1] 3: 0; P [W.m-1] 4: 0
| 2490 | P [W.m-1] 1: 0; P [W.m-1] 2: 0; P [W.m-1] 3: 0; P [W.m-1] 4: 0
| 2491 | P [W.m-1] 1: 0; P [W.m-1] 2: 0; P [W.m-1] 3: 0; P [W.m-1] 4: 0
| 2492 | P [W.m-1] 1: 0; P [W.m-1] 2: 0; P [W.m-1] 3: 0; P [W.m-1] 4: 0
| 2493 | P [W.m-1] 1: 0; P [W.m-1] 2: 0; P [W.m-1] 3: 0; P [W.m-1] 4: 0
| 2494 | P [W.m-1] 1: 0; P [W.m-1] 2: 0; P [W.m-1] 3: 0; P [W.m-1] 4: 0
| 2495 | P [W.m-1] 1: 0; P [W.m-1] 2: 0; P [W.m-1] 3: 0; P [W.m-1] 4: 0
| 2496 | P [W.m-1] 1: 0; P [W.m-1] 2: 0; P [W.m-1] 3: 0; P [W.m-1] 4: 0
| 2497 | P [W.m-1] 1: 0; P [W.m-1] 2: 0; P [W.m-1] 3: 0; P [W.m-1] 4: 0
| 2498 | P [W.m-1] 1: 0; P [W.m-1] 2: 0; P [W.m-1] 3: 0; P [W.m-1] 4: 0
| 2499 | P [W.m-1] 1: 0; P [W.m-1] 2: 0; P [W.m-1] 3: 0; P [W.m-1] 4: 0
| 2500 | P [W.m-1] 1: 0; P [W.m-1] 2: 0; P [W.m-1] 3: 0; P [W.m-1] 4: 0
| 2501 | P [W.m-1] 1: 0; P [W.m-1] 2: 0; P [W.m-1] 3: 0; P [W.m-1] 4: 0
| 2502 | P [W.m-1] 1: 0; P [W.m-1] 2: 0; P [W.m-1] 3: 0; P [W.m-1] 4: 0
| 2503 | P [W.m-1] 1: 0; P [W.m-1] 2: 0; P [W.m-1] 3: 0; P [W.m-1] 4: 0
| 2504 | P [W.m-1] 1: 0; P [W.m-1] 2: 0; P [W.m-1] 3: 0; P [W.m-1] 4: 0
| 2505 | P [W.m-1] 1: 0; P [W.m-1] 2: 0; P [W.m-1] 3: 0; P [W.m-1] 4: 0
| 2506 | P [W.m-1] 1: 0; P [W.m-1] 2: 0; P [W.m-1] 3: 0; P [W.m-1] 4: 0
| 2507 | P [W.m-1] 1: 0; P [W.m-1] 2: 0; P [W.m-1] 3: 0; P [W.m-1] 4: 0
| 2508 | P [W.m-1] 1: 0; P [W.m-1] 2: 0; P [W.m-1] 3: 0; P [W.m-1] 4: 0
| 2509 | P [W.m-1] 1: 0; P [W.m-1] 2: 0; P [W.m-1] 3: 0; P [W.m-1] 4: 0
| 2510 | P [W.m-1] 1: 0; P [W.m-1] 2: 0; P [W.m-1] 3: 0; P [W.m-1] 4: 0
| 2511 | P [W.m-1] 1: 0; P [W.m-1] 2: 0; P [W.m-1] 3: 0; P [W.m-1] 4: 0
| 2512 | P [W.m-1] 1: 0; P [W.m-1] 2: 0; P [W.m-1] 3: 0; P [W.m-1] 4: 0
| 2513 | P [W.m-1] 1: 0; P [W.m-1] 2: 0; P [W.m-1] 3: 0; P [W.m-1] 4: 0
| 2514 | P [W.m-1] 1: 0; P [W.m-1] 2: 0; P [W.m-1] 3: 0; P [W.m-1] 4: 0
| 2515 | P [W.m-1] 1: 0; P [W.m-1] 2: 0; P [W.m-1] 3: 0; P [W.m-1] 4: 0
| 2516 | P [W.m-1] 1: 0; P [W.m-1] 2: 0; P [W.m-1] 3: 0; P [W.m-1] 4: 0
| 2517 | P [W.m-1] 1: 0; P [W.m-1] 2: 0; P [W.m-1] 3: 0; P [W.m-1] 4: 0
| 2518 | P [W.m-1] 1: 0; P [W.m-1] 2: 0; P [W.m-1] 3: 0; P [W.m-1] 4: 0
| 2519 | P [W.m-1] 1: 0; P [W.m-1] 2: 0; P [W.m-1] 3: 0; P [W.m-1] 4: 0
| 2520 | P [W.m-1] 1: 0; P [W.m-1] 2: 0; P [W.m-1] 3: 0; P [W.m-1] 4: 0
| 2521 | P [W.m-1] 1: 0; P [W.m-1] 2: 0; P [W.m-1] 3: 0; P [W.m-1] 4: 0
| 2522 | P [W.m-1] 1: 0; P [W.m-1] 2: 0; P [W.m-1] 3: 0; P [W.m-1] 4: 0
| 2523 | P [W.m-1] 1: 0; P [W.m-1] 2: 0; P [W.m-1] 3: 0; P [W.m-1] 4: 0
| 2524 | P [W.m-1] 1: 0; P [W.m-1] 2: 0; P [W.m-1] 3: 0; P [W.m-1] 4: 0
| 2525 | P [W.m-1] 1: 0; P [W.m-1] 2: 0; P [W.m-1] 3: 0; P [W.m-1] 4: 0
| 2526 | P [W.m-1] 1: 0; P [W.m-1] 2: 0; P [W.m-1] 3: 0; P [W.m-1] 4: 0
| 2527 | P [W.m-1] 1: 0; P [W.m-1] 2: 0; P [W.m-1] 3: 0; P [W.m-1] 4: 0
| 2528 | P [W.m-1] 1: 0; P [W.m-1] 2: 0; P [W.m-1] 3: 0; P [W.m-1] 4: 0
| 2529 | P [W.m-1] 1: 0; P [W.m-1] 2: 0; P [W.m-1] 3: 0; P [W.m-1] 4: 0
| 2530 | P [W.m-1] 1: 0; P [W.m-1] 2: 0; P [W.m-1] 3: 0; P [W.m-1] 4: 0
| 2531 | P [W.m-1] 1: 0; P [W.m-1] 2: 0; P [W.m-1] 3: 0; P [W.m-1] 4: 0
| 2532 | P [W.m-1] 1: 0; P [W.m-1] 2: 0; P [W.m-1] 3: 0; P [W.m-1] 4: 0
| 2533 | P [W.m-1] 1: 0; P [W.m-1] 2: 0; P [W.m-1] 3: 0; P [W.m-1] 4: 0
| 2534 | P [W.m-1] 1: 0; P [W.m-1] 2: 0; P [W.m-1] 3: 0; P [W.m-1] 4: 0
| 2535 | P [W.m-1] 1: 0; P [W.m-1] 2: 0; P [W.m-1] 3: 0; P [W.m-1] 4: 0
| 2536 | P [W.m-1] 1: 0; P [W.m-1] 2: 0; P [W.m-1] 3: 0; P [W.m-1] 4: 0
| 2537 | P [W.m-1] 1: 0; P [W.m-1] 2: 0; P [W.m-1] 3: 0; P [W.m-1] 4: 0
| 2538 | P [W.m-1] 1: 0; P [W.m-1] 2: 0; P [W.m-1] 3: 0; P [W.m-1] 4: 0
| 2539 | P [W.m-1] 1: 0; P [W.m-1] 2: 0; P [W.m-1] 3: 0; P [W.m-1] 4: 0
| 2540 | P [W.m-1] 1: 0; P [W.m-1] 2: 0; P [W.m-1] 3: 0; P [W.m-1] 4: 0
| 2541 | P [W.m-1] 1: 0; P [W.m-1] 2: 0; P [W.m-1] 3: 0; P [W.m-1] 4: 0
| 2542 | P [W.m-1] 1: 0; P [W.m-1] 2: 0; P [W.m-1] 3: 0; P [W.m-1] 4: 0
| 2543 | P [W.m-1] 1: 0; P [W.m-1] 2: 0; P [W.m-1] 3: 0; P [W.m-1] 4: 0
| 2544 | P [W.m-1] 1: 0; P [W.m-1] 2: 0; P [W.m-1] 3: 0; P [W.m-1] 4: 0
| 2545 | P [W.m-1] 1: 0; P [W.m-1] 2: 0; P [W.m-1] 3: 0; P [W.m-1] 4: 0
| 2546 | P [W.m-1] 1: 0; P [W.m-1] 2: 0; P [W.m-1] 3: 0; P [W.m-1] 4: 0
| 2547 | P [W.m-1] 1: 0; P [W.m-1] 2: 0; P [W.m-1] 3: 0; P [W.m-1] 4: 0
| 2548 | P [W.m-1] 1: 0; P [W.m-1] 2: 0; P [W.m-1] 3: 0; P [W.m-1] 4: 0
| 2549 | P [W.m-1] 1: 0; P [W.m-1] 2: 0; P [W.m-1] 3: 0; P [W.m-1] 4: 0
| 2550 | P [W.m-1] 1: 0; P [W.m-1] 2: 0; P [W.m-1] 3: 0; P [W.m-1] 4: 0
| 2551 | P [W.m-1] 1: 0; P [W.m-1] 2: 0; P [W.m-1] 3: 0; P [W.m-1] 4: 0
| 2552 | P [W.m-1] 1: 0; P [W.m-1] 2: 0; P [W.m-1] 3: 0; P [W.m-1] 4: 0
| 2553 | P [W.m-1] 1: 0; P [W.m-1] 2: 0; P [W.m-1] 3: 0; P [W.m-1] 4: 0
| 2554 | P [W.m-1] 1: 0; P [W.m-1] 2: 0; P [W.m-1] 3: 0; P [W.m-1] 4: 0
| 2555 | P [W.m-1] 1: 0; P [W.m-1] 2: 0; P [W.m-1] 3: 0; P [W.m-1] 4: 0
| 2556 | P [W.m-1] 1: 0; P [W.m-1] 2: 0; P [W.m-1] 3: 0; P [W.m-1] 4: 0
| 2557 | P [W.m-1] 1: 0; P [W.m-1] 2: 0; P [W.m-1] 3: 0; P [W.m-1] 4: 0
| 2558 | P [W.m-1] 1: 0; P [W.m-1] 2: 0; P [W.m-1] 3: 0; P [W.m-1] 4: 0
| 2559 | P [W.m-1] 1: 0; P [W.m-1] 2: 0; P [W.m-1] 3: 0; P [W.m-1] 4: 0
| 2560 | P [W.m-1] 1: 0; P [W.m-1] 2: 0; P [W.m-1] 3: 0; P [W.m-1] 4: 0
| 2561 | P [W.m-1] 1: 0; P [W.m-1] 2: 0; P [W.m-1] 3: 0; P [W.m-1] 4: 0
| 2562 | P [W.m-1] 1: 0; P [W.m-1] 2: 0; P [W.m-1] 3: 0; P [W.m-1] 4: 0
| 2563 | P [W.m-1] 1: 0; P [W.m-1] 2: 0; P [W.m-1] 3: 0; P [W.m-1] 4: 0
| 2564 | P [W.m-1] 1: 0; P [W.m-1] 2: 0; P [W.m-1] 3: 0; P [W.m-1] 4: 0
| 2565 | P [W.m-1] 1: 0; P [W.m-1] 2: 0; P [W.m-1] 3: 0; P [W.m-1] 4: 0
| 2566 | P [W.m-1] 1: 0; P [W.m-1] 2: 0; P [W.m-1] 3: 0; P [W.m-1] 4: 0
| 2567 | P [W.m-1] 1: 0; P [W.m-1] 2: 0; P [W.m-1] 3: 0; P [W.m-1] 4: 0
| 2568 | P [W.m-1] 1: 0; P [W.m-1] 2: 0; P [W.m-1] 3: 0; P [W.m-1] 4: 0
| 2569 | P [W.m-1] 1: 0; P [W.m-1] 2: 0; P [W.m-1] 3: 0; P [W.m-1] 4: 0
| 2570 | P [W.m-1] 1: 0; P [W.m-1] 2: 0; P [W.m-1] 3: 0; P [W.m-1] 4: 0
| 2571 | P [W.m-1] 1: 0; P [W.m-1] 2: 0; P [W.m-1] 3: 0; P [W.m-1] 4: 0
| 2572 | P [W.m-1] 1: 0; P [W.m-1] 2: 0; P [W.m-1] 3: 0; P [W.m-1] 4: 0
| 2573 | P [W.m-1] 1: 0; P [W.m-1] 2: 0; P [W.m-1] 3: 0; P [W.m-1] 4: 0
| 2574 | P [W.m-1] 1: 0; P [W.m-1] 2: 0; P [W.m-1] 3: 0; P [W.m-1] 4: 0
| 2575 | P [W.m-1] 1: 0; P [W.m-1] 2: 0; P [W.m-1] 3: 0; P [W.m-1] 4: 0
| 2576 | P [W.m-1] 1: 0; P [W.m-1] 2: 0; P [W.m-1] 3: 0; P [W.m-1] 4: 0
| 2577 | P [W.m-1] 1: 0; P [W.m-1] 2: 0; P [W.m-1] 3: 0; P [W.m-1] 4: 0
| 2578 | P [W.m-1] 1: 0; P [W.m-1] 2: 0; P [W.m-1] 3: 0; P [W.m-1] 4: 0
| 2579 | P [W.m-1] 1: 0; P [W.m-1] 2: 0; P [W.m-1] 3: 0; P [W.m-1] 4: 0
| 2580 | P [W.m-1] 1: 0; P [W.m-1] 2: 0; P [W.m-1] 3: 0; P [W.m-1] 4: 0
| 2581 | P [W.m-1] 1: 0; P [W.m-1] 2: 0; P [W.m-1] 3: 0; P [W.m-1] 4: 0
| 2582 | P [W.m-1] 1: 0; P [W.m-1] 2: 0; P [W.m-1] 3: 0; P [W.m-1] 4: 0
| 2583 | P [W.m-1] 1: 0; P [W.m-1] 2: 0; P [W.m-1] 3: 0; P [W.m-1] 4: 0
| 2584 | P [W.m-1] 1: 0; P [W.m-1] 2: 0; P [W.m-1] 3: 0; P [W.m-1] 4: 0
| 2585 | P [W.m-1] 1: 0; P [W.m-1] 2: 0; P [W.m-1] 3: 0; P [W.m-1] 4: 0
| 2586 | P [W.m-1] 1: 0; P [W.m-1] 2: 0; P [W.m-1] 3: 0; P [W.m-1] 4: 0
| 2587 | P [W.m-1] 1: 0; P [W.m-1] 2: 0; P [W.m-1] 3: 0; P [W.m-1] 4: 0
| 2588 | P [W.m-1] 1: 0; P [W.m-1] 2: 0; P [W.m-1] 3: 0; P [W.m-1] 4: 0
| 2589 | P [W.m-1] 1: 0; P [W.m-1] 2: 0; P [W.m-1] 3: 0; P [W.m-1] 4: 0
| 2590 | P [W.m-1] 1: 0; P [W.m-1] 2: 0; P [W.m-1] 3: 0; P [W.m-1] 4: 0
| 2591 | P [W.m-1] 1: 0; P [W.m-1] 2: 0; P [W.m-1] 3: 0; P [W.m-1] 4: 0
| 2592 | P [W.m-1] 1: 0; P [W.m-1] 2: 0; P [W.m-1] 3: 0; P [W.m-1] 4: 0
| 2593 | P [W.m-1] 1: 0; P [W.m-1] 2: 0; P [W.m-1] 3: 0; P [W.m-1] 4: 0
| 2594 | P [W.m-1] 1: 0; P [W.m-1] 2: 0; P [W.m-1] 3: 0; P [W.m-1] 4: 0
| 2595 | P [W.m-1] 1: 0; P [W.m-1] 2: 0; P [W.m-1] 3: 0; P [W.m-1] 4: 0
| 2596 | P [W.m-1] 1: 0; P [W.m-1] 2: 0; P [W.m-1] 3: 0; P [W.m-1] 4: 0
| 2597 | P [W.m-1] 1: 0; P [W.m-1] 2: 0; P [W.m-1] 3: 0; P [W.m-1] 4: 0
| 2598 | P [W.m-1] 1: 0; P [W.m-1] 2: 0; P [W.m-1] 3: 0; P [W.m-1] 4: 0
| 2599 | P [W.m-1] 1: 0; P [W.m-1] 2: 0; P [W.m-1] 3: 0; P [W.m-1] 4: 0
| 2600 | P [W.m-1] 1: 0; P [W.m-1] 2: 0; P [W.m-1] 3: 0; P [W.m-1] 4: 0
| 2601 | P [W.m-1] 1: 0; P [W.m-1] 2: 0; P [W.m-1] 3: 0; P [W.m-1] 4: 0
| 2602 | P [W.m-1] 1: 0; P [W.m-1] 2: 0; P [W.m-1] 3: 0; P [W.m-1] 4: 0
| 2603 | P [W.m-1] 1: 0; P [W.m-1] 2: 0; P [W.m-1] 3: 0; P [W.m-1] 4: 0
| 2604 | P [W.m-1] 1: 0; P [W.m-1] 2: 0; P [W.m-1] 3: 0; P [W.m-1] 4: 0
| 2605 | P [W.m-1] 1: 0; P [W.m-1] 2: 0; P [W.m-1] 3: 0; P [W.m-1] 4: 0
| 2606 | P [W.m-1] 1: 0; P [W.m-1] 2: 0; P [W.m-1] 3: 0; P [W.m-1] 4: 0
| 2607 | P [W.m-1] 1: 0; P [W.m-1] 2: 0; P [W.m-1] 3: 0; P [W.m-1] 4: 0
| 2608 | P [W.m-1] 1: 0; P [W.m-1] 2: 0; P [W.m-1] 3: 0; P [W.m-1] 4: 0
| 2609 | P [W.m-1] 1: 0; P [W.m-1] 2: 0; P [W.m-1] 3: 0; P [W.m-1] 4: 0
| 2610 | P [W.m-1] 1: 0; P [W.m-1] 2: 0; P [W.m-1] 3: 0; P [W.m-1] 4: 0
| 2611 | P [W.m-1] 1: 0; P [W.m-1] 2: 0; P [W.m-1] 3: 0; P [W.m-1] 4: 0
| 2612 | P [W.m-1] 1: 0; P [W.m-1] 2: 0; P [W.m-1] 3: 0; P [W.m-1] 4: 0
| 2613 | P [W.m-1] 1: 0; P [W.m-1] 2: 0; P [W.m-1] 3: 0; P [W.m-1] 4: 0
| 2614 | P [W.m-1] 1: 0; P [W.m-1] 2: 0; P [W.m-1] 3: 0; P [W.m-1] 4: 0
| 2615 | P [W.m-1] 1: 0; P [W.m-1] 2: 0; P [W.m-1] 3: 0; P [W.m-1] 4: 0
| 2616 | P [W.m-1] 1: 0; P [W.m-1] 2: 0; P [W.m-1] 3: 0; P [W.m-1] 4: 0
| 2617 | P [W.m-1] 1: 0; P [W.m-1] 2: 0; P [W.m-1] 3: 0; P [W.m-1] 4: 0
| 2618 | P [W.m-1] 1: 0; P [W.m-1] 2: 0; P [W.m-1] 3: 0; P [W.m-1] 4: 0
| 2619 | P [W.m-1] 1: 0; P [W.m-1] 2: 0; P [W.m-1] 3: 0; P [W.m-1] 4: 0
| 2620 | P [W.m-1] 1: 0; P [W.m-1] 2: 0; P [W.m-1] 3: 0; P [W.m-1] 4: 0
| 2621 | P [W.m-1] 1: 0; P [W.m-1] 2: 0; P [W.m-1] 3: 0; P [W.m-1] 4: 0
| 2622 | P [W.m-1] 1: 0; P [W.m-1] 2: 0; P [W.m-1] 3: 0; P [W.m-1] 4: 0
| 2623 | P [W.m-1] 1: 0; P [W.m-1] 2: 0; P [W.m-1] 3: 0; P [W.m-1] 4: 0
| 2624 | P [W.m-1] 1: 0; P [W.m-1] 2: 0; P [W.m-1] 3: 0; P [W.m-1] 4: 0
| 2625 | P [W.m-1] 1: 0; P [W.m-1] 2: 0; P [W.m-1] 3: 0; P [W.m-1] 4: 0
| 2626 | P [W.m-1] 1: 0; P [W.m-1] 2: 0; P [W.m-1] 3: 0; P [W.m-1] 4: 0
| 2627 | P [W.m-1] 1: 0; P [W.m-1] 2: 0; P [W.m-1] 3: 0; P [W.m-1] 4: 0
| 2628 | P [W.m-1] 1: 0; P [W.m-1] 2: 0; P [W.m-1] 3: 0; P [W.m-1] 4: 0
| 2629 | P [W.m-1] 1: 0; P [W.m-1] 2: 0; P [W.m-1] 3: 0; P [W.m-1] 4: 0
| 2630 | P [W.m-1] 1: 0; P [W.m-1] 2: 0; P [W.m-1] 3: 0; P [W.m-1] 4: 0
| 2631 | P [W.m-1] 1: 0; P [W.m-1] 2: 0; P [W.m-1] 3: 0; P [W.m-1] 4: 0
| 2632 | P [W.m-1] 1: 0; P [W.m-1] 2: 0; P [W.m-1] 3: 0; P [W.m-1] 4: 0
| 2633 | P [W.m-1] 1: 0; P [W.m-1] 2: 0; P [W.m-1] 3: 0; P [W.m-1] 4: 0
| 2634 | P [W.m-1] 1: 0; P [W.m-1] 2: 0; P [W.m-1] 3: 0; P [W.m-1] 4: 0
| 2635 | P [W.m-1] 1: 0; P [W.m-1] 2: 0; P [W.m-1] 3: 0; P [W.m-1] 4: 0
| 2636 | P [W.m-1] 1: 0; P [W.m-1] 2: 0; P [W.m-1] 3: 0; P [W.m-1] 4: 0
| 2637 | P [W.m-1] 1: 0; P [W.m-1] 2: 0; P [W.m-1] 3: 0; P [W.m-1] 4: 0
| 2638 | P [W.m-1] 1: 0; P [W.m-1] 2: 0; P [W.m-1] 3: 0; P [W.m-1] 4: 0
| 2639 | P [W.m-1] 1: 0; P [W.m-1] 2: 0; P [W.m-1] 3: 0; P [W.m-1] 4: 0
| 2640 | P [W.m-1] 1: 0; P [W.m-1] 2: 0; P [W.m-1] 3: 0; P [W.m-1] 4: 0
| 2641 | P [W.m-1] 1: 0; P [W.m-1] 2: 0; P [W.m-1] 3: 0; P [W.m-1] 4: 0
| 2642 | P [W.m-1] 1: 0; P [W.m-1] 2: 0; P [W.m-1] 3: 0; P [W.m-1] 4: 0
| 2643 | P [W.m-1] 1: 0; P [W.m-1] 2: 0; P [W.m-1] 3: 0; P [W.m-1] 4: 0
| 2644 | P [W.m-1] 1: 0; P [W.m-1] 2: 0; P [W.m-1] 3: 0; P [W.m-1] 4: 0
| 2645 | P [W.m-1] 1: 0; P [W.m-1] 2: 0; P [W.m-1] 3: 0; P [W.m-1] 4: 0
| 2646 | P [W.m-1] 1: 0; P [W.m-1] 2: 0; P [W.m-1] 3: 0; P [W.m-1] 4: 0
| 2647 | P [W.m-1] 1: 0; P [W.m-1] 2: 0; P [W.m-1] 3: 0; P [W.m-1] 4: 0
| 2648 | P [W.m-1] 1: 0; P [W.m-1] 2: 0; P [W.m-1] 3: 0; P [W.m-1] 4: 0
| 2649 | P [W.m-1] 1: 0; P [W.m-1] 2: 0; P [W.m-1] 3: 0; P [W.m-1] 4: 0
| 2650 | P [W.m-1] 1: 0; P [W.m-1] 2: 0; P [W.m-1] 3: 0; P [W.m-1] 4: 0
| 2651 | P [W.m-1] 1: 0; P [W.m-1] 2: 0; P [W.m-1] 3: 0; P [W.m-1] 4: 0
| 2652 | P [W.m-1] 1: 0; P [W.m-1] 2: 0; P [W.m-1] 3: 0; P [W.m-1] 4: 0
| 2653 | P [W.m-1] 1: 0; P [W.m-1] 2: 0; P [W.m-1] 3: 0; P [W.m-1] 4: 0
| 2654 | P [W.m-1] 1: 0; P [W.m-1] 2: 0; P [W.m-1] 3: 0; P [W.m-1] 4: 0
| 2655 | P [W.m-1] 1: 0; P [W.m-1] 2: 0; P [W.m-1] 3: 0; P [W.m-1] 4: 0
| 2656 | P [W.m-1] 1: 0; P [W.m-1] 2: 0; P [W.m-1] 3: 0; P [W.m-1] 4: 0
| 2657 | P [W.m-1] 1: 0; P [W.m-1] 2: 0; P [W.m-1] 3: 0; P [W.m-1] 4: 0
| 2658 | P [W.m-1] 1: 0; P [W.m-1] 2: 0; P [W.m-1] 3: 0; P [W.m-1] 4: 0
| 2659 | P [W.m-1] 1: 0; P [W.m-1] 2: 0; P [W.m-1] 3: 0; P [W.m-1] 4: 0
| 2660 | P [W.m-1] 1: 0; P [W.m-1] 2: 0; P [W.m-1] 3: 0; P [W.m-1] 4: 0
| 2661 | P [W.m-1] 1: 0; P [W.m-1] 2: 0; P [W.m-1] 3: 0; P [W.m-1] 4: 0
| 2662 | P [W.m-1] 1: 0; P [W.m-1] 2: 0; P [W.m-1] 3: 0; P [W.m-1] 4: 0
| 2663 | P [W.m-1] 1: 0; P [W.m-1] 2: 0; P [W.m-1] 3: 0; P [W.m-1] 4: 0
| 2664 | P [W.m-1] 1: 0; P [W.m-1] 2: 0; P [W.m-1] 3: 0; P [W.m-1] 4: 0
| 2665 | P [W.m-1] 1: 0; P [W.m-1] 2: 0; P [W.m-1] 3: 0; P [W.m-1] 4: 0
| 2666 | P [W.m-1] 1: 0; P [W.m-1] 2: 0; P [W.m-1] 3: 0; P [W.m-1] 4: 0
| 2667 | P [W.m-1] 1: 0; P [W.m-1] 2: 0; P [W.m-1] 3: 0; P [W.m-1] 4: 0
| 2668 | P [W.m-1] 1: 0; P [W.m-1] 2: 0; P [W.m-1] 3: 0; P [W.m-1] 4: 0
| 2669 | P [W.m-1] 1: 0; P [W.m-1] 2: 0; P [W.m-1] 3: 0; P [W.m-1] 4: 0
| 2670 | P [W.m-1] 1: 0; P [W.m-1] 2: 0; P [W.m-1] 3: 0; P [W.m-1] 4: 0
| 2671 | P [W.m-1] 1: 0; P [W.m-1] 2: 0; P [W.m-1] 3: 0; P [W.m-1] 4: 0
| 2672 | P [W.m-1] 1: 0; P [W.m-1] 2: 0; P [W.m-1] 3: 0; P [W.m-1] 4: 0
| 2673 | P [W.m-1] 1: 0; P [W.m-1] 2: 0; P [W.m-1] 3: 0; P [W.m-1] 4: 0
| 2674 | P [W.m-1] 1: 0; P [W.m-1] 2: 0; P [W.m-1] 3: 0; P [W.m-1] 4: 0
| 2675 | P [W.m-1] 1: 0; P [W.m-1] 2: 0; P [W.m-1] 3: 0; P [W.m-1] 4: 0
| 2676 | P [W.m-1] 1: 0; P [W.m-1] 2: 0; P [W.m-1] 3: 0; P [W.m-1] 4: 0
| 2677 | P [W.m-1] 1: 0; P [W.m-1] 2: 0; P [W.m-1] 3: 0; P [W.m-1] 4: 0
| 2678 | P [W.m-1] 1: 0; P [W.m-1] 2: 0; P [W.m-1] 3: 0; P [W.m-1] 4: 0
| 2679 | P [W.m-1] 1: 0; P [W.m-1] 2: 0; P [W.m-1] 3: 0; P [W.m-1] 4: 0
| 2680 | P [W.m-1] 1: 0; P [W.m-1] 2: 0; P [W.m-1] 3: 0; P [W.m-1] 4: 0
| 2681 | P [W.m-1] 1: 0; P [W.m-1] 2: 0; P [W.m-1] 3: 0; P [W.m-1] 4: 0
| 2682 | P [W.m-1] 1: 0; P [W.m-1] 2: 0; P [W.m-1] 3: 0; P [W.m-1] 4: 0
| 2683 | P [W.m-1] 1: 0; P [W.m-1] 2: 0; P [W.m-1] 3: 0; P [W.m-1] 4: 0
| 2684 | P [W.m-1] 1: 0; P [W.m-1] 2: 0; P [W.m-1] 3: 0; P [W.m-1] 4: 0
| 2685 | P [W.m-1] 1: 0; P [W.m-1] 2: 0; P [W.m-1] 3: 0; P [W.m-1] 4: 0
| 2686 | P [W.m-1] 1: 0; P [W.m-1] 2: 0; P [W.m-1] 3: 0; P [W.m-1] 4: 0
| 2687 | P [W.m-1] 1: 0; P [W.m-1] 2: 0; P [W.m-1] 3: 0; P [W.m-1] 4: 0
| 2688 | P [W.m-1] 1: 0; P [W.m-1] 2: 0; P [W.m-1] 3: 0; P [W.m-1] 4: 0
| 2689 | P [W.m-1] 1: 0; P [W.m-1] 2: 0; P [W.m-1] 3: 0; P [W.m-1] 4: 0
| 2690 | P [W.m-1] 1: 0; P [W.m-1] 2: 0; P [W.m-1] 3: 0; P [W.m-1] 4: 0
| 2691 | P [W.m-1] 1: 0; P [W.m-1] 2: 0; P [W.m-1] 3: 0; P [W.m-1] 4: 0
| 2692 | P [W.m-1] 1: 0; P [W.m-1] 2: 0; P [W.m-1] 3: 0; P [W.m-1] 4: 0
| 2693 | P [W.m-1] 1: 0; P [W.m-1] 2: 0; P [W.m-1] 3: 0; P [W.m-1] 4: 0
| 2694 | P [W.m-1] 1: 0; P [W.m-1] 2: 0; P [W.m-1] 3: 0; P [W.m-1] 4: 0
| 2695 | P [W.m-1] 1: 0; P [W.m-1] 2: 0; P [W.m-1] 3: 0; P [W.m-1] 4: 0
| 2696 | P [W.m-1] 1: 0; P [W.m-1] 2: 0; P [W.m-1] 3: 0; P [W.m-1] 4: 0
| 2697 | P [W.m-1] 1: 0; P [W.m-1] 2: 0; P [W.m-1] 3: 0; P [W.m-1] 4: 0
| 2698 | P [W.m-1] 1: 0; P [W.m-1] 2: 0; P [W.m-1] 3: 0; P [W.m-1] 4: 0
| 2699 | P [W.m-1] 1: 0; P [W.m-1] 2: 0; P [W.m-1] 3: 0; P [W.m-1] 4: 0
| 2700 | P [W.m-1] 1: 0; P [W.m-1] 2: 0; P [W.m-1] 3: 0; P [W.m-1] 4: 0
| 2701 | P [W.m-1] 1: 0; P [W.m-1] 2: 0; P [W.m-1] 3: 0; P [W.m-1] 4: 0
| 2702 | P [W.m-1] 1: 0; P [W.m-1] 2: 0; P [W.m-1] 3: 0; P [W.m-1] 4: 0
| 2703 | P [W.m-1] 1: 0; P [W.m-1] 2: 0; P [W.m-1] 3: 0; P [W.m-1] 4: 0
| 2704 | P [W.m-1] 1: 0; P [W.m-1] 2: 0; P [W.m-1] 3: 0; P [W.m-1] 4: 0
| 2705 | P [W.m-1] 1: 0; P [W.m-1] 2: 0; P [W.m-1] 3: 0; P [W.m-1] 4: 0
| 2706 | P [W.m-1] 1: 0; P [W.m-1] 2: 0; P [W.m-1] 3: 0; P [W.m-1] 4: 0
| 2707 | P [W.m-1] 1: 0; P [W.m-1] 2: 0; P [W.m-1] 3: 0; P [W.m-1] 4: 0
| 2708 | P [W.m-1] 1: 0; P [W.m-1] 2: 0; P [W.m-1] 3: 0; P [W.m-1] 4: 0
| 2709 | P [W.m-1] 1: 0; P [W.m-1] 2: 0; P [W.m-1] 3: 0; P [W.m-1] 4: 0
| 2710 | P [W.m-1] 1: 0; P [W.m-1] 2: 0; P [W.m-1] 3: 0; P [W.m-1] 4: 0
| 2711 | P [W.m-1] 1: 0; P [W.m-1] 2: 0; P [W.m-1] 3: 0; P [W.m-1] 4: 0
| 2712 | P [W.m-1] 1: 0; P [W.m-1] 2: 0; P [W.m-1] 3: 0; P [W.m-1] 4: 0
| 2713 | P [W.m-1] 1: 0; P [W.m-1] 2: 0; P [W.m-1] 3: 0; P [W.m-1] 4: 0
| 2714 | P [W.m-1] 1: 0; P [W.m-1] 2: 0; P [W.m-1] 3: 0; P [W.m-1] 4: 0
| 2715 | P [W.m-1] 1: 0; P [W.m-1] 2: 0; P [W.m-1] 3: 0; P [W.m-1] 4: 0
| 2716 | P [W.m-1] 1: 0; P [W.m-1] 2: 0; P [W.m-1] 3: 0; P [W.m-1] 4: 0
| 2717 | P [W.m-1] 1: 0; P [W.m-1] 2: 0; P [W.m-1] 3: 0; P [W.m-1] 4: 0
| 2718 | P [W.m-1] 1: 0; P [W.m-1] 2: 0; P [W.m-1] 3: 0; P [W.m-1] 4: 0
| 2719 | P [W.m-1] 1: 0; P [W.m-1] 2: 0; P [W.m-1] 3: 0; P [W.m-1] 4: 0
| 2720 | P [W.m-1] 1: 0; P [W.m-1] 2: 0; P [W.m-1] 3: 0; P [W.m-1] 4: 0
| 2721 | P [W.m-1] 1: 0; P [W.m-1] 2: 0; P [W.m-1] 3: 0; P [W.m-1] 4: 0
| 2722 | P [W.m-1] 1: 0; P [W.m-1] 2: 0; P [W.m-1] 3: 0; P [W.m-1] 4: 0
| 2723 | P [W.m-1] 1: 0; P [W.m-1] 2: 0; P [W.m-1] 3: 0; P [W.m-1] 4: 0
| 2724 | P [W.m-1] 1: 0; P [W.m-1] 2: 0; P [W.m-1] 3: 0; P [W.m-1] 4: 0
| 2725 | P [W.m-1] 1: 0; P [W.m-1] 2: 0; P [W.m-1] 3: 0; P [W.m-1] 4: 0
| 2726 | P [W.m-1] 1: 0; P [W.m-1] 2: 0; P [W.m-1] 3: 0; P [W.m-1] 4: 0
| 2727 | P [W.m-1] 1: 0; P [W.m-1] 2: 0; P [W.m-1] 3: 0; P [W.m-1] 4: 0
| 2728 | P [W.m-1] 1: 0; P [W.m-1] 2: 0; P [W.m-1] 3: 0; P [W.m-1] 4: 0
| 2729 | P [W.m-1] 1: 0; P [W.m-1] 2: 0; P [W.m-1] 3: 0; P [W.m-1] 4: 0
| 2730 | P [W.m-1] 1: 0; P [W.m-1] 2: 0; P [W.m-1] 3: 0; P [W.m-1] 4: 0
| 2731 | P [W.m-1] 1: 0; P [W.m-1] 2: 0; P [W.m-1] 3: 0; P [W.m-1] 4: 0
| 2732 | P [W.m-1] 1: 0; P [W.m-1] 2: 0; P [W.m-1] 3: 0; P [W.m-1] 4: 0
| 2733 | P [W.m-1] 1: 0; P [W.m-1] 2: 0; P [W.m-1] 3: 0; P [W.m-1] 4: 0
| 2734 | P [W.m-1] 1: 0; P [W.m-1] 2: 0; P [W.m-1] 3: 0; P [W.m-1] 4: 0
| 2735 | P [W.m-1] 1: 0; P [W.m-1] 2: 0; P [W.m-1] 3: 0; P [W.m-1] 4: 0
| 2736 | P [W.m-1] 1: 0; P [W.m-1] 2: 0; P [W.m-1] 3: 0; P [W.m-1] 4: 0
| 2737 | P [W.m-1] 1: 0; P [W.m-1] 2: 0; P [W.m-1] 3: 0; P [W.m-1] 4: 0
| 2738 | P [W.m-1] 1: 0; P [W.m-1] 2: 0; P [W.m-1] 3: 0; P [W.m-1] 4: 0
| 2739 | P [W.m-1] 1: 0; P [W.m-1] 2: 0; P [W.m-1] 3: 0; P [W.m-1] 4: 0
| 2740 | P [W.m-1] 1: 0; P [W.m-1] 2: 0; P [W.m-1] 3: 0; P [W.m-1] 4: 0
| 2741 | P [W.m-1] 1: 0; P [W.m-1] 2: 0; P [W.m-1] 3: 0; P [W.m-1] 4: 0
| 2742 | P [W.m-1] 1: 0; P [W.m-1] 2: 0; P [W.m-1] 3: 0; P [W.m-1] 4: 0
| 2743 | P [W.m-1] 1: 0; P [W.m-1] 2: 0; P [W.m-1] 3: 0; P [W.m-1] 4: 0
| 2744 | P [W.m-1] 1: 0; P [W.m-1] 2: 0; P [W.m-1] 3: 0; P [W.m-1] 4: 0
| 2745 | P [W.m-1] 1: 0; P [W.m-1] 2: 0; P [W.m-1] 3: 0; P [W.m-1] 4: 0
| 2746 | P [W.m-1] 1: 0; P [W.m-1] 2: 0; P [W.m-1] 3: 0; P [W.m-1] 4: 0
| 2747 | P [W.m-1] 1: 0; P [W.m-1] 2: 0; P [W.m-1] 3: 0; P [W.m-1] 4: 0
| 2748 | P [W.m-1] 1: 0; P [W.m-1] 2: 0; P [W.m-1] 3: 0; P [W.m-1] 4: 0
| 2749 | P [W.m-1] 1: 0; P [W.m-1] 2: 0; P [W.m-1] 3: 0; P [W.m-1] 4: 0
| 2750 | P [W.m-1] 1: 0; P [W.m-1] 2: 0; P [W.m-1] 3: 0; P [W.m-1] 4: 0
| 2751 | P [W.m-1] 1: 0; P [W.m-1] 2: 0; P [W.m-1] 3: 0; P [W.m-1] 4: 0
| 2752 | P [W.m-1] 1: 0; P [W.m-1] 2: 0; P [W.m-1] 3: 0; P [W.m-1] 4: 0
| 2753 | P [W.m-1] 1: 0; P [W.m-1] 2: 0; P [W.m-1] 3: 0; P [W.m-1] 4: 0
| 2754 | P [W.m-1] 1: 0; P [W.m-1] 2: 0; P [W.m-1] 3: 0; P [W.m-1] 4: 0
| 2755 | P [W.m-1] 1: 0; P [W.m-1] 2: 0; P [W.m-1] 3: 0; P [W.m-1] 4: 0
| 2756 | P [W.m-1] 1: 0; P [W.m-1] 2: 0; P [W.m-1] 3: 0; P [W.m-1] 4: 0
| 2757 | P [W.m-1] 1: 0; P [W.m-1] 2: 0; P [W.m-1] 3: 0; P [W.m-1] 4: 0
| 2758 | P [W.m-1] 1: 0; P [W.m-1] 2: 0; P [W.m-1] 3: 0; P [W.m-1] 4: 0
| 2759 | P [W.m-1] 1: 0; P [W.m-1] 2: 0; P [W.m-1] 3: 0; P [W.m-1] 4: 0
| 2760 | P [W.m-1] 1: 0; P [W.m-1] 2: 0; P [W.m-1] 3: 0; P [W.m-1] 4: 0
| 2761 | P [W.m-1] 1: 0; P [W.m-1] 2: 0; P [W.m-1] 3: 0; P [W.m-1] 4: 0
| 2762 | P [W.m-1] 1: 0; P [W.m-1] 2: 0; P [W.m-1] 3: 0; P [W.m-1] 4: 0
| 2763 | P [W.m-1] 1: 0; P [W.m-1] 2: 0; P [W.m-1] 3: 0; P [W.m-1] 4: 0
| 2764 | P [W.m-1] 1: 0; P [W.m-1] 2: 0; P [W.m-1] 3: 0; P [W.m-1] 4: 0
| 2765 | P [W.m-1] 1: 0; P [W.m-1] 2: 0; P [W.m-1] 3: 0; P [W.m-1] 4: 0
| 2766 | P [W.m-1] 1: 0; P [W.m-1] 2: 0; P [W.m-1] 3: 0; P [W.m-1] 4: 0
| 2767 | P [W.m-1] 1: 0; P [W.m-1] 2: 0; P [W.m-1] 3: 0; P [W.m-1] 4: 0
| 2768 | P [W.m-1] 1: 0; P [W.m-1] 2: 0; P [W.m-1] 3: 0; P [W.m-1] 4: 0
| 2769 | P [W.m-1] 1: 0; P [W.m-1] 2: 0; P [W.m-1] 3: 0; P [W.m-1] 4: 0
| 2770 | P [W.m-1] 1: 0; P [W.m-1] 2: 0; P [W.m-1] 3: 0; P [W.m-1] 4: 0
| 2771 | P [W.m-1] 1: 0; P [W.m-1] 2: 0; P [W.m-1] 3: 0; P [W.m-1] 4: 0
| 2772 | P [W.m-1] 1: 0; P [W.m-1] 2: 0; P [W.m-1] 3: 0; P [W.m-1] 4: 0
| 2773 | P [W.m-1] 1: 0; P [W.m-1] 2: 0; P [W.m-1] 3: 0; P [W.m-1] 4: 0
| 2774 | P [W.m-1] 1: 0; P [W.m-1] 2: 0; P [W.m-1] 3: 0; P [W.m-1] 4: 0
| 2775 | P [W.m-1] 1: 0; P [W.m-1] 2: 0; P [W.m-1] 3: 0; P [W.m-1] 4: 0
| 2776 | P [W.m-1] 1: 0; P [W.m-1] 2: 0; P [W.m-1] 3: 0; P [W.m-1] 4: 0
| 2777 | P [W.m-1] 1: 0; P [W.m-1] 2: 0; P [W.m-1] 3: 0; P [W.m-1] 4: 0
| 2778 | P [W.m-1] 1: 0; P [W.m-1] 2: 0; P [W.m-1] 3: 0; P [W.m-1] 4: 0
| 2779 | P [W.m-1] 1: 0; P [W.m-1] 2: 0; P [W.m-1] 3: 0; P [W.m-1] 4: 0
| 2780 | P [W.m-1] 1: 0; P [W.m-1] 2: 0; P [W.m-1] 3: 0; P [W.m-1] 4: 0
| 2781 | P [W.m-1] 1: 0; P [W.m-1] 2: 0; P [W.m-1] 3: 0; P [W.m-1] 4: 0
| 2782 | P [W.m-1] 1: 0; P [W.m-1] 2: 0; P [W.m-1] 3: 0; P [W.m-1] 4: 0
| 2783 | P [W.m-1] 1: 0; P [W.m-1] 2: 0; P [W.m-1] 3: 0; P [W.m-1] 4: 0
| 2784 | P [W.m-1] 1: 0; P [W.m-1] 2: 0; P [W.m-1] 3: 0; P [W.m-1] 4: 0
| 2785 | P [W.m-1] 1: 0; P [W.m-1] 2: 0; P [W.m-1] 3: 0; P [W.m-1] 4: 0
| 2786 | P [W.m-1] 1: 0; P [W.m-1] 2: 0; P [W.m-1] 3: 0; P [W.m-1] 4: 0
| 2787 | P [W.m-1] 1: 0; P [W.m-1] 2: 0; P [W.m-1] 3: 0; P [W.m-1] 4: 0
| 2788 | P [W.m-1] 1: 0; P [W.m-1] 2: 0; P [W.m-1] 3: 0; P [W.m-1] 4: 0
| 2789 | P [W.m-1] 1: 0; P [W.m-1] 2: 0; P [W.m-1] 3: 0; P [W.m-1] 4: 0
| 2790 | P [W.m-1] 1: 0; P [W.m-1] 2: 0; P [W.m-1] 3: 0; P [W.m-1] 4: 0
| 2791 | P [W.m-1] 1: 0; P [W.m-1] 2: 0; P [W.m-1] 3: 0; P [W.m-1] 4: 0
| 2792 | P [W.m-1] 1: 0; P [W.m-1] 2: 0; P [W.m-1] 3: 0; P [W.m-1] 4: 0
| 2793 | P [W.m-1] 1: 0; P [W.m-1] 2: 0; P [W.m-1] 3: 0; P [W.m-1] 4: 0
| 2794 | P [W.m-1] 1: 0; P [W.m-1] 2: 0; P [W.m-1] 3: 0; P [W.m-1] 4: 0
| 2795 | P [W.m-1] 1: 0; P [W.m-1] 2: 0; P [W.m-1] 3: 0; P [W.m-1] 4: 0
| 2796 | P [W.m-1] 1: 0; P [W.m-1] 2: 0; P [W.m-1] 3: 0; P [W.m-1] 4: 0
| 2797 | P [W.m-1] 1: 0; P [W.m-1] 2: 0; P [W.m-1] 3: 0; P [W.m-1] 4: 0
| 2798 | P [W.m-1] 1: 0; P [W.m-1] 2: 0; P [W.m-1] 3: 0; P [W.m-1] 4: 0
| 2799 | P [W.m-1] 1: 0; P [W.m-1] 2: 0; P [W.m-1] 3: 0; P [W.m-1] 4: 0
| 2800 | P [W.m-1] 1: 0; P [W.m-1] 2: 0; P [W.m-1] 3: 0; P [W.m-1] 4: 0
| 2801 | P [W.m-1] 1: 0; P [W.m-1] 2: 0; P [W.m-1] 3: 0; P [W.m-1] 4: 0
| 2802 | P [W.m-1] 1: 0; P [W.m-1] 2: 0; P [W.m-1] 3: 0; P [W.m-1] 4: 0
| 2803 | P [W.m-1] 1: 0; P [W.m-1] 2: 0; P [W.m-1] 3: 0; P [W.m-1] 4: 0
| 2804 | P [W.m-1] 1: 0; P [W.m-1] 2: 0; P [W.m-1] 3: 0; P [W.m-1] 4: 0
| 2805 | P [W.m-1] 1: 0; P [W.m-1] 2: 0; P [W.m-1] 3: 0; P [W.m-1] 4: 0
| 2806 | P [W.m-1] 1: 0; P [W.m-1] 2: 0; P [W.m-1] 3: 0; P [W.m-1] 4: 0
| 2807 | P [W.m-1] 1: 0; P [W.m-1] 2: 0; P [W.m-1] 3: 0; P [W.m-1] 4: 0
| 2808 | P [W.m-1] 1: 0; P [W.m-1] 2: 0; P [W.m-1] 3: 0; P [W.m-1] 4: 0
| 2809 | P [W.m-1] 1: 0; P [W.m-1] 2: 0; P [W.m-1] 3: 0; P [W.m-1] 4: 0
| 2810 | P [W.m-1] 1: 0; P [W.m-1] 2: 0; P [W.m-1] 3: 0; P [W.m-1] 4: 0
| 2811 | P [W.m-1] 1: 0; P [W.m-1] 2: 0; P [W.m-1] 3: 0; P [W.m-1] 4: 0
| 2812 | P [W.m-1] 1: 0; P [W.m-1] 2: 0; P [W.m-1] 3: 0; P [W.m-1] 4: 0
| 2813 | P [W.m-1] 1: 0; P [W.m-1] 2: 0; P [W.m-1] 3: 0; P [W.m-1] 4: 0
| 2814 | P [W.m-1] 1: 0; P [W.m-1] 2: 0; P [W.m-1] 3: 0; P [W.m-1] 4: 0
| 2815 | P [W.m-1] 1: 0; P [W.m-1] 2: 0; P [W.m-1] 3: 0; P [W.m-1] 4: 0
| 2816 | P [W.m-1] 1: 0; P [W.m-1] 2: 0; P [W.m-1] 3: 0; P [W.m-1] 4: 0
| 2817 | P [W.m-1] 1: 0; P [W.m-1] 2: 0; P [W.m-1] 3: 0; P [W.m-1] 4: 0
| 2818 | P [W.m-1] 1: 0; P [W.m-1] 2: 0; P [W.m-1] 3: 0; P [W.m-1] 4: 0
| 2819 | P [W.m-1] 1: 0; P [W.m-1] 2: 0; P [W.m-1] 3: 0; P [W.m-1] 4: 0
| 2820 | P [W.m-1] 1: 0; P [W.m-1] 2: 0; P [W.m-1] 3: 0; P [W.m-1] 4: 0
| 2821 | P [W.m-1] 1: 0; P [W.m-1] 2: 0; P [W.m-1] 3: 0; P [W.m-1] 4: 0
| 2822 | P [W.m-1] 1: 0; P [W.m-1] 2: 0; P [W.m-1] 3: 0; P [W.m-1] 4: 0
| 2823 | P [W.m-1] 1: 0; P [W.m-1] 2: 0; P [W.m-1] 3: 0; P [W.m-1] 4: 0
| 2824 | P [W.m-1] 1: 0; P [W.m-1] 2: 0; P [W.m-1] 3: 0; P [W.m-1] 4: 0
| 2825 | P [W.m-1] 1: 0; P [W.m-1] 2: 0; P [W.m-1] 3: 0; P [W.m-1] 4: 0
| 2826 | P [W.m-1] 1: 0; P [W.m-1] 2: 0; P [W.m-1] 3: 0; P [W.m-1] 4: 0
| 2827 | P [W.m-1] 1: 0; P [W.m-1] 2: 0; P [W.m-1] 3: 0; P [W.m-1] 4: 0
| 2828 | P [W.m-1] 1: 0; P [W.m-1] 2: 0; P [W.m-1] 3: 0; P [W.m-1] 4: 0
| 2829 | P [W.m-1] 1: 0; P [W.m-1] 2: 0; P [W.m-1] 3: 0; P [W.m-1] 4: 0
| 2830 | P [W.m-1] 1: 0; P [W.m-1] 2: 0; P [W.m-1] 3: 0; P [W.m-1] 4: 0
| 2831 | P [W.m-1] 1: 0; P [W.m-1] 2: 0; P [W.m-1] 3: 0; P [W.m-1] 4: 0
| 2832 | P [W.m-1] 1: 0; P [W.m-1] 2: 0; P [W.m-1] 3: 0; P [W.m-1] 4: 0
| 2833 | P [W.m-1] 1: 0; P [W.m-1] 2: 0; P [W.m-1] 3: 0; P [W.m-1] 4: 0
| 2834 | P [W.m-1] 1: 0; P [W.m-1] 2: 0; P [W.m-1] 3: 0; P [W.m-1] 4: 0
| 2835 | P [W.m-1] 1: 0; P [W.m-1] 2: 0; P [W.m-1] 3: 0; P [W.m-1] 4: 0
| 2836 | P [W.m-1] 1: 0; P [W.m-1] 2: 0; P [W.m-1] 3: 0; P [W.m-1] 4: 0
| 2837 | P [W.m-1] 1: 0; P [W.m-1] 2: 0; P [W.m-1] 3: 0; P [W.m-1] 4: 0
| 2838 | P [W.m-1] 1: 0; P [W.m-1] 2: 0; P [W.m-1] 3: 0; P [W.m-1] 4: 0
| 2839 | P [W.m-1] 1: 0; P [W.m-1] 2: 0; P [W.m-1] 3: 0; P [W.m-1] 4: 0
| 2840 | P [W.m-1] 1: 0; P [W.m-1] 2: 0; P [W.m-1] 3: 0; P [W.m-1] 4: 0
| 2841 | P [W.m-1] 1: 0; P [W.m-1] 2: 0; P [W.m-1] 3: 0; P [W.m-1] 4: 0
| 2842 | P [W.m-1] 1: 0; P [W.m-1] 2: 0; P [W.m-1] 3: 0; P [W.m-1] 4: 0
| 2843 | P [W.m-1] 1: 0; P [W.m-1] 2: 0; P [W.m-1] 3: 0; P [W.m-1] 4: 0
| 2844 | P [W.m-1] 1: 0; P [W.m-1] 2: 0; P [W.m-1] 3: 0; P [W.m-1] 4: 0
| 2845 | P [W.m-1] 1: 0; P [W.m-1] 2: 0; P [W.m-1] 3: 0; P [W.m-1] 4: 0
| 2846 | P [W.m-1] 1: 0; P [W.m-1] 2: 0; P [W.m-1] 3: 0; P [W.m-1] 4: 0
| 2847 | P [W.m-1] 1: 0; P [W.m-1] 2: 0; P [W.m-1] 3: 0; P [W.m-1] 4: 0
| 2848 | P [W.m-1] 1: 0; P [W.m-1] 2: 0; P [W.m-1] 3: 0; P [W.m-1] 4: 0
| 2849 | P [W.m-1] 1: 0; P [W.m-1] 2: 0; P [W.m-1] 3: 0; P [W.m-1] 4: 0
| 2850 | P [W.m-1] 1: 0; P [W.m-1] 2: 0; P [W.m-1] 3: 0; P [W.m-1] 4: 0
| 2851 | P [W.m-1] 1: 0; P [W.m-1] 2: 0; P [W.m-1] 3: 0; P [W.m-1] 4: 0
| 2852 | P [W.m-1] 1: 0; P [W.m-1] 2: 0; P [W.m-1] 3: 0; P [W.m-1] 4: 0
| 2853 | P [W.m-1] 1: 0; P [W.m-1] 2: 0; P [W.m-1] 3: 0; P [W.m-1] 4: 0
| 2854 | P [W.m-1] 1: 0; P [W.m-1] 2: 0; P [W.m-1] 3: 0; P [W.m-1] 4: 0
| 2855 | P [W.m-1] 1: 0; P [W.m-1] 2: 0; P [W.m-1] 3: 0; P [W.m-1] 4: 0
| 2856 | P [W.m-1] 1: 0; P [W.m-1] 2: 0; P [W.m-1] 3: 0; P [W.m-1] 4: 0
| 2857 | P [W.m-1] 1: 0; P [W.m-1] 2: 0; P [W.m-1] 3: 0; P [W.m-1] 4: 0
| 2858 | P [W.m-1] 1: 0; P [W.m-1] 2: 0; P [W.m-1] 3: 0; P [W.m-1] 4: 0
| 2859 | P [W.m-1] 1: 0; P [W.m-1] 2: 0; P [W.m-1] 3: 0; P [W.m-1] 4: 0
| 2860 | P [W.m-1] 1: 0; P [W.m-1] 2: 0; P [W.m-1] 3: 0; P [W.m-1] 4: 0
| 2861 | P [W.m-1] 1: 0; P [W.m-1] 2: 0; P [W.m-1] 3: 0; P [W.m-1] 4: 0
| 2862 | P [W.m-1] 1: 0; P [W.m-1] 2: 0; P [W.m-1] 3: 0; P [W.m-1] 4: 0
| 2863 | P [W.m-1] 1: 0; P [W.m-1] 2: 0; P [W.m-1] 3: 0; P [W.m-1] 4: 0
| 2864 | P [W.m-1] 1: 0; P [W.m-1] 2: 0; P [W.m-1] 3: 0; P [W.m-1] 4: 0
| 2865 | P [W.m-1] 1: 0; P [W.m-1] 2: 0; P [W.m-1] 3: 0; P [W.m-1] 4: 0
| 2866 | P [W.m-1] 1: 0; P [W.m-1] 2: 0; P [W.m-1] 3: 0; P [W.m-1] 4: 0
| 2867 | P [W.m-1] 1: 0; P [W.m-1] 2: 0; P [W.m-1] 3: 0; P [W.m-1] 4: 0
| 2868 | P [W.m-1] 1: 0; P [W.m-1] 2: 0; P [W.m-1] 3: 0; P [W.m-1] 4: 0
| 2869 | P [W.m-1] 1: 0; P [W.m-1] 2: 0; P [W.m-1] 3: 0; P [W.m-1] 4: 0
| 2870 | P [W.m-1] 1: 0; P [W.m-1] 2: 0; P [W.m-1] 3: 0; P [W.m-1] 4: 0
| 2871 | P [W.m-1] 1: 0; P [W.m-1] 2: 0; P [W.m-1] 3: 0; P [W.m-1] 4: 0
| 2872 | P [W.m-1] 1: 0; P [W.m-1] 2: 0; P [W.m-1] 3: 0; P [W.m-1] 4: 0
| 2873 | P [W.m-1] 1: 0; P [W.m-1] 2: 0; P [W.m-1] 3: 0; P [W.m-1] 4: 0
| 2874 | P [W.m-1] 1: 0; P [W.m-1] 2: 0; P [W.m-1] 3: 0; P [W.m-1] 4: 0
| 2875 | P [W.m-1] 1: 0; P [W.m-1] 2: 0; P [W.m-1] 3: 0; P [W.m-1] 4: 0
| 2876 | P [W.m-1] 1: 0; P [W.m-1] 2: 0; P [W.m-1] 3: 0; P [W.m-1] 4: 0
| 2877 | P [W.m-1] 1: 0; P [W.m-1] 2: 0; P [W.m-1] 3: 0; P [W.m-1] 4: 0
| 2878 | P [W.m-1] 1: 0; P [W.m-1] 2: 0; P [W.m-1] 3: 0; P [W.m-1] 4: 0
| 2879 | P [W.m-1] 1: 0; P [W.m-1] 2: 0; P [W.m-1] 3: 0; P [W.m-1] 4: 0
| 2880 | P [W.m-1] 1: 0; P [W.m-1] 2: 0; P [W.m-1] 3: 0; P [W.m-1] 4: 0
| 2881 | P [W.m-1] 1: 0; P [W.m-1] 2: 0; P [W.m-1] 3: 0; P [W.m-1] 4: 0
| 2882 | P [W.m-1] 1: 0; P [W.m-1] 2: 0; P [W.m-1] 3: 0; P [W.m-1] 4: 0
| 2883 | P [W.m-1] 1: 0; P [W.m-1] 2: 0; P [W.m-1] 3: 0; P [W.m-1] 4: 0
| 2884 | P [W.m-1] 1: 0; P [W.m-1] 2: 0; P [W.m-1] 3: 0; P [W.m-1] 4: 0
| 2885 | P [W.m-1] 1: 0; P [W.m-1] 2: 0; P [W.m-1] 3: 0; P [W.m-1] 4: 0
| 2886 | P [W.m-1] 1: 0; P [W.m-1] 2: 0; P [W.m-1] 3: 0; P [W.m-1] 4: 0
| 2887 | P [W.m-1] 1: 0; P [W.m-1] 2: 0; P [W.m-1] 3: 0; P [W.m-1] 4: 0
| 2888 | P [W.m-1] 1: 0; P [W.m-1] 2: 0; P [W.m-1] 3: 0; P [W.m-1] 4: 0
| 2889 | P [W.m-1] 1: 0; P [W.m-1] 2: 0; P [W.m-1] 3: 0; P [W.m-1] 4: 0
| 2890 | P [W.m-1] 1: 0; P [W.m-1] 2: 0; P [W.m-1] 3: 0; P [W.m-1] 4: 0
| 2891 | P [W.m-1] 1: 0; P [W.m-1] 2: 0; P [W.m-1] 3: 0; P [W.m-1] 4: 0
| 2892 | P [W.m-1] 1: 0; P [W.m-1] 2: 0; P [W.m-1] 3: 0; P [W.m-1] 4: 0
| 2893 | P [W.m-1] 1: 0; P [W.m-1] 2: 0; P [W.m-1] 3: 0; P [W.m-1] 4: 0
| 2894 | P [W.m-1] 1: 0; P [W.m-1] 2: 0; P [W.m-1] 3: 0; P [W.m-1] 4: 0
| 2895 | P [W.m-1] 1: 0; P [W.m-1] 2: 0; P [W.m-1] 3: 0; P [W.m-1] 4: 0
| 2896 | P [W.m-1] 1: 0; P [W.m-1] 2: 0; P [W.m-1] 3: 0; P [W.m-1] 4: 0
| 2897 | P [W.m-1] 1: 0; P [W.m-1] 2: 0; P [W.m-1] 3: 0; P [W.m-1] 4: 0
| 2898 | P [W.m-1] 1: 0; P [W.m-1] 2: 0; P [W.m-1] 3: 0; P [W.m-1] 4: 0
| 2899 | P [W.m-1] 1: 0; P [W.m-1] 2: 0; P [W.m-1] 3: 0; P [W.m-1] 4: 0
| 2900 | P [W.m-1] 1: 0; P [W.m-1] 2: 0; P [W.m-1] 3: 0; P [W.m-1] 4: 0
| 2901 | P [W.m-1] 1: 0; P [W.m-1] 2: 0; P [W.m-1] 3: 0; P [W.m-1] 4: 0
| 2902 | P [W.m-1] 1: 0; P [W.m-1] 2: 0; P [W.m-1] 3: 0; P [W.m-1] 4: 0
| 2903 | P [W.m-1] 1: 0; P [W.m-1] 2: 0; P [W.m-1] 3: 0; P [W.m-1] 4: 0
| 2904 | P [W.m-1] 1: 0; P [W.m-1] 2: 0; P [W.m-1] 3: 0; P [W.m-1] 4: 0
| 2905 | P [W.m-1] 1: 0; P [W.m-1] 2: 0; P [W.m-1] 3: 0; P [W.m-1] 4: 0
| 2906 | P [W.m-1] 1: 0; P [W.m-1] 2: 0; P [W.m-1] 3: 0; P [W.m-1] 4: 0
| 2907 | P [W.m-1] 1: 0; P [W.m-1] 2: 0; P [W.m-1] 3: 0; P [W.m-1] 4: 0
| 2908 | P [W.m-1] 1: 0; P [W.m-1] 2: 0; P [W.m-1] 3: 0; P [W.m-1] 4: 0
| 2909 | P [W.m-1] 1: 0; P [W.m-1] 2: 0; P [W.m-1] 3: 0; P [W.m-1] 4: 0
| 2910 | P [W.m-1] 1: 0; P [W.m-1] 2: 0; P [W.m-1] 3: 0; P [W.m-1] 4: 0
| 2911 | P [W.m-1] 1: 0; P [W.m-1] 2: 0; P [W.m-1] 3: 0; P [W.m-1] 4: 0
| 2912 | P [W.m-1] 1: 0; P [W.m-1] 2: 0; P [W.m-1] 3: 0; P [W.m-1] 4: 0
| 2913 | P [W.m-1] 1: 0; P [W.m-1] 2: 0; P [W.m-1] 3: 0; P [W.m-1] 4: 0
| 2914 | P [W.m-1] 1: 0; P [W.m-1] 2: 0; P [W.m-1] 3: 0; P [W.m-1] 4: 0
| 2915 | P [W.m-1] 1: 0; P [W.m-1] 2: 0; P [W.m-1] 3: 0; P [W.m-1] 4: 0
| 2916 | P [W.m-1] 1: 0; P [W.m-1] 2: 0; P [W.m-1] 3: 0; P [W.m-1] 4: 0
| 2917 | P [W.m-1] 1: 0; P [W.m-1] 2: 0; P [W.m-1] 3: 0; P [W.m-1] 4: 0
| 2918 | P [W.m-1] 1: 0; P [W.m-1] 2: 0; P [W.m-1] 3: 0; P [W.m-1] 4: 0
| 2919 | P [W.m-1] 1: 0; P [W.m-1] 2: 0; P [W.m-1] 3: 0; P [W.m-1] 4: 0
| 2920 | P [W.m-1] 1: 0; P [W.m-1] 2: 0; P [W.m-1] 3: 0; P [W.m-1] 4: 0
| 2921 | P [W.m-1] 1: 0; P [W.m-1] 2: 0; P [W.m-1] 3: 0; P [W.m-1] 4: 0
| 2922 | P [W.m-1] 1: 0; P [W.m-1] 2: 0; P [W.m-1] 3: 0; P [W.m-1] 4: 0
| 2923 | P [W.m-1] 1: 0; P [W.m-1] 2: 0; P [W.m-1] 3: 0; P [W.m-1] 4: 0
| 2924 | P [W.m-1] 1: 0; P [W.m-1] 2: 0; P [W.m-1] 3: 0; P [W.m-1] 4: 0
| 2925 | P [W.m-1] 1: 0; P [W.m-1] 2: 0; P [W.m-1] 3: 0; P [W.m-1] 4: 0
| 2926 | P [W.m-1] 1: 0; P [W.m-1] 2: 0; P [W.m-1] 3: 0; P [W.m-1] 4: 0
| 2927 | P [W.m-1] 1: 0; P [W.m-1] 2: 0; P [W.m-1] 3: 0; P [W.m-1] 4: 0
| 2928 | P [W.m-1] 1: 0; P [W.m-1] 2: 0; P [W.m-1] 3: 0; P [W.m-1] 4: 0
| 2929 | P [W.m-1] 1: 0; P [W.m-1] 2: 0; P [W.m-1] 3: 0; P [W.m-1] 4: 0
| 2930 | P [W.m-1] 1: 0; P [W.m-1] 2: 0; P [W.m-1] 3: 0; P [W.m-1] 4: 0
| 2931 | P [W.m-1] 1: 0; P [W.m-1] 2: 0; P [W.m-1] 3: 0; P [W.m-1] 4: 0
| 2932 | P [W.m-1] 1: 0; P [W.m-1] 2: 0; P [W.m-1] 3: 0; P [W.m-1] 4: 0
| 2933 | P [W.m-1] 1: 0; P [W.m-1] 2: 0; P [W.m-1] 3: 0; P [W.m-1] 4: 0
| 2934 | P [W.m-1] 1: 0; P [W.m-1] 2: 0; P [W.m-1] 3: 0; P [W.m-1] 4: 0
| 2935 | P [W.m-1] 1: 0; P [W.m-1] 2: 0; P [W.m-1] 3: 0; P [W.m-1] 4: 0
| 2936 | P [W.m-1] 1: 0; P [W.m-1] 2: 0; P [W.m-1] 3: 0; P [W.m-1] 4: 0
| 2937 | P [W.m-1] 1: 0; P [W.m-1] 2: 0; P [W.m-1] 3: 0; P [W.m-1] 4: 0
| 2938 | P [W.m-1] 1: 0; P [W.m-1] 2: 0; P [W.m-1] 3: 0; P [W.m-1] 4: 0
| 2939 | P [W.m-1] 1: 0; P [W.m-1] 2: 0; P [W.m-1] 3: 0; P [W.m-1] 4: 0
| 2940 | P [W.m-1] 1: 0; P [W.m-1] 2: 0; P [W.m-1] 3: 0; P [W.m-1] 4: 0
| 2941 | P [W.m-1] 1: 0; P [W.m-1] 2: 0; P [W.m-1] 3: 0; P [W.m-1] 4: 0
| 2942 | P [W.m-1] 1: 0; P [W.m-1] 2: 0; P [W.m-1] 3: 0; P [W.m-1] 4: 0
| 2943 | P [W.m-1] 1: 0; P [W.m-1] 2: 0; P [W.m-1] 3: 0; P [W.m-1] 4: 0
| 2944 | P [W.m-1] 1: 0; P [W.m-1] 2: 0; P [W.m-1] 3: 0; P [W.m-1] 4: 0
| 2945 | P [W.m-1] 1: 0; P [W.m-1] 2: 0; P [W.m-1] 3: 0; P [W.m-1] 4: 0
| 2946 | P [W.m-1] 1: 0; P [W.m-1] 2: 0; P [W.m-1] 3: 0; P [W.m-1] 4: 0
| 2947 | P [W.m-1] 1: 0; P [W.m-1] 2: 0; P [W.m-1] 3: 0; P [W.m-1] 4: 0
| 2948 | P [W.m-1] 1: 0; P [W.m-1] 2: 0; P [W.m-1] 3: 0; P [W.m-1] 4: 0
| 2949 | P [W.m-1] 1: 0; P [W.m-1] 2: 0; P [W.m-1] 3: 0; P [W.m-1] 4: 0
| 2950 | P [W.m-1] 1: 0; P [W.m-1] 2: 0; P [W.m-1] 3: 0; P [W.m-1] 4: 0
| 2951 | P [W.m-1] 1: 0; P [W.m-1] 2: 0; P [W.m-1] 3: 0; P [W.m-1] 4: 0
| 2952 | P [W.m-1] 1: 0; P [W.m-1] 2: 0; P [W.m-1] 3: 0; P [W.m-1] 4: 0
| 2953 | P [W.m-1] 1: 0; P [W.m-1] 2: 0; P [W.m-1] 3: 0; P [W.m-1] 4: 0
| 2954 | P [W.m-1] 1: 0; P [W.m-1] 2: 0; P [W.m-1] 3: 0; P [W.m-1] 4: 0
| 2955 | P [W.m-1] 1: 0; P [W.m-1] 2: 0; P [W.m-1] 3: 0; P [W.m-1] 4: 0
| 2956 | P [W.m-1] 1: 0; P [W.m-1] 2: 0; P [W.m-1] 3: 0; P [W.m-1] 4: 0
| 2957 | P [W.m-1] 1: 0; P [W.m-1] 2: 0; P [W.m-1] 3: 0; P [W.m-1] 4: 0
| 2958 | P [W.m-1] 1: 0; P [W.m-1] 2: 0; P [W.m-1] 3: 0; P [W.m-1] 4: 0
| 2959 | P [W.m-1] 1: 0; P [W.m-1] 2: 0; P [W.m-1] 3: 0; P [W.m-1] 4: 0
| 2960 | P [W.m-1] 1: 0; P [W.m-1] 2: 0; P [W.m-1] 3: 0; P [W.m-1] 4: 0
| 2961 | P [W.m-1] 1: 0; P [W.m-1] 2: 0; P [W.m-1] 3: 0; P [W.m-1] 4: 0
| 2962 | P [W.m-1] 1: 0; P [W.m-1] 2: 0; P [W.m-1] 3: 0; P [W.m-1] 4: 0
| 2963 | P [W.m-1] 1: 0; P [W.m-1] 2: 0; P [W.m-1] 3: 0; P [W.m-1] 4: 0
| 2964 | P [W.m-1] 1: 0; P [W.m-1] 2: 0; P [W.m-1] 3: 0; P [W.m-1] 4: 0
| 2965 | P [W.m-1] 1: 0; P [W.m-1] 2: 0; P [W.m-1] 3: 0; P [W.m-1] 4: 0
| 2966 | P [W.m-1] 1: 0; P [W.m-1] 2: 0; P [W.m-1] 3: 0; P [W.m-1] 4: 0
| 2967 | P [W.m-1] 1: 0; P [W.m-1] 2: 0; P [W.m-1] 3: 0; P [W.m-1] 4: 0
| 2968 | P [W.m-1] 1: 0; P [W.m-1] 2: 0; P [W.m-1] 3: 0; P [W.m-1] 4: 0
| 2969 | P [W.m-1] 1: 0; P [W.m-1] 2: 0; P [W.m-1] 3: 0; P [W.m-1] 4: 0
| 2970 | P [W.m-1] 1: 0; P [W.m-1] 2: 0; P [W.m-1] 3: 0; P [W.m-1] 4: 0
| 2971 | P [W.m-1] 1: 0; P [W.m-1] 2: 0; P [W.m-1] 3: 0; P [W.m-1] 4: 0
| 2972 | P [W.m-1] 1: 0; P [W.m-1] 2: 0; P [W.m-1] 3: 0; P [W.m-1] 4: 0
| 2973 | P [W.m-1] 1: 0; P [W.m-1] 2: 0; P [W.m-1] 3: 0; P [W.m-1] 4: 0
| 2974 | P [W.m-1] 1: 0; P [W.m-1] 2: 0; P [W.m-1] 3: 0; P [W.m-1] 4: 0
| 2975 | P [W.m-1] 1: 0; P [W.m-1] 2: 0; P [W.m-1] 3: 0; P [W.m-1] 4: 0
| 2976 | P [W.m-1] 1: 0; P [W.m-1] 2: 0; P [W.m-1] 3: 0; P [W.m-1] 4: 0
| 2977 | P [W.m-1] 1: 0; P [W.m-1] 2: 0; P [W.m-1] 3: 0; P [W.m-1] 4: 0
| 2978 | P [W.m-1] 1: 0; P [W.m-1] 2: 0; P [W.m-1] 3: 0; P [W.m-1] 4: 0
| 2979 | P [W.m-1] 1: 0; P [W.m-1] 2: 0; P [W.m-1] 3: 0; P [W.m-1] 4: 0
| 2980 | P [W.m-1] 1: 0; P [W.m-1] 2: 0; P [W.m-1] 3: 0; P [W.m-1] 4: 0
| 2981 | P [W.m-1] 1: 0; P [W.m-1] 2: 0; P [W.m-1] 3: 0; P [W.m-1] 4: 0
| 2982 | P [W.m-1] 1: 0; P [W.m-1] 2: 0; P [W.m-1] 3: 0; P [W.m-1] 4: 0
| 2983 | P [W.m-1] 1: 0; P [W.m-1] 2: 0; P [W.m-1] 3: 0; P [W.m-1] 4: 0
| 2984 | P [W.m-1] 1: 0; P [W.m-1] 2: 0; P [W.m-1] 3: 0; P [W.m-1] 4: 0
| 2985 | P [W.m-1] 1: 0; P [W.m-1] 2: 0; P [W.m-1] 3: 0; P [W.m-1] 4: 0
| 2986 | P [W.m-1] 1: 0; P [W.m-1] 2: 0; P [W.m-1] 3: 0; P [W.m-1] 4: 0
| 2987 | P [W.m-1] 1: 0; P [W.m-1] 2: 0; P [W.m-1] 3: 0; P [W.m-1] 4: 0
| 2988 | P [W.m-1] 1: 0; P [W.m-1] 2: 0; P [W.m-1] 3: 0; P [W.m-1] 4: 0
| 2989 | P [W.m-1] 1: 0; P [W.m-1] 2: 0; P [W.m-1] 3: 0; P [W.m-1] 4: 0
| 2990 | P [W.m-1] 1: 0; P [W.m-1] 2: 0; P [W.m-1] 3: 0; P [W.m-1] 4: 0
| 2991 | P [W.m-1] 1: 0; P [W.m-1] 2: 0; P [W.m-1] 3: 0; P [W.m-1] 4: 0
| 2992 | P [W.m-1] 1: 0; P [W.m-1] 2: 0; P [W.m-1] 3: 0; P [W.m-1] 4: 0
| 2993 | P [W.m-1] 1: 0; P [W.m-1] 2: 0; P [W.m-1] 3: 0; P [W.m-1] 4: 0
| 2994 | P [W.m-1] 1: 0; P [W.m-1] 2: 0; P [W.m-1] 3: 0; P [W.m-1] 4: 0
| 2995 | P [W.m-1] 1: 0; P [W.m-1] 2: 0; P [W.m-1] 3: 0; P [W.m-1] 4: 0
| 2996 | P [W.m-1] 1: 0; P [W.m-1] 2: 0; P [W.m-1] 3: 0; P [W.m-1] 4: 0
| 2997 | P [W.m-1] 1: 0; P [W.m-1] 2: 0; P [W.m-1] 3: 0; P [W.m-1] 4: 0
| 2998 | P [W.m-1] 1: 0; P [W.m-1] 2: 0; P [W.m-1] 3: 0; P [W.m-1] 4: 0
| 2999 | P [W.m-1] 1: 0; P [W.m-1] 2: 0; P [W.m-1] 3: 0; P [W.m-1] 4: 0
| 3000 | P [W.m-1] 1: 0; P [W.m-1] 2: 0; P [W.m-1] 3: 0; P [W.m-1] 4: 0
| 3001 | P [W.m-1] 1: 0; P [W.m-1] 2: 0; P [W.m-1] 3: 0; P [W.m-1] 4: 0
| 3002 | P [W.m-1] 1: 0; P [W.m-1] 2: 0; P [W.m-1] 3: 0; P [W.m-1] 4: 0
| 3003 | P [W.m-1] 1: 0; P [W.m-1] 2: 0; P [W.m-1] 3: 0; P [W.m-1] 4: 0
| 3004 | P [W.m-1] 1: 0; P [W.m-1] 2: 0; P [W.m-1] 3: 0; P [W.m-1] 4: 0
| 3005 | P [W.m-1] 1: 0; P [W.m-1] 2: 0; P [W.m-1] 3: 0; P [W.m-1] 4: 0
| 3006 | P [W.m-1] 1: 0; P [W.m-1] 2: 0; P [W.m-1] 3: 0; P [W.m-1] 4: 0
| 3007 | P [W.m-1] 1: 0; P [W.m-1] 2: 0; P [W.m-1] 3: 0; P [W.m-1] 4: 0
| 3008 | P [W.m-1] 1: 0; P [W.m-1] 2: 0; P [W.m-1] 3: 0; P [W.m-1] 4: 0
| 3009 | P [W.m-1] 1: 0; P [W.m-1] 2: 0; P [W.m-1] 3: 0; P [W.m-1] 4: 0
| 3010 | P [W.m-1] 1: 0; P [W.m-1] 2: 0; P [W.m-1] 3: 0; P [W.m-1] 4: 0
| 3011 | P [W.m-1] 1: 0; P [W.m-1] 2: 0; P [W.m-1] 3: 0; P [W.m-1] 4: 0
| 3012 | P [W.m-1] 1: 0; P [W.m-1] 2: 0; P [W.m-1] 3: 0; P [W.m-1] 4: 0
| 3013 | P [W.m-1] 1: 0; P [W.m-1] 2: 0; P [W.m-1] 3: 0; P [W.m-1] 4: 0
| 3014 | P [W.m-1] 1: 0; P [W.m-1] 2: 0; P [W.m-1] 3: 0; P [W.m-1] 4: 0
| 3015 | P [W.m-1] 1: 0; P [W.m-1] 2: 0; P [W.m-1] 3: 0; P [W.m-1] 4: 0
| 3016 | P [W.m-1] 1: 0; P [W.m-1] 2: 0; P [W.m-1] 3: 0; P [W.m-1] 4: 0
| 3017 | P [W.m-1] 1: 0; P [W.m-1] 2: 0; P [W.m-1] 3: 0; P [W.m-1] 4: 0
| 3018 | P [W.m-1] 1: 0; P [W.m-1] 2: 0; P [W.m-1] 3: 0; P [W.m-1] 4: 0
| 3019 | P [W.m-1] 1: 0; P [W.m-1] 2: 0; P [W.m-1] 3: 0; P [W.m-1] 4: 0
| 3020 | P [W.m-1] 1: 0; P [W.m-1] 2: 0; P [W.m-1] 3: 0; P [W.m-1] 4: 0
| 3021 | P [W.m-1] 1: 0; P [W.m-1] 2: 0; P [W.m-1] 3: 0; P [W.m-1] 4: 0
| 3022 | P [W.m-1] 1: 0; P [W.m-1] 2: 0; P [W.m-1] 3: 0; P [W.m-1] 4: 0
| 3023 | P [W.m-1] 1: 0; P [W.m-1] 2: 0; P [W.m-1] 3: 0; P [W.m-1] 4: 0
| 3024 | P [W.m-1] 1: 0; P [W.m-1] 2: 0; P [W.m-1] 3: 0; P [W.m-1] 4: 0
| 3025 | P [W.m-1] 1: 0; P [W.m-1] 2: 0; P [W.m-1] 3: 0; P [W.m-1] 4: 0
| 3026 | P [W.m-1] 1: 0; P [W.m-1] 2: 0; P [W.m-1] 3: 0; P [W.m-1] 4: 0
| 3027 | P [W.m-1] 1: 0; P [W.m-1] 2: 0; P [W.m-1] 3: 0; P [W.m-1] 4: 0
| 3028 | P [W.m-1] 1: 0; P [W.m-1] 2: 0; P [W.m-1] 3: 0; P [W.m-1] 4: 0
| 3029 | P [W.m-1] 1: 0; P [W.m-1] 2: 0; P [W.m-1] 3: 0; P [W.m-1] 4: 0
| 3030 | P [W.m-1] 1: 0; P [W.m-1] 2: 0; P [W.m-1] 3: 0; P [W.m-1] 4: 0
| 3031 | P [W.m-1] 1: 0; P [W.m-1] 2: 0; P [W.m-1] 3: 0; P [W.m-1] 4: 0
| 3032 | P [W.m-1] 1: 0; P [W.m-1] 2: 0; P [W.m-1] 3: 0; P [W.m-1] 4: 0
| 3033 | P [W.m-1] 1: 0; P [W.m-1] 2: 0; P [W.m-1] 3: 0; P [W.m-1] 4: 0
| 3034 | P [W.m-1] 1: 0; P [W.m-1] 2: 0; P [W.m-1] 3: 0; P [W.m-1] 4: 0
| 3035 | P [W.m-1] 1: 0; P [W.m-1] 2: 0; P [W.m-1] 3: 0; P [W.m-1] 4: 0
| 3036 | P [W.m-1] 1: 0; P [W.m-1] 2: 0; P [W.m-1] 3: 0; P [W.m-1] 4: 0
| 3037 | P [W.m-1] 1: 0; P [W.m-1] 2: 0; P [W.m-1] 3: 0; P [W.m-1] 4: 0
| 3038 | P [W.m-1] 1: 0; P [W.m-1] 2: 0; P [W.m-1] 3: 0; P [W.m-1] 4: 0
| 3039 | P [W.m-1] 1: 0; P [W.m-1] 2: 0; P [W.m-1] 3: 0; P [W.m-1] 4: 0
| 3040 | P [W.m-1] 1: 0; P [W.m-1] 2: 0; P [W.m-1] 3: 0; P [W.m-1] 4: 0
| 3041 | P [W.m-1] 1: 0; P [W.m-1] 2: 0; P [W.m-1] 3: 0; P [W.m-1] 4: 0
| 3042 | P [W.m-1] 1: 0; P [W.m-1] 2: 0; P [W.m-1] 3: 0; P [W.m-1] 4: 0
| 3043 | P [W.m-1] 1: 0; P [W.m-1] 2: 0; P [W.m-1] 3: 0; P [W.m-1] 4: 0
| 3044 | P [W.m-1] 1: 0; P [W.m-1] 2: 0; P [W.m-1] 3: 0; P [W.m-1] 4: 0
| 3045 | P [W.m-1] 1: 0; P [W.m-1] 2: 0; P [W.m-1] 3: 0; P [W.m-1] 4: 0
| 3046 | P [W.m-1] 1: 0; P [W.m-1] 2: 0; P [W.m-1] 3: 0; P [W.m-1] 4: 0
| 3047 | P [W.m-1] 1: 0; P [W.m-1] 2: 0; P [W.m-1] 3: 0; P [W.m-1] 4: 0
| 3048 | P [W.m-1] 1: 0; P [W.m-1] 2: 0; P [W.m-1] 3: 0; P [W.m-1] 4: 0
| 3049 | P [W.m-1] 1: 0; P [W.m-1] 2: 0; P [W.m-1] 3: 0; P [W.m-1] 4: 0
| 3050 | P [W.m-1] 1: 0; P [W.m-1] 2: 0; P [W.m-1] 3: 0; P [W.m-1] 4: 0
| 3051 | P [W.m-1] 1: 0; P [W.m-1] 2: 0; P [W.m-1] 3: 0; P [W.m-1] 4: 0
| 3052 | P [W.m-1] 1: 0; P [W.m-1] 2: 0; P [W.m-1] 3: 0; P [W.m-1] 4: 0
| 3053 | P [W.m-1] 1: 0; P [W.m-1] 2: 0; P [W.m-1] 3: 0; P [W.m-1] 4: 0
| 3054 | P [W.m-1] 1: 0; P [W.m-1] 2: 0; P [W.m-1] 3: 0; P [W.m-1] 4: 0
| 3055 | P [W.m-1] 1: 0; P [W.m-1] 2: 0; P [W.m-1] 3: 0; P [W.m-1] 4: 0
| 3056 | P [W.m-1] 1: 0; P [W.m-1] 2: 0; P [W.m-1] 3: 0; P [W.m-1] 4: 0
| 3057 | P [W.m-1] 1: 0; P [W.m-1] 2: 0; P [W.m-1] 3: 0; P [W.m-1] 4: 0
| 3058 | P [W.m-1] 1: 0; P [W.m-1] 2: 0; P [W.m-1] 3: 0; P [W.m-1] 4: 0
| 3059 | P [W.m-1] 1: 0; P [W.m-1] 2: 0; P [W.m-1] 3: 0; P [W.m-1] 4: 0
| 3060 | P [W.m-1] 1: 0; P [W.m-1] 2: 0; P [W.m-1] 3: 0; P [W.m-1] 4: 0
| 3061 | P [W.m-1] 1: 0; P [W.m-1] 2: 0; P [W.m-1] 3: 0; P [W.m-1] 4: 0
| 3062 | P [W.m-1] 1: 0; P [W.m-1] 2: 0; P [W.m-1] 3: 0; P [W.m-1] 4: 0
| 3063 | P [W.m-1] 1: 0; P [W.m-1] 2: 0; P [W.m-1] 3: 0; P [W.m-1] 4: 0
| 3064 | P [W.m-1] 1: 0; P [W.m-1] 2: 0; P [W.m-1] 3: 0; P [W.m-1] 4: 0
| 3065 | P [W.m-1] 1: 0; P [W.m-1] 2: 0; P [W.m-1] 3: 0; P [W.m-1] 4: 0
| 3066 | P [W.m-1] 1: 0; P [W.m-1] 2: 0; P [W.m-1] 3: 0; P [W.m-1] 4: 0
| 3067 | P [W.m-1] 1: 0; P [W.m-1] 2: 0; P [W.m-1] 3: 0; P [W.m-1] 4: 0
| 3068 | P [W.m-1] 1: 0; P [W.m-1] 2: 0; P [W.m-1] 3: 0; P [W.m-1] 4: 0
| 3069 | P [W.m-1] 1: 0; P [W.m-1] 2: 0; P [W.m-1] 3: 0; P [W.m-1] 4: 0
| 3070 | P [W.m-1] 1: 0; P [W.m-1] 2: 0; P [W.m-1] 3: 0; P [W.m-1] 4: 0
| 3071 | P [W.m-1] 1: 0; P [W.m-1] 2: 0; P [W.m-1] 3: 0; P [W.m-1] 4: 0
| 3072 | P [W.m-1] 1: 0; P [W.m-1] 2: 0; P [W.m-1] 3: 0; P [W.m-1] 4: 0
| 3073 | P [W.m-1] 1: 0; P [W.m-1] 2: 0; P [W.m-1] 3: 0; P [W.m-1] 4: 0
| 3074 | P [W.m-1] 1: 0; P [W.m-1] 2: 0; P [W.m-1] 3: 0; P [W.m-1] 4: 0
| 3075 | P [W.m-1] 1: 0; P [W.m-1] 2: 0; P [W.m-1] 3: 0; P [W.m-1] 4: 0
| 3076 | P [W.m-1] 1: 0; P [W.m-1] 2: 0; P [W.m-1] 3: 0; P [W.m-1] 4: 0
| 3077 | P [W.m-1] 1: 0; P [W.m-1] 2: 0; P [W.m-1] 3: 0; P [W.m-1] 4: 0
| 3078 | P [W.m-1] 1: 0; P [W.m-1] 2: 0; P [W.m-1] 3: 0; P [W.m-1] 4: 0
| 3079 | P [W.m-1] 1: 0; P [W.m-1] 2: 0; P [W.m-1] 3: 0; P [W.m-1] 4: 0
| 3080 | P [W.m-1] 1: 0; P [W.m-1] 2: 0; P [W.m-1] 3: 0; P [W.m-1] 4: 0
| 3081 | P [W.m-1] 1: 0; P [W.m-1] 2: 0; P [W.m-1] 3: 0; P [W.m-1] 4: 0
| 3082 | P [W.m-1] 1: 0; P [W.m-1] 2: 0; P [W.m-1] 3: 0; P [W.m-1] 4: 0
| 3083 | P [W.m-1] 1: 0; P [W.m-1] 2: 0; P [W.m-1] 3: 0; P [W.m-1] 4: 0
| 3084 | P [W.m-1] 1: 0; P [W.m-1] 2: 0; P [W.m-1] 3: 0; P [W.m-1] 4: 0
| 3085 | P [W.m-1] 1: 0; P [W.m-1] 2: 0; P [W.m-1] 3: 0; P [W.m-1] 4: 0
| 3086 | P [W.m-1] 1: 0; P [W.m-1] 2: 0; P [W.m-1] 3: 0; P [W.m-1] 4: 0
| 3087 | P [W.m-1] 1: 0; P [W.m-1] 2: 0; P [W.m-1] 3: 0; P [W.m-1] 4: 0
| 3088 | P [W.m-1] 1: 0; P [W.m-1] 2: 0; P [W.m-1] 3: 0; P [W.m-1] 4: 0
| 3089 | P [W.m-1] 1: 0; P [W.m-1] 2: 0; P [W.m-1] 3: 0; P [W.m-1] 4: 0
| 3090 | P [W.m-1] 1: 0; P [W.m-1] 2: 0; P [W.m-1] 3: 0; P [W.m-1] 4: 0
| 3091 | P [W.m-1] 1: 0; P [W.m-1] 2: 0; P [W.m-1] 3: 0; P [W.m-1] 4: 0
| 3092 | P [W.m-1] 1: 0; P [W.m-1] 2: 0; P [W.m-1] 3: 0; P [W.m-1] 4: 0
| 3093 | P [W.m-1] 1: 0; P [W.m-1] 2: 0; P [W.m-1] 3: 0; P [W.m-1] 4: 0
| 3094 | P [W.m-1] 1: 0; P [W.m-1] 2: 0; P [W.m-1] 3: 0; P [W.m-1] 4: 0
| 3095 | P [W.m-1] 1: 0; P [W.m-1] 2: 0; P [W.m-1] 3: 0; P [W.m-1] 4: 0
| 3096 | P [W.m-1] 1: 0; P [W.m-1] 2: 0; P [W.m-1] 3: 0; P [W.m-1] 4: 0
| 3097 | P [W.m-1] 1: 0; P [W.m-1] 2: 0; P [W.m-1] 3: 0; P [W.m-1] 4: 0
| 3098 | P [W.m-1] 1: 0; P [W.m-1] 2: 0; P [W.m-1] 3: 0; P [W.m-1] 4: 0
| 3099 | P [W.m-1] 1: 0; P [W.m-1] 2: 0; P [W.m-1] 3: 0; P [W.m-1] 4: 0
| 3100 | P [W.m-1] 1: 0; P [W.m-1] 2: 0; P [W.m-1] 3: 0; P [W.m-1] 4: 0
| 3101 | P [W.m-1] 1: 0; P [W.m-1] 2: 0; P [W.m-1] 3: 0; P [W.m-1] 4: 0
| 3102 | P [W.m-1] 1: 0; P [W.m-1] 2: 0; P [W.m-1] 3: 0; P [W.m-1] 4: 0
| 3103 | P [W.m-1] 1: 0; P [W.m-1] 2: 0; P [W.m-1] 3: 0; P [W.m-1] 4: 0
| 3104 | P [W.m-1] 1: 0; P [W.m-1] 2: 0; P [W.m-1] 3: 0; P [W.m-1] 4: 0
| 3105 | P [W.m-1] 1: 0; P [W.m-1] 2: 0; P [W.m-1] 3: 0; P [W.m-1] 4: 0
| 3106 | P [W.m-1] 1: 0; P [W.m-1] 2: 0; P [W.m-1] 3: 0; P [W.m-1] 4: 0
| 3107 | P [W.m-1] 1: 0; P [W.m-1] 2: 0; P [W.m-1] 3: 0; P [W.m-1] 4: 0
| 3108 | P [W.m-1] 1: 0; P [W.m-1] 2: 0; P [W.m-1] 3: 0; P [W.m-1] 4: 0
| 3109 | P [W.m-1] 1: 0; P [W.m-1] 2: 0; P [W.m-1] 3: 0; P [W.m-1] 4: 0
| 3110 | P [W.m-1] 1: 0; P [W.m-1] 2: 0; P [W.m-1] 3: 0; P [W.m-1] 4: 0
| 3111 | P [W.m-1] 1: 0; P [W.m-1] 2: 0; P [W.m-1] 3: 0; P [W.m-1] 4: 0
| 3112 | P [W.m-1] 1: 0; P [W.m-1] 2: 0; P [W.m-1] 3: 0; P [W.m-1] 4: 0
| 3113 | P [W.m-1] 1: 0; P [W.m-1] 2: 0; P [W.m-1] 3: 0; P [W.m-1] 4: 0
| 3114 | P [W.m-1] 1: 0; P [W.m-1] 2: 0; P [W.m-1] 3: 0; P [W.m-1] 4: 0
| 3115 | P [W.m-1] 1: 0; P [W.m-1] 2: 0; P [W.m-1] 3: 0; P [W.m-1] 4: 0
| 3116 | P [W.m-1] 1: 0; P [W.m-1] 2: 0; P [W.m-1] 3: 0; P [W.m-1] 4: 0
| 3117 | P [W.m-1] 1: 0; P [W.m-1] 2: 0; P [W.m-1] 3: 0; P [W.m-1] 4: 0
| 3118 | P [W.m-1] 1: 0; P [W.m-1] 2: 0; P [W.m-1] 3: 0; P [W.m-1] 4: 0
| 3119 | P [W.m-1] 1: 0; P [W.m-1] 2: 0; P [W.m-1] 3: 0; P [W.m-1] 4: 0
| 3120 | P [W.m-1] 1: 0; P [W.m-1] 2: 0; P [W.m-1] 3: 0; P [W.m-1] 4: 0
| 3121 | P [W.m-1] 1: 0; P [W.m-1] 2: 0; P [W.m-1] 3: 0; P [W.m-1] 4: 0
| 3122 | P [W.m-1] 1: 0; P [W.m-1] 2: 0; P [W.m-1] 3: 0; P [W.m-1] 4: 0
| 3123 | P [W.m-1] 1: 0; P [W.m-1] 2: 0; P [W.m-1] 3: 0; P [W.m-1] 4: 0
| 3124 | P [W.m-1] 1: 0; P [W.m-1] 2: 0; P [W.m-1] 3: 0; P [W.m-1] 4: 0
| 3125 | P [W.m-1] 1: 0; P [W.m-1] 2: 0; P [W.m-1] 3: 0; P [W.m-1] 4: 0
| 3126 | P [W.m-1] 1: 0; P [W.m-1] 2: 0; P [W.m-1] 3: 0; P [W.m-1] 4: 0
| 3127 | P [W.m-1] 1: 0; P [W.m-1] 2: 0; P [W.m-1] 3: 0; P [W.m-1] 4: 0
| 3128 | P [W.m-1] 1: 0; P [W.m-1] 2: 0; P [W.m-1] 3: 0; P [W.m-1] 4: 0
| 3129 | P [W.m-1] 1: 0; P [W.m-1] 2: 0; P [W.m-1] 3: 0; P [W.m-1] 4: 0
| 3130 | P [W.m-1] 1: 0; P [W.m-1] 2: 0; P [W.m-1] 3: 0; P [W.m-1] 4: 0
| 3131 | P [W.m-1] 1: 0; P [W.m-1] 2: 0; P [W.m-1] 3: 0; P [W.m-1] 4: 0
| 3132 | P [W.m-1] 1: 0; P [W.m-1] 2: 0; P [W.m-1] 3: 0; P [W.m-1] 4: 0
| 3133 | P [W.m-1] 1: 0; P [W.m-1] 2: 0; P [W.m-1] 3: 0; P [W.m-1] 4: 0
| 3134 | P [W.m-1] 1: 0; P [W.m-1] 2: 0; P [W.m-1] 3: 0; P [W.m-1] 4: 0
| 3135 | P [W.m-1] 1: 0; P [W.m-1] 2: 0; P [W.m-1] 3: 0; P [W.m-1] 4: 0
| 3136 | P [W.m-1] 1: 0; P [W.m-1] 2: 0; P [W.m-1] 3: 0; P [W.m-1] 4: 0
| 3137 | P [W.m-1] 1: 0; P [W.m-1] 2: 0; P [W.m-1] 3: 0; P [W.m-1] 4: 0
| 3138 | P [W.m-1] 1: 0; P [W.m-1] 2: 0; P [W.m-1] 3: 0; P [W.m-1] 4: 0
| 3139 | P [W.m-1] 1: 0; P [W.m-1] 2: 0; P [W.m-1] 3: 0; P [W.m-1] 4: 0
| 3140 | P [W.m-1] 1: 0; P [W.m-1] 2: 0; P [W.m-1] 3: 0; P [W.m-1] 4: 0
| 3141 | P [W.m-1] 1: 0; P [W.m-1] 2: 0; P [W.m-1] 3: 0; P [W.m-1] 4: 0
| 3142 | P [W.m-1] 1: 0; P [W.m-1] 2: 0; P [W.m-1] 3: 0; P [W.m-1] 4: 0
| 3143 | P [W.m-1] 1: 0; P [W.m-1] 2: 0; P [W.m-1] 3: 0; P [W.m-1] 4: 0
| 3144 | P [W.m-1] 1: 0; P [W.m-1] 2: 0; P [W.m-1] 3: 0; P [W.m-1] 4: 0
| 3145 | P [W.m-1] 1: 0; P [W.m-1] 2: 0; P [W.m-1] 3: 0; P [W.m-1] 4: 0
| 3146 | P [W.m-1] 1: 0; P [W.m-1] 2: 0; P [W.m-1] 3: 0; P [W.m-1] 4: 0
| 3147 | P [W.m-1] 1: 0; P [W.m-1] 2: 0; P [W.m-1] 3: 0; P [W.m-1] 4: 0
| 3148 | P [W.m-1] 1: 0; P [W.m-1] 2: 0; P [W.m-1] 3: 0; P [W.m-1] 4: 0
| 3149 | P [W.m-1] 1: 0; P [W.m-1] 2: 0; P [W.m-1] 3: 0; P [W.m-1] 4: 0
| 3150 | P [W.m-1] 1: 0; P [W.m-1] 2: 0; P [W.m-1] 3: 0; P [W.m-1] 4: 0
| 3151 | P [W.m-1] 1: 0; P [W.m-1] 2: 0; P [W.m-1] 3: 0; P [W.m-1] 4: 0
| 3152 | P [W.m-1] 1: 0; P [W.m-1] 2: 0; P [W.m-1] 3: 0; P [W.m-1] 4: 0
| 3153 | P [W.m-1] 1: 0; P [W.m-1] 2: 0; P [W.m-1] 3: 0; P [W.m-1] 4: 0
| 3154 | P [W.m-1] 1: 0; P [W.m-1] 2: 0; P [W.m-1] 3: 0; P [W.m-1] 4: 0
| 3155 | P [W.m-1] 1: 0; P [W.m-1] 2: 0; P [W.m-1] 3: 0; P [W.m-1] 4: 0
| 3156 | P [W.m-1] 1: 0; P [W.m-1] 2: 0; P [W.m-1] 3: 0; P [W.m-1] 4: 0
| 3157 | P [W.m-1] 1: 0; P [W.m-1] 2: 0; P [W.m-1] 3: 0; P [W.m-1] 4: 0
| 3158 | P [W.m-1] 1: 0; P [W.m-1] 2: 0; P [W.m-1] 3: 0; P [W.m-1] 4: 0
| 3159 | P [W.m-1] 1: 0; P [W.m-1] 2: 0; P [W.m-1] 3: 0; P [W.m-1] 4: 0
| 3160 | P [W.m-1] 1: 0; P [W.m-1] 2: 0; P [W.m-1] 3: 0; P [W.m-1] 4: 0
| 3161 | P [W.m-1] 1: 0; P [W.m-1] 2: 0; P [W.m-1] 3: 0; P [W.m-1] 4: 0
| 3162 | P [W.m-1] 1: 0; P [W.m-1] 2: 0; P [W.m-1] 3: 0; P [W.m-1] 4: 0
| 3163 | P [W.m-1] 1: 0; P [W.m-1] 2: 0; P [W.m-1] 3: 0; P [W.m-1] 4: 0
| 3164 | P [W.m-1] 1: 0; P [W.m-1] 2: 0; P [W.m-1] 3: 0; P [W.m-1] 4: 0
| 3165 | P [W.m-1] 1: 0; P [W.m-1] 2: 0; P [W.m-1] 3: 0; P [W.m-1] 4: 0
| 3166 | P [W.m-1] 1: 0; P [W.m-1] 2: 0; P [W.m-1] 3: 0; P [W.m-1] 4: 0
| 3167 | P [W.m-1] 1: 0; P [W.m-1] 2: 0; P [W.m-1] 3: 0; P [W.m-1] 4: 0
| 3168 | P [W.m-1] 1: 0; P [W.m-1] 2: 0; P [W.m-1] 3: 0; P [W.m-1] 4: 0
| 3169 | P [W.m-1] 1: 0; P [W.m-1] 2: 0; P [W.m-1] 3: 0; P [W.m-1] 4: 0
| 3170 | P [W.m-1] 1: 0; P [W.m-1] 2: 0; P [W.m-1] 3: 0; P [W.m-1] 4: 0
| 3171 | P [W.m-1] 1: 0; P [W.m-1] 2: 0; P [W.m-1] 3: 0; P [W.m-1] 4: 0
| 3172 | P [W.m-1] 1: 0; P [W.m-1] 2: 0; P [W.m-1] 3: 0; P [W.m-1] 4: 0
| 3173 | P [W.m-1] 1: 0; P [W.m-1] 2: 0; P [W.m-1] 3: 0; P [W.m-1] 4: 0
| 3174 | P [W.m-1] 1: 0; P [W.m-1] 2: 0; P [W.m-1] 3: 0; P [W.m-1] 4: 0
| 3175 | P [W.m-1] 1: 0; P [W.m-1] 2: 0; P [W.m-1] 3: 0; P [W.m-1] 4: 0
| 3176 | P [W.m-1] 1: 0; P [W.m-1] 2: 0; P [W.m-1] 3: 0; P [W.m-1] 4: 0
| 3177 | P [W.m-1] 1: 0; P [W.m-1] 2: 0; P [W.m-1] 3: 0; P [W.m-1] 4: 0
| 3178 | P [W.m-1] 1: 0; P [W.m-1] 2: 0; P [W.m-1] 3: 0; P [W.m-1] 4: 0
| 3179 | P [W.m-1] 1: 0; P [W.m-1] 2: 0; P [W.m-1] 3: 0; P [W.m-1] 4: 0
| 3180 | P [W.m-1] 1: 0; P [W.m-1] 2: 0; P [W.m-1] 3: 0; P [W.m-1] 4: 0
| 3181 | P [W.m-1] 1: 0; P [W.m-1] 2: 0; P [W.m-1] 3: 0; P [W.m-1] 4: 0
| 3182 | P [W.m-1] 1: 0; P [W.m-1] 2: 0; P [W.m-1] 3: 0; P [W.m-1] 4: 0
| 3183 | P [W.m-1] 1: 0; P [W.m-1] 2: 0; P [W.m-1] 3: 0; P [W.m-1] 4: 0
| 3184 | P [W.m-1] 1: 0; P [W.m-1] 2: 0; P [W.m-1] 3: 0; P [W.m-1] 4: 0
| 3185 | P [W.m-1] 1: 0; P [W.m-1] 2: 0; P [W.m-1] 3: 0; P [W.m-1] 4: 0
| 3186 | P [W.m-1] 1: 0; P [W.m-1] 2: 0; P [W.m-1] 3: 0; P [W.m-1] 4: 0
| 3187 | P [W.m-1] 1: 0; P [W.m-1] 2: 0; P [W.m-1] 3: 0; P [W.m-1] 4: 0
| 3188 | P [W.m-1] 1: 0; P [W.m-1] 2: 0; P [W.m-1] 3: 0; P [W.m-1] 4: 0
| 3189 | P [W.m-1] 1: 0; P [W.m-1] 2: 0; P [W.m-1] 3: 0; P [W.m-1] 4: 0
| 3190 | P [W.m-1] 1: 0; P [W.m-1] 2: 0; P [W.m-1] 3: 0; P [W.m-1] 4: 0
| 3191 | P [W.m-1] 1: 0; P [W.m-1] 2: 0; P [W.m-1] 3: 0; P [W.m-1] 4: 0
| 3192 | P [W.m-1] 1: 0; P [W.m-1] 2: 0; P [W.m-1] 3: 0; P [W.m-1] 4: 0
| 3193 | P [W.m-1] 1: 0; P [W.m-1] 2: 0; P [W.m-1] 3: 0; P [W.m-1] 4: 0
| 3194 | P [W.m-1] 1: 0; P [W.m-1] 2: 0; P [W.m-1] 3: 0; P [W.m-1] 4: 0
| 3195 | P [W.m-1] 1: 0; P [W.m-1] 2: 0; P [W.m-1] 3: 0; P [W.m-1] 4: 0
| 3196 | P [W.m-1] 1: 0; P [W.m-1] 2: 0; P [W.m-1] 3: 0; P [W.m-1] 4: 0
| 3197 | P [W.m-1] 1: 0; P [W.m-1] 2: 0; P [W.m-1] 3: 0; P [W.m-1] 4: 0
| 3198 | P [W.m-1] 1: 0; P [W.m-1] 2: 0; P [W.m-1] 3: 0; P [W.m-1] 4: 0
| 3199 | P [W.m-1] 1: 0; P [W.m-1] 2: 0; P [W.m-1] 3: 0; P [W.m-1] 4: 0
| 3200 | P [W.m-1] 1: 0; P [W.m-1] 2: 0; P [W.m-1] 3: 0; P [W.m-1] 4: 0
| 3201 | P [W.m-1] 1: 0; P [W.m-1] 2: 0; P [W.m-1] 3: 0; P [W.m-1] 4: 0
| 3202 | P [W.m-1] 1: 0; P [W.m-1] 2: 0; P [W.m-1] 3: 0; P [W.m-1] 4: 0
| 3203 | P [W.m-1] 1: 0; P [W.m-1] 2: 0; P [W.m-1] 3: 0; P [W.m-1] 4: 0
| 3204 | P [W.m-1] 1: 0; P [W.m-1] 2: 0; P [W.m-1] 3: 0; P [W.m-1] 4: 0
| 3205 | P [W.m-1] 1: 0; P [W.m-1] 2: 0; P [W.m-1] 3: 0; P [W.m-1] 4: 0
| 3206 | P [W.m-1] 1: 0; P [W.m-1] 2: 0; P [W.m-1] 3: 0; P [W.m-1] 4: 0
| 3207 | P [W.m-1] 1: 0; P [W.m-1] 2: 0; P [W.m-1] 3: 0; P [W.m-1] 4: 0
| 3208 | P [W.m-1] 1: 0; P [W.m-1] 2: 0; P [W.m-1] 3: 0; P [W.m-1] 4: 0
| 3209 | P [W.m-1] 1: 0; P [W.m-1] 2: 0; P [W.m-1] 3: 0; P [W.m-1] 4: 0
| 3210 | P [W.m-1] 1: 0; P [W.m-1] 2: 0; P [W.m-1] 3: 0; P [W.m-1] 4: 0
| 3211 | P [W.m-1] 1: 0; P [W.m-1] 2: 0; P [W.m-1] 3: 0; P [W.m-1] 4: 0
| 3212 | P [W.m-1] 1: 0; P [W.m-1] 2: 0; P [W.m-1] 3: 0; P [W.m-1] 4: 0
| 3213 | P [W.m-1] 1: 0; P [W.m-1] 2: 0; P [W.m-1] 3: 0; P [W.m-1] 4: 0
| 3214 | P [W.m-1] 1: 0; P [W.m-1] 2: 0; P [W.m-1] 3: 0; P [W.m-1] 4: 0
| 3215 | P [W.m-1] 1: 0; P [W.m-1] 2: 0; P [W.m-1] 3: 0; P [W.m-1] 4: 0
| 3216 | P [W.m-1] 1: 0; P [W.m-1] 2: 0; P [W.m-1] 3: 0; P [W.m-1] 4: 0
| 3217 | P [W.m-1] 1: 0; P [W.m-1] 2: 0; P [W.m-1] 3: 0; P [W.m-1] 4: 0
| 3218 | P [W.m-1] 1: 0; P [W.m-1] 2: 0; P [W.m-1] 3: 0; P [W.m-1] 4: 0
| 3219 | P [W.m-1] 1: 0; P [W.m-1] 2: 0; P [W.m-1] 3: 0; P [W.m-1] 4: 0
| 3220 | P [W.m-1] 1: 0; P [W.m-1] 2: 0; P [W.m-1] 3: 0; P [W.m-1] 4: 0
| 3221 | P [W.m-1] 1: 0; P [W.m-1] 2: 0; P [W.m-1] 3: 0; P [W.m-1] 4: 0
| 3222 | P [W.m-1] 1: 0; P [W.m-1] 2: 0; P [W.m-1] 3: 0; P [W.m-1] 4: 0
| 3223 | P [W.m-1] 1: 0; P [W.m-1] 2: 0; P [W.m-1] 3: 0; P [W.m-1] 4: 0
| 3224 | P [W.m-1] 1: 0; P [W.m-1] 2: 0; P [W.m-1] 3: 0; P [W.m-1] 4: 0
| 3225 | P [W.m-1] 1: 0; P [W.m-1] 2: 0; P [W.m-1] 3: 0; P [W.m-1] 4: 0
| 3226 | P [W.m-1] 1: 0; P [W.m-1] 2: 0; P [W.m-1] 3: 0; P [W.m-1] 4: 0
| 3227 | P [W.m-1] 1: 0; P [W.m-1] 2: 0; P [W.m-1] 3: 0; P [W.m-1] 4: 0
| 3228 | P [W.m-1] 1: 0; P [W.m-1] 2: 0; P [W.m-1] 3: 0; P [W.m-1] 4: 0
| 3229 | P [W.m-1] 1: 0; P [W.m-1] 2: 0; P [W.m-1] 3: 0; P [W.m-1] 4: 0
| 3230 | P [W.m-1] 1: 0; P [W.m-1] 2: 0; P [W.m-1] 3: 0; P [W.m-1] 4: 0
| 3231 | P [W.m-1] 1: 0; P [W.m-1] 2: 0; P [W.m-1] 3: 0; P [W.m-1] 4: 0
| 3232 | P [W.m-1] 1: 0; P [W.m-1] 2: 0; P [W.m-1] 3: 0; P [W.m-1] 4: 0
| 3233 | P [W.m-1] 1: 0; P [W.m-1] 2: 0; P [W.m-1] 3: 0; P [W.m-1] 4: 0
| 3234 | P [W.m-1] 1: 0; P [W.m-1] 2: 0; P [W.m-1] 3: 0; P [W.m-1] 4: 0
| 3235 | P [W.m-1] 1: 0; P [W.m-1] 2: 0; P [W.m-1] 3: 0; P [W.m-1] 4: 0
| 3236 | P [W.m-1] 1: 0; P [W.m-1] 2: 0; P [W.m-1] 3: 0; P [W.m-1] 4: 0
| 3237 | P [W.m-1] 1: 0; P [W.m-1] 2: 0; P [W.m-1] 3: 0; P [W.m-1] 4: 0
| 3238 | P [W.m-1] 1: 0; P [W.m-1] 2: 0; P [W.m-1] 3: 0; P [W.m-1] 4: 0
| 3239 | P [W.m-1] 1: 0; P [W.m-1] 2: 0; P [W.m-1] 3: 0; P [W.m-1] 4: 0
| 3240 | P [W.m-1] 1: 0; P [W.m-1] 2: 0; P [W.m-1] 3: 0; P [W.m-1] 4: 0
| 3241 | P [W.m-1] 1: 0; P [W.m-1] 2: 0; P [W.m-1] 3: 0; P [W.m-1] 4: 0
| 3242 | P [W.m-1] 1: 0; P [W.m-1] 2: 0; P [W.m-1] 3: 0; P [W.m-1] 4: 0
| 3243 | P [W.m-1] 1: 0; P [W.m-1] 2: 0; P [W.m-1] 3: 0; P [W.m-1] 4: 0
| 3244 | P [W.m-1] 1: 0; P [W.m-1] 2: 0; P [W.m-1] 3: 0; P [W.m-1] 4: 0
| 3245 | P [W.m-1] 1: 0; P [W.m-1] 2: 0; P [W.m-1] 3: 0; P [W.m-1] 4: 0
| 3246 | P [W.m-1] 1: 0; P [W.m-1] 2: 0; P [W.m-1] 3: 0; P [W.m-1] 4: 0
| 3247 | P [W.m-1] 1: 0; P [W.m-1] 2: 0; P [W.m-1] 3: 0; P [W.m-1] 4: 0
| 3248 | P [W.m-1] 1: 0; P [W.m-1] 2: 0; P [W.m-1] 3: 0; P [W.m-1] 4: 0
| 3249 | P [W.m-1] 1: 0; P [W.m-1] 2: 0; P [W.m-1] 3: 0; P [W.m-1] 4: 0
| 3250 | P [W.m-1] 1: 0; P [W.m-1] 2: 0; P [W.m-1] 3: 0; P [W.m-1] 4: 0
| 3251 | P [W.m-1] 1: 0; P [W.m-1] 2: 0; P [W.m-1] 3: 0; P [W.m-1] 4: 0
| 3252 | P [W.m-1] 1: 0; P [W.m-1] 2: 0; P [W.m-1] 3: 0; P [W.m-1] 4: 0
| 3253 | P [W.m-1] 1: 0; P [W.m-1] 2: 0; P [W.m-1] 3: 0; P [W.m-1] 4: 0
| 3254 | P [W.m-1] 1: 0; P [W.m-1] 2: 0; P [W.m-1] 3: 0; P [W.m-1] 4: 0
| 3255 | P [W.m-1] 1: 0; P [W.m-1] 2: 0; P [W.m-1] 3: 0; P [W.m-1] 4: 0
| 3256 | P [W.m-1] 1: 0; P [W.m-1] 2: 0; P [W.m-1] 3: 0; P [W.m-1] 4: 0
| 3257 | P [W.m-1] 1: 0; P [W.m-1] 2: 0; P [W.m-1] 3: 0; P [W.m-1] 4: 0
| 3258 | P [W.m-1] 1: 0; P [W.m-1] 2: 0; P [W.m-1] 3: 0; P [W.m-1] 4: 0
| 3259 | P [W.m-1] 1: 0; P [W.m-1] 2: 0; P [W.m-1] 3: 0; P [W.m-1] 4: 0
| 3260 | P [W.m-1] 1: 0; P [W.m-1] 2: 0; P [W.m-1] 3: 0; P [W.m-1] 4: 0
| 3261 | P [W.m-1] 1: 0; P [W.m-1] 2: 0; P [W.m-1] 3: 0; P [W.m-1] 4: 0
| 3262 | P [W.m-1] 1: 0; P [W.m-1] 2: 0; P [W.m-1] 3: 0; P [W.m-1] 4: 0
| 3263 | P [W.m-1] 1: 0; P [W.m-1] 2: 0; P [W.m-1] 3: 0; P [W.m-1] 4: 0
| 3264 | P [W.m-1] 1: 0; P [W.m-1] 2: 0; P [W.m-1] 3: 0; P [W.m-1] 4: 0
| 3265 | P [W.m-1] 1: 0; P [W.m-1] 2: 0; P [W.m-1] 3: 0; P [W.m-1] 4: 0
| 3266 | P [W.m-1] 1: 0; P [W.m-1] 2: 0; P [W.m-1] 3: 0; P [W.m-1] 4: 0
| 3267 | P [W.m-1] 1: 0; P [W.m-1] 2: 0; P [W.m-1] 3: 0; P [W.m-1] 4: 0
| 3268 | P [W.m-1] 1: 0; P [W.m-1] 2: 0; P [W.m-1] 3: 0; P [W.m-1] 4: 0
| 3269 | P [W.m-1] 1: 0; P [W.m-1] 2: 0; P [W.m-1] 3: 0; P [W.m-1] 4: 0
| 3270 | P [W.m-1] 1: 0; P [W.m-1] 2: 0; P [W.m-1] 3: 0; P [W.m-1] 4: 0
| 3271 | P [W.m-1] 1: 0; P [W.m-1] 2: 0; P [W.m-1] 3: 0; P [W.m-1] 4: 0
| 3272 | P [W.m-1] 1: 0; P [W.m-1] 2: 0; P [W.m-1] 3: 0; P [W.m-1] 4: 0
| 3273 | P [W.m-1] 1: 0; P [W.m-1] 2: 0; P [W.m-1] 3: 0; P [W.m-1] 4: 0
| 3274 | P [W.m-1] 1: 0; P [W.m-1] 2: 0; P [W.m-1] 3: 0; P [W.m-1] 4: 0
| 3275 | P [W.m-1] 1: 0; P [W.m-1] 2: 0; P [W.m-1] 3: 0; P [W.m-1] 4: 0
| 3276 | P [W.m-1] 1: 0; P [W.m-1] 2: 0; P [W.m-1] 3: 0; P [W.m-1] 4: 0
| 3277 | P [W.m-1] 1: 0; P [W.m-1] 2: 0; P [W.m-1] 3: 0; P [W.m-1] 4: 0
| 3278 | P [W.m-1] 1: 0; P [W.m-1] 2: 0; P [W.m-1] 3: 0; P [W.m-1] 4: 0
| 3279 | P [W.m-1] 1: 0; P [W.m-1] 2: 0; P [W.m-1] 3: 0; P [W.m-1] 4: 0
| 3280 | P [W.m-1] 1: 0; P [W.m-1] 2: 0; P [W.m-1] 3: 0; P [W.m-1] 4: 0
| 3281 | P [W.m-1] 1: 0; P [W.m-1] 2: 0; P [W.m-1] 3: 0; P [W.m-1] 4: 0
| 3282 | P [W.m-1] 1: 0; P [W.m-1] 2: 0; P [W.m-1] 3: 0; P [W.m-1] 4: 0
| 3283 | P [W.m-1] 1: 0; P [W.m-1] 2: 0; P [W.m-1] 3: 0; P [W.m-1] 4: 0
| 3284 | P [W.m-1] 1: 0; P [W.m-1] 2: 0; P [W.m-1] 3: 0; P [W.m-1] 4: 0
| 3285 | P [W.m-1] 1: 0; P [W.m-1] 2: 0; P [W.m-1] 3: 0; P [W.m-1] 4: 0
| 3286 | P [W.m-1] 1: 0; P [W.m-1] 2: 0; P [W.m-1] 3: 0; P [W.m-1] 4: 0
| 3287 | P [W.m-1] 1: 0; P [W.m-1] 2: 0; P [W.m-1] 3: 0; P [W.m-1] 4: 0
| 3288 | P [W.m-1] 1: 0; P [W.m-1] 2: 0; P [W.m-1] 3: 0; P [W.m-1] 4: 0
| 3289 | P [W.m-1] 1: 0; P [W.m-1] 2: 0; P [W.m-1] 3: 0; P [W.m-1] 4: 0
| 3290 | P [W.m-1] 1: 0; P [W.m-1] 2: 0; P [W.m-1] 3: 0; P [W.m-1] 4: 0
| 3291 | P [W.m-1] 1: 0; P [W.m-1] 2: 0; P [W.m-1] 3: 0; P [W.m-1] 4: 0
| 3292 | P [W.m-1] 1: 0; P [W.m-1] 2: 0; P [W.m-1] 3: 0; P [W.m-1] 4: 0
| 3293 | P [W.m-1] 1: 0; P [W.m-1] 2: 0; P [W.m-1] 3: 0; P [W.m-1] 4: 0
| 3294 | P [W.m-1] 1: 0; P [W.m-1] 2: 0; P [W.m-1] 3: 0; P [W.m-1] 4: 0
| 3295 | P [W.m-1] 1: 0; P [W.m-1] 2: 0; P [W.m-1] 3: 0; P [W.m-1] 4: 0
| 3296 | P [W.m-1] 1: 0; P [W.m-1] 2: 0; P [W.m-1] 3: 0; P [W.m-1] 4: 0
| 3297 | P [W.m-1] 1: 0; P [W.m-1] 2: 0; P [W.m-1] 3: 0; P [W.m-1] 4: 0
| 3298 | P [W.m-1] 1: 0; P [W.m-1] 2: 0; P [W.m-1] 3: 0; P [W.m-1] 4: 0
| 3299 | P [W.m-1] 1: 0; P [W.m-1] 2: 0; P [W.m-1] 3: 0; P [W.m-1] 4: 0
| 3300 | P [W.m-1] 1: 0; P [W.m-1] 2: 0; P [W.m-1] 3: 0; P [W.m-1] 4: 0
| 3301 | P [W.m-1] 1: 0; P [W.m-1] 2: 0; P [W.m-1] 3: 0; P [W.m-1] 4: 0
| 3302 | P [W.m-1] 1: 0; P [W.m-1] 2: 0; P [W.m-1] 3: 0; P [W.m-1] 4: 0
| 3303 | P [W.m-1] 1: 0; P [W.m-1] 2: 0; P [W.m-1] 3: 0; P [W.m-1] 4: 0
| 3304 | P [W.m-1] 1: 0; P [W.m-1] 2: 0; P [W.m-1] 3: 0; P [W.m-1] 4: 0
| 3305 | P [W.m-1] 1: 0; P [W.m-1] 2: 0; P [W.m-1] 3: 0; P [W.m-1] 4: 0
| 3306 | P [W.m-1] 1: 0; P [W.m-1] 2: 0; P [W.m-1] 3: 0; P [W.m-1] 4: 0
| 3307 | P [W.m-1] 1: 0; P [W.m-1] 2: 0; P [W.m-1] 3: 0; P [W.m-1] 4: 0
| 3308 | P [W.m-1] 1: 0; P [W.m-1] 2: 0; P [W.m-1] 3: 0; P [W.m-1] 4: 0
| 3309 | P [W.m-1] 1: 0; P [W.m-1] 2: 0; P [W.m-1] 3: 0; P [W.m-1] 4: 0
| 3310 | P [W.m-1] 1: 0; P [W.m-1] 2: 0; P [W.m-1] 3: 0; P [W.m-1] 4: 0
| 3311 | P [W.m-1] 1: 0; P [W.m-1] 2: 0; P [W.m-1] 3: 0; P [W.m-1] 4: 0
| 3312 | P [W.m-1] 1: 0; P [W.m-1] 2: 0; P [W.m-1] 3: 0; P [W.m-1] 4: 0
| 3313 | P [W.m-1] 1: 0; P [W.m-1] 2: 0; P [W.m-1] 3: 0; P [W.m-1] 4: 0
| 3314 | P [W.m-1] 1: 0; P [W.m-1] 2: 0; P [W.m-1] 3: 0; P [W.m-1] 4: 0
| 3315 | P [W.m-1] 1: 0; P [W.m-1] 2: 0; P [W.m-1] 3: 0; P [W.m-1] 4: 0
| 3316 | P [W.m-1] 1: 0; P [W.m-1] 2: 0; P [W.m-1] 3: 0; P [W.m-1] 4: 0
| 3317 | P [W.m-1] 1: 0; P [W.m-1] 2: 0; P [W.m-1] 3: 0; P [W.m-1] 4: 0
| 3318 | P [W.m-1] 1: 0; P [W.m-1] 2: 0; P [W.m-1] 3: 0; P [W.m-1] 4: 0
| 3319 | P [W.m-1] 1: 0; P [W.m-1] 2: 0; P [W.m-1] 3: 0; P [W.m-1] 4: 0
| 3320 | P [W.m-1] 1: 0; P [W.m-1] 2: 0; P [W.m-1] 3: 0; P [W.m-1] 4: 0
| 3321 | P [W.m-1] 1: 0; P [W.m-1] 2: 0; P [W.m-1] 3: 0; P [W.m-1] 4: 0
| 3322 | P [W.m-1] 1: 0; P [W.m-1] 2: 0; P [W.m-1] 3: 0; P [W.m-1] 4: 0
| 3323 | P [W.m-1] 1: 0; P [W.m-1] 2: 0; P [W.m-1] 3: 0; P [W.m-1] 4: 0
| 3324 | P [W.m-1] 1: 0; P [W.m-1] 2: 0; P [W.m-1] 3: 0; P [W.m-1] 4: 0
| 3325 | P [W.m-1] 1: 0; P [W.m-1] 2: 0; P [W.m-1] 3: 0; P [W.m-1] 4: 0
| 3326 | P [W.m-1] 1: 0; P [W.m-1] 2: 0; P [W.m-1] 3: 0; P [W.m-1] 4: 0
| 3327 | P [W.m-1] 1: 0; P [W.m-1] 2: 0; P [W.m-1] 3: 0; P [W.m-1] 4: 0
| 3328 | P [W.m-1] 1: 0; P [W.m-1] 2: 0; P [W.m-1] 3: 0; P [W.m-1] 4: 0
| 3329 | P [W.m-1] 1: 0; P [W.m-1] 2: 0; P [W.m-1] 3: 0; P [W.m-1] 4: 0
| 3330 | P [W.m-1] 1: 0; P [W.m-1] 2: 0; P [W.m-1] 3: 0; P [W.m-1] 4: 0
| 3331 | P [W.m-1] 1: 0; P [W.m-1] 2: 0; P [W.m-1] 3: 0; P [W.m-1] 4: 0
| 3332 | P [W.m-1] 1: 0; P [W.m-1] 2: 0; P [W.m-1] 3: 0; P [W.m-1] 4: 0
| 3333 | P [W.m-1] 1: 0; P [W.m-1] 2: 0; P [W.m-1] 3: 0; P [W.m-1] 4: 0
| 3334 | P [W.m-1] 1: 0; P [W.m-1] 2: 0; P [W.m-1] 3: 0; P [W.m-1] 4: 0
| 3335 | P [W.m-1] 1: 0; P [W.m-1] 2: 0; P [W.m-1] 3: 0; P [W.m-1] 4: 0
| 3336 | P [W.m-1] 1: 0; P [W.m-1] 2: 0; P [W.m-1] 3: 0; P [W.m-1] 4: 0
| 3337 | P [W.m-1] 1: 0; P [W.m-1] 2: 0; P [W.m-1] 3: 0; P [W.m-1] 4: 0
| 3338 | P [W.m-1] 1: 0; P [W.m-1] 2: 0; P [W.m-1] 3: 0; P [W.m-1] 4: 0
| 3339 | P [W.m-1] 1: 0; P [W.m-1] 2: 0; P [W.m-1] 3: 0; P [W.m-1] 4: 0
| 3340 | P [W.m-1] 1: 0; P [W.m-1] 2: 0; P [W.m-1] 3: 0; P [W.m-1] 4: 0
| 3341 | P [W.m-1] 1: 0; P [W.m-1] 2: 0; P [W.m-1] 3: 0; P [W.m-1] 4: 0
| 3342 | P [W.m-1] 1: 0; P [W.m-1] 2: 0; P [W.m-1] 3: 0; P [W.m-1] 4: 0
| 3343 | P [W.m-1] 1: 0; P [W.m-1] 2: 0; P [W.m-1] 3: 0; P [W.m-1] 4: 0
| 3344 | P [W.m-1] 1: 0; P [W.m-1] 2: 0; P [W.m-1] 3: 0; P [W.m-1] 4: 0
| 3345 | P [W.m-1] 1: 0; P [W.m-1] 2: 0; P [W.m-1] 3: 0; P [W.m-1] 4: 0
| 3346 | P [W.m-1] 1: 0; P [W.m-1] 2: 0; P [W.m-1] 3: 0; P [W.m-1] 4: 0
| 3347 | P [W.m-1] 1: 0; P [W.m-1] 2: 0; P [W.m-1] 3: 0; P [W.m-1] 4: 0
| 3348 | P [W.m-1] 1: 0; P [W.m-1] 2: 0; P [W.m-1] 3: 0; P [W.m-1] 4: 0
| 3349 | P [W.m-1] 1: 0; P [W.m-1] 2: 0; P [W.m-1] 3: 0; P [W.m-1] 4: 0
| 3350 | P [W.m-1] 1: 0; P [W.m-1] 2: 0; P [W.m-1] 3: 0; P [W.m-1] 4: 0
| 3351 | P [W.m-1] 1: 0; P [W.m-1] 2: 0; P [W.m-1] 3: 0; P [W.m-1] 4: 0
| 3352 | P [W.m-1] 1: 0; P [W.m-1] 2: 0; P [W.m-1] 3: 0; P [W.m-1] 4: 0
| 3353 | P [W.m-1] 1: 0; P [W.m-1] 2: 0; P [W.m-1] 3: 0; P [W.m-1] 4: 0
| 3354 | P [W.m-1] 1: 0; P [W.m-1] 2: 0; P [W.m-1] 3: 0; P [W.m-1] 4: 0
| 3355 | P [W.m-1] 1: 0; P [W.m-1] 2: 0; P [W.m-1] 3: 0; P [W.m-1] 4: 0
| 3356 | P [W.m-1] 1: 0; P [W.m-1] 2: 0; P [W.m-1] 3: 0; P [W.m-1] 4: 0
| 3357 | P [W.m-1] 1: 0; P [W.m-1] 2: 0; P [W.m-1] 3: 0; P [W.m-1] 4: 0
| 3358 | P [W.m-1] 1: 0; P [W.m-1] 2: 0; P [W.m-1] 3: 0; P [W.m-1] 4: 0
| 3359 | P [W.m-1] 1: 0; P [W.m-1] 2: 0; P [W.m-1] 3: 0; P [W.m-1] 4: 0
| 3360 | P [W.m-1] 1: 0; P [W.m-1] 2: 0; P [W.m-1] 3: 0; P [W.m-1] 4: 0
| 3361 | P [W.m-1] 1: 0; P [W.m-1] 2: 0; P [W.m-1] 3: 0; P [W.m-1] 4: 0
| 3362 | P [W.m-1] 1: 0; P [W.m-1] 2: 0; P [W.m-1] 3: 0; P [W.m-1] 4: 0
| 3363 | P [W.m-1] 1: 0; P [W.m-1] 2: 0; P [W.m-1] 3: 0; P [W.m-1] 4: 0
| 3364 | P [W.m-1] 1: 0; P [W.m-1] 2: 0; P [W.m-1] 3: 0; P [W.m-1] 4: 0
| 3365 | P [W.m-1] 1: 0; P [W.m-1] 2: 0; P [W.m-1] 3: 0; P [W.m-1] 4: 0
| 3366 | P [W.m-1] 1: 0; P [W.m-1] 2: 0; P [W.m-1] 3: 0; P [W.m-1] 4: 0
| 3367 | P [W.m-1] 1: 0; P [W.m-1] 2: 0; P [W.m-1] 3: 0; P [W.m-1] 4: 0
| 3368 | P [W.m-1] 1: 0; P [W.m-1] 2: 0; P [W.m-1] 3: 0; P [W.m-1] 4: 0
| 3369 | P [W.m-1] 1: 0; P [W.m-1] 2: 0; P [W.m-1] 3: 0; P [W.m-1] 4: 0
| 3370 | P [W.m-1] 1: 0; P [W.m-1] 2: 0; P [W.m-1] 3: 0; P [W.m-1] 4: 0
| 3371 | P [W.m-1] 1: 0; P [W.m-1] 2: 0; P [W.m-1] 3: 0; P [W.m-1] 4: 0
| 3372 | P [W.m-1] 1: 0; P [W.m-1] 2: 0; P [W.m-1] 3: 0; P [W.m-1] 4: 0
| 3373 | P [W.m-1] 1: 0; P [W.m-1] 2: 0; P [W.m-1] 3: 0; P [W.m-1] 4: 0
| 3374 | P [W.m-1] 1: 0; P [W.m-1] 2: 0; P [W.m-1] 3: 0; P [W.m-1] 4: 0
| 3375 | P [W.m-1] 1: 0; P [W.m-1] 2: 0; P [W.m-1] 3: 0; P [W.m-1] 4: 0
| 3376 | P [W.m-1] 1: 0; P [W.m-1] 2: 0; P [W.m-1] 3: 0; P [W.m-1] 4: 0
| 3377 | P [W.m-1] 1: 0; P [W.m-1] 2: 0; P [W.m-1] 3: 0; P [W.m-1] 4: 0
| 3378 | P [W.m-1] 1: 0; P [W.m-1] 2: 0; P [W.m-1] 3: 0; P [W.m-1] 4: 0
| 3379 | P [W.m-1] 1: 0; P [W.m-1] 2: 0; P [W.m-1] 3: 0; P [W.m-1] 4: 0
| 3380 | P [W.m-1] 1: 0; P [W.m-1] 2: 0; P [W.m-1] 3: 0; P [W.m-1] 4: 0
| 3381 | P [W.m-1] 1: 0; P [W.m-1] 2: 0; P [W.m-1] 3: 0; P [W.m-1] 4: 0
| 3382 | P [W.m-1] 1: 0; P [W.m-1] 2: 0; P [W.m-1] 3: 0; P [W.m-1] 4: 0
| 3383 | P [W.m-1] 1: 0; P [W.m-1] 2: 0; P [W.m-1] 3: 0; P [W.m-1] 4: 0
| 3384 | P [W.m-1] 1: 0; P [W.m-1] 2: 0; P [W.m-1] 3: 0; P [W.m-1] 4: 0
| 3385 | P [W.m-1] 1: 0; P [W.m-1] 2: 0; P [W.m-1] 3: 0; P [W.m-1] 4: 0
| 3386 | P [W.m-1] 1: 0; P [W.m-1] 2: 0; P [W.m-1] 3: 0; P [W.m-1] 4: 0
| 3387 | P [W.m-1] 1: 0; P [W.m-1] 2: 0; P [W.m-1] 3: 0; P [W.m-1] 4: 0
| 3388 | P [W.m-1] 1: 0; P [W.m-1] 2: 0; P [W.m-1] 3: 0; P [W.m-1] 4: 0
| 3389 | P [W.m-1] 1: 0; P [W.m-1] 2: 0; P [W.m-1] 3: 0; P [W.m-1] 4: 0
| 3390 | P [W.m-1] 1: 0; P [W.m-1] 2: 0; P [W.m-1] 3: 0; P [W.m-1] 4: 0
| 3391 | P [W.m-1] 1: 0; P [W.m-1] 2: 0; P [W.m-1] 3: 0; P [W.m-1] 4: 0
| 3392 | P [W.m-1] 1: 0; P [W.m-1] 2: 0; P [W.m-1] 3: 0; P [W.m-1] 4: 0
| 3393 | P [W.m-1] 1: 0; P [W.m-1] 2: 0; P [W.m-1] 3: 0; P [W.m-1] 4: 0
| 3394 | P [W.m-1] 1: 0; P [W.m-1] 2: 0; P [W.m-1] 3: 0; P [W.m-1] 4: 0
| 3395 | P [W.m-1] 1: 0; P [W.m-1] 2: 0; P [W.m-1] 3: 0; P [W.m-1] 4: 0
| 3396 | P [W.m-1] 1: 0; P [W.m-1] 2: 0; P [W.m-1] 3: 0; P [W.m-1] 4: 0
| 3397 | P [W.m-1] 1: 0; P [W.m-1] 2: 0; P [W.m-1] 3: 0; P [W.m-1] 4: 0
| 3398 | P [W.m-1] 1: 0; P [W.m-1] 2: 0; P [W.m-1] 3: 0; P [W.m-1] 4: 0
| 3399 | P [W.m-1] 1: 0; P [W.m-1] 2: 0; P [W.m-1] 3: 0; P [W.m-1] 4: 0
| 3400 | P [W.m-1] 1: 0; P [W.m-1] 2: 0; P [W.m-1] 3: 0; P [W.m-1] 4: 0
| 3401 | P [W.m-1] 1: 0; P [W.m-1] 2: 0; P [W.m-1] 3: 0; P [W.m-1] 4: 0
| 3402 | P [W.m-1] 1: 0; P [W.m-1] 2: 0; P [W.m-1] 3: 0; P [W.m-1] 4: 0
| 3403 | P [W.m-1] 1: 0; P [W.m-1] 2: 0; P [W.m-1] 3: 0; P [W.m-1] 4: 0
| 3404 | P [W.m-1] 1: 0; P [W.m-1] 2: 0; P [W.m-1] 3: 0; P [W.m-1] 4: 0
| 3405 | P [W.m-1] 1: 0; P [W.m-1] 2: 0; P [W.m-1] 3: 0; P [W.m-1] 4: 0
| 3406 | P [W.m-1] 1: 0; P [W.m-1] 2: 0; P [W.m-1] 3: 0; P [W.m-1] 4: 0
| 3407 | P [W.m-1] 1: 0; P [W.m-1] 2: 0; P [W.m-1] 3: 0; P [W.m-1] 4: 0
| 3408 | P [W.m-1] 1: 0; P [W.m-1] 2: 0; P [W.m-1] 3: 0; P [W.m-1] 4: 0
| 3409 | P [W.m-1] 1: 0; P [W.m-1] 2: 0; P [W.m-1] 3: 0; P [W.m-1] 4: 0
| 3410 | P [W.m-1] 1: 0; P [W.m-1] 2: 0; P [W.m-1] 3: 0; P [W.m-1] 4: 0
| 3411 | P [W.m-1] 1: 0; P [W.m-1] 2: 0; P [W.m-1] 3: 0; P [W.m-1] 4: 0
| 3412 | P [W.m-1] 1: 0; P [W.m-1] 2: 0; P [W.m-1] 3: 0; P [W.m-1] 4: 0
| 3413 | P [W.m-1] 1: 0; P [W.m-1] 2: 0; P [W.m-1] 3: 0; P [W.m-1] 4: 0
| 3414 | P [W.m-1] 1: 0; P [W.m-1] 2: 0; P [W.m-1] 3: 0; P [W.m-1] 4: 0
| 3415 | P [W.m-1] 1: 0; P [W.m-1] 2: 0; P [W.m-1] 3: 0; P [W.m-1] 4: 0
| 3416 | P [W.m-1] 1: 0; P [W.m-1] 2: 0; P [W.m-1] 3: 0; P [W.m-1] 4: 0
| 3417 | P [W.m-1] 1: 0; P [W.m-1] 2: 0; P [W.m-1] 3: 0; P [W.m-1] 4: 0
| 3418 | P [W.m-1] 1: 0; P [W.m-1] 2: 0; P [W.m-1] 3: 0; P [W.m-1] 4: 0
| 3419 | P [W.m-1] 1: 0; P [W.m-1] 2: 0; P [W.m-1] 3: 0; P [W.m-1] 4: 0
| 3420 | P [W.m-1] 1: 0; P [W.m-1] 2: 0; P [W.m-1] 3: 0; P [W.m-1] 4: 0
| 3421 | P [W.m-1] 1: 0; P [W.m-1] 2: 0; P [W.m-1] 3: 0; P [W.m-1] 4: 0
| 3422 | P [W.m-1] 1: 0; P [W.m-1] 2: 0; P [W.m-1] 3: 0; P [W.m-1] 4: 0
| 3423 | P [W.m-1] 1: 0; P [W.m-1] 2: 0; P [W.m-1] 3: 0; P [W.m-1] 4: 0
| 3424 | P [W.m-1] 1: 0; P [W.m-1] 2: 0; P [W.m-1] 3: 0; P [W.m-1] 4: 0
| 3425 | P [W.m-1] 1: 0; P [W.m-1] 2: 0; P [W.m-1] 3: 0; P [W.m-1] 4: 0
| 3426 | P [W.m-1] 1: 0; P [W.m-1] 2: 0; P [W.m-1] 3: 0; P [W.m-1] 4: 0
| 3427 | P [W.m-1] 1: 0; P [W.m-1] 2: 0; P [W.m-1] 3: 0; P [W.m-1] 4: 0
| 3428 | P [W.m-1] 1: 0; P [W.m-1] 2: 0; P [W.m-1] 3: 0; P [W.m-1] 4: 0
| 3429 | P [W.m-1] 1: 0; P [W.m-1] 2: 0; P [W.m-1] 3: 0; P [W.m-1] 4: 0
| 3430 | P [W.m-1] 1: 0; P [W.m-1] 2: 0; P [W.m-1] 3: 0; P [W.m-1] 4: 0
| 3431 | P [W.m-1] 1: 0; P [W.m-1] 2: 0; P [W.m-1] 3: 0; P [W.m-1] 4: 0
| 3432 | P [W.m-1] 1: 0; P [W.m-1] 2: 0; P [W.m-1] 3: 0; P [W.m-1] 4: 0
| 3433 | P [W.m-1] 1: 0; P [W.m-1] 2: 0; P [W.m-1] 3: 0; P [W.m-1] 4: 0
| 3434 | P [W.m-1] 1: 0; P [W.m-1] 2: 0; P [W.m-1] 3: 0; P [W.m-1] 4: 0
| 3435 | P [W.m-1] 1: 0; P [W.m-1] 2: 0; P [W.m-1] 3: 0; P [W.m-1] 4: 0
| 3436 | P [W.m-1] 1: 0; P [W.m-1] 2: 0; P [W.m-1] 3: 0; P [W.m-1] 4: 0
| 3437 | P [W.m-1] 1: 0; P [W.m-1] 2: 0; P [W.m-1] 3: 0; P [W.m-1] 4: 0
| 3438 | P [W.m-1] 1: 0; P [W.m-1] 2: 0; P [W.m-1] 3: 0; P [W.m-1] 4: 0
| 3439 | P [W.m-1] 1: 0; P [W.m-1] 2: 0; P [W.m-1] 3: 0; P [W.m-1] 4: 0
| 3440 | P [W.m-1] 1: 0; P [W.m-1] 2: 0; P [W.m-1] 3: 0; P [W.m-1] 4: 0
| 3441 | P [W.m-1] 1: 0; P [W.m-1] 2: 0; P [W.m-1] 3: 0; P [W.m-1] 4: 0
| 3442 | P [W.m-1] 1: 0; P [W.m-1] 2: 0; P [W.m-1] 3: 0; P [W.m-1] 4: 0
| 3443 | P [W.m-1] 1: 0; P [W.m-1] 2: 0; P [W.m-1] 3: 0; P [W.m-1] 4: 0
| 3444 | P [W.m-1] 1: 0; P [W.m-1] 2: 0; P [W.m-1] 3: 0; P [W.m-1] 4: 0
| 3445 | P [W.m-1] 1: 0; P [W.m-1] 2: 0; P [W.m-1] 3: 0; P [W.m-1] 4: 0
| 3446 | P [W.m-1] 1: 0; P [W.m-1] 2: 0; P [W.m-1] 3: 0; P [W.m-1] 4: 0
| 3447 | P [W.m-1] 1: 0; P [W.m-1] 2: 0; P [W.m-1] 3: 0; P [W.m-1] 4: 0
| 3448 | P [W.m-1] 1: 0; P [W.m-1] 2: 0; P [W.m-1] 3: 0; P [W.m-1] 4: 0
| 3449 | P [W.m-1] 1: 0; P [W.m-1] 2: 0; P [W.m-1] 3: 0; P [W.m-1] 4: 0
| 3450 | P [W.m-1] 1: 0; P [W.m-1] 2: 0; P [W.m-1] 3: 0; P [W.m-1] 4: 0
| 3451 | P [W.m-1] 1: 0; P [W.m-1] 2: 0; P [W.m-1] 3: 0; P [W.m-1] 4: 0
| 3452 | P [W.m-1] 1: 0; P [W.m-1] 2: 0; P [W.m-1] 3: 0; P [W.m-1] 4: 0
| 3453 | P [W.m-1] 1: 0; P [W.m-1] 2: 0; P [W.m-1] 3: 0; P [W.m-1] 4: 0
| 3454 | P [W.m-1] 1: 0; P [W.m-1] 2: 0; P [W.m-1] 3: 0; P [W.m-1] 4: 0
| 3455 | P [W.m-1] 1: 0; P [W.m-1] 2: 0; P [W.m-1] 3: 0; P [W.m-1] 4: 0
| 3456 | P [W.m-1] 1: 0; P [W.m-1] 2: 0; P [W.m-1] 3: 0; P [W.m-1] 4: 0
| 3457 | P [W.m-1] 1: 0; P [W.m-1] 2: 0; P [W.m-1] 3: 0; P [W.m-1] 4: 0
| 3458 | P [W.m-1] 1: 0; P [W.m-1] 2: 0; P [W.m-1] 3: 0; P [W.m-1] 4: 0
| 3459 | P [W.m-1] 1: 0; P [W.m-1] 2: 0; P [W.m-1] 3: 0; P [W.m-1] 4: 0
| 3460 | P [W.m-1] 1: 0; P [W.m-1] 2: 0; P [W.m-1] 3: 0; P [W.m-1] 4: 0
| 3461 | P [W.m-1] 1: 0; P [W.m-1] 2: 0; P [W.m-1] 3: 0; P [W.m-1] 4: 0
| 3462 | P [W.m-1] 1: 0; P [W.m-1] 2: 0; P [W.m-1] 3: 0; P [W.m-1] 4: 0
| 3463 | P [W.m-1] 1: 0; P [W.m-1] 2: 0; P [W.m-1] 3: 0; P [W.m-1] 4: 0
| 3464 | P [W.m-1] 1: 0; P [W.m-1] 2: 0; P [W.m-1] 3: 0; P [W.m-1] 4: 0
| 3465 | P [W.m-1] 1: 0; P [W.m-1] 2: 0; P [W.m-1] 3: 0; P [W.m-1] 4: 0
| 3466 | P [W.m-1] 1: 0; P [W.m-1] 2: 0; P [W.m-1] 3: 0; P [W.m-1] 4: 0
| 3467 | P [W.m-1] 1: 0; P [W.m-1] 2: 0; P [W.m-1] 3: 0; P [W.m-1] 4: 0
| 3468 | P [W.m-1] 1: 0; P [W.m-1] 2: 0; P [W.m-1] 3: 0; P [W.m-1] 4: 0
| 3469 | P [W.m-1] 1: 0; P [W.m-1] 2: 0; P [W.m-1] 3: 0; P [W.m-1] 4: 0
| 3470 | P [W.m-1] 1: 0; P [W.m-1] 2: 0; P [W.m-1] 3: 0; P [W.m-1] 4: 0
| 3471 | P [W.m-1] 1: 0; P [W.m-1] 2: 0; P [W.m-1] 3: 0; P [W.m-1] 4: 0
| 3472 | P [W.m-1] 1: 0; P [W.m-1] 2: 0; P [W.m-1] 3: 0; P [W.m-1] 4: 0
| 3473 | P [W.m-1] 1: 0; P [W.m-1] 2: 0; P [W.m-1] 3: 0; P [W.m-1] 4: 0
| 3474 | P [W.m-1] 1: 0; P [W.m-1] 2: 0; P [W.m-1] 3: 0; P [W.m-1] 4: 0
| 3475 | P [W.m-1] 1: 0; P [W.m-1] 2: 0; P [W.m-1] 3: 0; P [W.m-1] 4: 0
| 3476 | P [W.m-1] 1: 0; P [W.m-1] 2: 0; P [W.m-1] 3: 0; P [W.m-1] 4: 0
| 3477 | P [W.m-1] 1: 0; P [W.m-1] 2: 0; P [W.m-1] 3: 0; P [W.m-1] 4: 0
| 3478 | P [W.m-1] 1: 0; P [W.m-1] 2: 0; P [W.m-1] 3: 0; P [W.m-1] 4: 0
| 3479 | P [W.m-1] 1: 0; P [W.m-1] 2: 0; P [W.m-1] 3: 0; P [W.m-1] 4: 0
| 3480 | P [W.m-1] 1: 0; P [W.m-1] 2: 0; P [W.m-1] 3: 0; P [W.m-1] 4: 0
| 3481 | P [W.m-1] 1: 0; P [W.m-1] 2: 0; P [W.m-1] 3: 0; P [W.m-1] 4: 0
| 3482 | P [W.m-1] 1: 0; P [W.m-1] 2: 0; P [W.m-1] 3: 0; P [W.m-1] 4: 0
| 3483 | P [W.m-1] 1: 0; P [W.m-1] 2: 0; P [W.m-1] 3: 0; P [W.m-1] 4: 0
| 3484 | P [W.m-1] 1: 0; P [W.m-1] 2: 0; P [W.m-1] 3: 0; P [W.m-1] 4: 0
| 3485 | P [W.m-1] 1: 0; P [W.m-1] 2: 0; P [W.m-1] 3: 0; P [W.m-1] 4: 0
| 3486 | P [W.m-1] 1: 0; P [W.m-1] 2: 0; P [W.m-1] 3: 0; P [W.m-1] 4: 0
| 3487 | P [W.m-1] 1: 0; P [W.m-1] 2: 0; P [W.m-1] 3: 0; P [W.m-1] 4: 0
| 3488 | P [W.m-1] 1: 0; P [W.m-1] 2: 0; P [W.m-1] 3: 0; P [W.m-1] 4: 0
| 3489 | P [W.m-1] 1: 0; P [W.m-1] 2: 0; P [W.m-1] 3: 0; P [W.m-1] 4: 0
| 3490 | P [W.m-1] 1: 0; P [W.m-1] 2: 0; P [W.m-1] 3: 0; P [W.m-1] 4: 0
| 3491 | P [W.m-1] 1: 0; P [W.m-1] 2: 0; P [W.m-1] 3: 0; P [W.m-1] 4: 0
| 3492 | P [W.m-1] 1: 0; P [W.m-1] 2: 0; P [W.m-1] 3: 0; P [W.m-1] 4: 0
| 3493 | P [W.m-1] 1: 0; P [W.m-1] 2: 0; P [W.m-1] 3: 0; P [W.m-1] 4: 0
| 3494 | P [W.m-1] 1: 0; P [W.m-1] 2: 0; P [W.m-1] 3: 0; P [W.m-1] 4: 0
| 3495 | P [W.m-1] 1: 0; P [W.m-1] 2: 0; P [W.m-1] 3: 0; P [W.m-1] 4: 0
| 3496 | P [W.m-1] 1: 0; P [W.m-1] 2: 0; P [W.m-1] 3: 0; P [W.m-1] 4: 0
| 3497 | P [W.m-1] 1: 0; P [W.m-1] 2: 0; P [W.m-1] 3: 0; P [W.m-1] 4: 0
| 3498 | P [W.m-1] 1: 0; P [W.m-1] 2: 0; P [W.m-1] 3: 0; P [W.m-1] 4: 0
| 3499 | P [W.m-1] 1: 0; P [W.m-1] 2: 0; P [W.m-1] 3: 0; P [W.m-1] 4: 0
| 3500 | P [W.m-1] 1: 0; P [W.m-1] 2: 0; P [W.m-1] 3: 0; P [W.m-1] 4: 0
| 3501 | P [W.m-1] 1: 0; P [W.m-1] 2: 0; P [W.m-1] 3: 0; P [W.m-1] 4: 0
| 3502 | P [W.m-1] 1: 0; P [W.m-1] 2: 0; P [W.m-1] 3: 0; P [W.m-1] 4: 0
| 3503 | P [W.m-1] 1: 0; P [W.m-1] 2: 0; P [W.m-1] 3: 0; P [W.m-1] 4: 0
| 3504 | P [W.m-1] 1: 0; P [W.m-1] 2: 0; P [W.m-1] 3: 0; P [W.m-1] 4: 0
| 3505 | P [W.m-1] 1: 0; P [W.m-1] 2: 0; P [W.m-1] 3: 0; P [W.m-1] 4: 0
| 3506 | P [W.m-1] 1: 0; P [W.m-1] 2: 0; P [W.m-1] 3: 0; P [W.m-1] 4: 0
| 3507 | P [W.m-1] 1: 0; P [W.m-1] 2: 0; P [W.m-1] 3: 0; P [W.m-1] 4: 0
| 3508 | P [W.m-1] 1: 0; P [W.m-1] 2: 0; P [W.m-1] 3: 0; P [W.m-1] 4: 0
| 3509 | P [W.m-1] 1: 0; P [W.m-1] 2: 0; P [W.m-1] 3: 0; P [W.m-1] 4: 0
| 3510 | P [W.m-1] 1: 0; P [W.m-1] 2: 0; P [W.m-1] 3: 0; P [W.m-1] 4: 0
| 3511 | P [W.m-1] 1: 0; P [W.m-1] 2: 0; P [W.m-1] 3: 0; P [W.m-1] 4: 0
| 3512 | P [W.m-1] 1: 0; P [W.m-1] 2: 0; P [W.m-1] 3: 0; P [W.m-1] 4: 0
| 3513 | P [W.m-1] 1: 0; P [W.m-1] 2: 0; P [W.m-1] 3: 0; P [W.m-1] 4: 0
| 3514 | P [W.m-1] 1: 0; P [W.m-1] 2: 0; P [W.m-1] 3: 0; P [W.m-1] 4: 0
| 3515 | P [W.m-1] 1: 0; P [W.m-1] 2: 0; P [W.m-1] 3: 0; P [W.m-1] 4: 0
| 3516 | P [W.m-1] 1: 0; P [W.m-1] 2: 0; P [W.m-1] 3: 0; P [W.m-1] 4: 0
| 3517 | P [W.m-1] 1: 0; P [W.m-1] 2: 0; P [W.m-1] 3: 0; P [W.m-1] 4: 0
| 3518 | P [W.m-1] 1: 0; P [W.m-1] 2: 0; P [W.m-1] 3: 0; P [W.m-1] 4: 0
| 3519 | P [W.m-1] 1: 0; P [W.m-1] 2: 0; P [W.m-1] 3: 0; P [W.m-1] 4: 0
| 3520 | P [W.m-1] 1: 0; P [W.m-1] 2: 0; P [W.m-1] 3: 0; P [W.m-1] 4: 0
| 3521 | P [W.m-1] 1: 0; P [W.m-1] 2: 0; P [W.m-1] 3: 0; P [W.m-1] 4: 0
| 3522 | P [W.m-1] 1: 0; P [W.m-1] 2: 0; P [W.m-1] 3: 0; P [W.m-1] 4: 0
| 3523 | P [W.m-1] 1: 0; P [W.m-1] 2: 0; P [W.m-1] 3: 0; P [W.m-1] 4: 0
| 3524 | P [W.m-1] 1: 0; P [W.m-1] 2: 0; P [W.m-1] 3: 0; P [W.m-1] 4: 0
| 3525 | P [W.m-1] 1: 0; P [W.m-1] 2: 0; P [W.m-1] 3: 0; P [W.m-1] 4: 0
| 3526 | P [W.m-1] 1: 0; P [W.m-1] 2: 0; P [W.m-1] 3: 0; P [W.m-1] 4: 0
| 3527 | P [W.m-1] 1: 0; P [W.m-1] 2: 0; P [W.m-1] 3: 0; P [W.m-1] 4: 0
| 3528 | P [W.m-1] 1: 0; P [W.m-1] 2: 0; P [W.m-1] 3: 0; P [W.m-1] 4: 0
| 3529 | P [W.m-1] 1: 0; P [W.m-1] 2: 0; P [W.m-1] 3: 0; P [W.m-1] 4: 0
| 3530 | P [W.m-1] 1: 0; P [W.m-1] 2: 0; P [W.m-1] 3: 0; P [W.m-1] 4: 0
| 3531 | P [W.m-1] 1: 0; P [W.m-1] 2: 0; P [W.m-1] 3: 0; P [W.m-1] 4: 0
| 3532 | P [W.m-1] 1: 0; P [W.m-1] 2: 0; P [W.m-1] 3: 0; P [W.m-1] 4: 0
| 3533 | P [W.m-1] 1: 0; P [W.m-1] 2: 0; P [W.m-1] 3: 0; P [W.m-1] 4: 0
| 3534 | P [W.m-1] 1: 0; P [W.m-1] 2: 0; P [W.m-1] 3: 0; P [W.m-1] 4: 0
| 3535 | P [W.m-1] 1: 0; P [W.m-1] 2: 0; P [W.m-1] 3: 0; P [W.m-1] 4: 0
| 3536 | P [W.m-1] 1: 0; P [W.m-1] 2: 0; P [W.m-1] 3: 0; P [W.m-1] 4: 0
| 3537 | P [W.m-1] 1: 0; P [W.m-1] 2: 0; P [W.m-1] 3: 0; P [W.m-1] 4: 0
| 3538 | P [W.m-1] 1: 0; P [W.m-1] 2: 0; P [W.m-1] 3: 0; P [W.m-1] 4: 0
| 3539 | P [W.m-1] 1: 0; P [W.m-1] 2: 0; P [W.m-1] 3: 0; P [W.m-1] 4: 0
| 3540 | P [W.m-1] 1: 0; P [W.m-1] 2: 0; P [W.m-1] 3: 0; P [W.m-1] 4: 0
| 3541 | P [W.m-1] 1: 0; P [W.m-1] 2: 0; P [W.m-1] 3: 0; P [W.m-1] 4: 0
| 3542 | P [W.m-1] 1: 0; P [W.m-1] 2: 0; P [W.m-1] 3: 0; P [W.m-1] 4: 0
| 3543 | P [W.m-1] 1: 0; P [W.m-1] 2: 0; P [W.m-1] 3: 0; P [W.m-1] 4: 0
| 3544 | P [W.m-1] 1: 0; P [W.m-1] 2: 0; P [W.m-1] 3: 0; P [W.m-1] 4: 0
| 3545 | P [W.m-1] 1: 0; P [W.m-1] 2: 0; P [W.m-1] 3: 0; P [W.m-1] 4: 0
| 3546 | P [W.m-1] 1: 0; P [W.m-1] 2: 0; P [W.m-1] 3: 0; P [W.m-1] 4: 0
| 3547 | P [W.m-1] 1: 0; P [W.m-1] 2: 0; P [W.m-1] 3: 0; P [W.m-1] 4: 0
| 3548 | P [W.m-1] 1: 0; P [W.m-1] 2: 0; P [W.m-1] 3: 0; P [W.m-1] 4: 0
| 3549 | P [W.m-1] 1: 0; P [W.m-1] 2: 0; P [W.m-1] 3: 0; P [W.m-1] 4: 0
| 3550 | P [W.m-1] 1: 0; P [W.m-1] 2: 0; P [W.m-1] 3: 0; P [W.m-1] 4: 0
| 3551 | P [W.m-1] 1: 0; P [W.m-1] 2: 0; P [W.m-1] 3: 0; P [W.m-1] 4: 0
| 3552 | P [W.m-1] 1: 0; P [W.m-1] 2: 0; P [W.m-1] 3: 0; P [W.m-1] 4: 0
| 3553 | P [W.m-1] 1: 0; P [W.m-1] 2: 0; P [W.m-1] 3: 0; P [W.m-1] 4: 0
| 3554 | P [W.m-1] 1: 0; P [W.m-1] 2: 0; P [W.m-1] 3: 0; P [W.m-1] 4: 0
| 3555 | P [W.m-1] 1: 0; P [W.m-1] 2: 0; P [W.m-1] 3: 0; P [W.m-1] 4: 0
| 3556 | P [W.m-1] 1: 0; P [W.m-1] 2: 0; P [W.m-1] 3: 0; P [W.m-1] 4: 0
| 3557 | P [W.m-1] 1: 0; P [W.m-1] 2: 0; P [W.m-1] 3: 0; P [W.m-1] 4: 0
| 3558 | P [W.m-1] 1: 0; P [W.m-1] 2: 0; P [W.m-1] 3: 0; P [W.m-1] 4: 0
| 3559 | P [W.m-1] 1: 0; P [W.m-1] 2: 0; P [W.m-1] 3: 0; P [W.m-1] 4: 0
| 3560 | P [W.m-1] 1: 0; P [W.m-1] 2: 0; P [W.m-1] 3: 0; P [W.m-1] 4: 0
| 3561 | P [W.m-1] 1: 0; P [W.m-1] 2: 0; P [W.m-1] 3: 0; P [W.m-1] 4: 0
| 3562 | P [W.m-1] 1: 0; P [W.m-1] 2: 0; P [W.m-1] 3: 0; P [W.m-1] 4: 0
| 3563 | P [W.m-1] 1: 0; P [W.m-1] 2: 0; P [W.m-1] 3: 0; P [W.m-1] 4: 0
| 3564 | P [W.m-1] 1: 0; P [W.m-1] 2: 0; P [W.m-1] 3: 0; P [W.m-1] 4: 0
| 3565 | P [W.m-1] 1: 0; P [W.m-1] 2: 0; P [W.m-1] 3: 0; P [W.m-1] 4: 0
| 3566 | P [W.m-1] 1: 0; P [W.m-1] 2: 0; P [W.m-1] 3: 0; P [W.m-1] 4: 0
| 3567 | P [W.m-1] 1: 0; P [W.m-1] 2: 0; P [W.m-1] 3: 0; P [W.m-1] 4: 0
| 3568 | P [W.m-1] 1: 0; P [W.m-1] 2: 0; P [W.m-1] 3: 0; P [W.m-1] 4: 0
| 3569 | P [W.m-1] 1: 0; P [W.m-1] 2: 0; P [W.m-1] 3: 0; P [W.m-1] 4: 0
| 3570 | P [W.m-1] 1: 0; P [W.m-1] 2: 0; P [W.m-1] 3: 0; P [W.m-1] 4: 0
| 3571 | P [W.m-1] 1: 0; P [W.m-1] 2: 0; P [W.m-1] 3: 0; P [W.m-1] 4: 0
| 3572 | P [W.m-1] 1: 0; P [W.m-1] 2: 0; P [W.m-1] 3: 0; P [W.m-1] 4: 0
| 3573 | P [W.m-1] 1: 0; P [W.m-1] 2: 0; P [W.m-1] 3: 0; P [W.m-1] 4: 0
| 3574 | P [W.m-1] 1: 0; P [W.m-1] 2: 0; P [W.m-1] 3: 0; P [W.m-1] 4: 0
| 3575 | P [W.m-1] 1: 0; P [W.m-1] 2: 0; P [W.m-1] 3: 0; P [W.m-1] 4: 0
| 3576 | P [W.m-1] 1: 0; P [W.m-1] 2: 0; P [W.m-1] 3: 0; P [W.m-1] 4: 0
| 3577 | P [W.m-1] 1: 0; P [W.m-1] 2: 0; P [W.m-1] 3: 0; P [W.m-1] 4: 0
| 3578 | P [W.m-1] 1: 0; P [W.m-1] 2: 0; P [W.m-1] 3: 0; P [W.m-1] 4: 0
| 3579 | P [W.m-1] 1: 0; P [W.m-1] 2: 0; P [W.m-1] 3: 0; P [W.m-1] 4: 0
| 3580 | P [W.m-1] 1: 0; P [W.m-1] 2: 0; P [W.m-1] 3: 0; P [W.m-1] 4: 0
| 3581 | P [W.m-1] 1: 0; P [W.m-1] 2: 0; P [W.m-1] 3: 0; P [W.m-1] 4: 0
| 3582 | P [W.m-1] 1: 0; P [W.m-1] 2: 0; P [W.m-1] 3: 0; P [W.m-1] 4: 0
| 3583 | P [W.m-1] 1: 0; P [W.m-1] 2: 0; P [W.m-1] 3: 0; P [W.m-1] 4: 0
| 3584 | P [W.m-1] 1: 0; P [W.m-1] 2: 0; P [W.m-1] 3: 0; P [W.m-1] 4: 0
| 3585 | P [W.m-1] 1: 0; P [W.m-1] 2: 0; P [W.m-1] 3: 0; P [W.m-1] 4: 0
| 3586 | P [W.m-1] 1: 0; P [W.m-1] 2: 0; P [W.m-1] 3: 0; P [W.m-1] 4: 0
| 3587 | P [W.m-1] 1: 0; P [W.m-1] 2: 0; P [W.m-1] 3: 0; P [W.m-1] 4: 0
| 3588 | P [W.m-1] 1: 0; P [W.m-1] 2: 0; P [W.m-1] 3: 0; P [W.m-1] 4: 0
| 3589 | P [W.m-1] 1: 0; P [W.m-1] 2: 0; P [W.m-1] 3: 0; P [W.m-1] 4: 0
| 3590 | P [W.m-1] 1: 0; P [W.m-1] 2: 0; P [W.m-1] 3: 0; P [W.m-1] 4: 0
| 3591 | P [W.m-1] 1: 0; P [W.m-1] 2: 0; P [W.m-1] 3: 0; P [W.m-1] 4: 0
| 3592 | P [W.m-1] 1: 0; P [W.m-1] 2: 0; P [W.m-1] 3: 0; P [W.m-1] 4: 0
| 3593 | P [W.m-1] 1: 0; P [W.m-1] 2: 0; P [W.m-1] 3: 0; P [W.m-1] 4: 0
| 3594 | P [W.m-1] 1: 0; P [W.m-1] 2: 0; P [W.m-1] 3: 0; P [W.m-1] 4: 0
| 3595 | P [W.m-1] 1: 0; P [W.m-1] 2: 0; P [W.m-1] 3: 0; P [W.m-1] 4: 0
| 3596 | P [W.m-1] 1: 0; P [W.m-1] 2: 0; P [W.m-1] 3: 0; P [W.m-1] 4: 0
| 3597 | P [W.m-1] 1: 0; P [W.m-1] 2: 0; P [W.m-1] 3: 0; P [W.m-1] 4: 0
| 3598 | P [W.m-1] 1: 0; P [W.m-1] 2: 0; P [W.m-1] 3: 0; P [W.m-1] 4: 0
| 3599 | P [W.m-1] 1: 0; P [W.m-1] 2: 0; P [W.m-1] 3: 0; P [W.m-1] 4: 0
| 3600 | P [W.m-1] 1: 0; P [W.m-1] 2: 0; P [W.m-1] 3: 0; P [W.m-1] 4: 0
| 3601 | P [W.m-1] 1: 0; P [W.m-1] 2: 0; P [W.m-1] 3: 0; P [W.m-1] 4: 0
| 3602 | P [W.m-1] 1: 0; P [W.m-1] 2: 0; P [W.m-1] 3: 0; P [W.m-1] 4: 0
| 3603 | P [W.m-1] 1: 0; P [W.m-1] 2: 0; P [W.m-1] 3: 0; P [W.m-1] 4: 0
| 3604 | P [W.m-1] 1: 0; P [W.m-1] 2: 0; P [W.m-1] 3: 0; P [W.m-1] 4: 0
| 3605 | P [W.m-1] 1: 0; P [W.m-1] 2: 0; P [W.m-1] 3: 0; P [W.m-1] 4: 0
| 3606 | P [W.m-1] 1: 0; P [W.m-1] 2: 0; P [W.m-1] 3: 0; P [W.m-1] 4: 0
| 3607 | P [W.m-1] 1: 0; P [W.m-1] 2: 0; P [W.m-1] 3: 0; P [W.m-1] 4: 0
| 3608 | P [W.m-1] 1: 0; P [W.m-1] 2: 0; P [W.m-1] 3: 0; P [W.m-1] 4: 0
| 3609 | P [W.m-1] 1: 0; P [W.m-1] 2: 0; P [W.m-1] 3: 0; P [W.m-1] 4: 0
| 3610 | P [W.m-1] 1: 0; P [W.m-1] 2: 0; P [W.m-1] 3: 0; P [W.m-1] 4: 0
| 3611 | P [W.m-1] 1: 0; P [W.m-1] 2: 0; P [W.m-1] 3: 0; P [W.m-1] 4: 0
| 3612 | P [W.m-1] 1: 0; P [W.m-1] 2: 0; P [W.m-1] 3: 0; P [W.m-1] 4: 0
| 3613 | P [W.m-1] 1: 0; P [W.m-1] 2: 0; P [W.m-1] 3: 0; P [W.m-1] 4: 0
| 3614 | P [W.m-1] 1: 0; P [W.m-1] 2: 0; P [W.m-1] 3: 0; P [W.m-1] 4: 0
| 3615 | P [W.m-1] 1: 0; P [W.m-1] 2: 0; P [W.m-1] 3: 0; P [W.m-1] 4: 0
| 3616 | P [W.m-1] 1: 0; P [W.m-1] 2: 0; P [W.m-1] 3: 0; P [W.m-1] 4: 0
| 3617 | P [W.m-1] 1: 0; P [W.m-1] 2: 0; P [W.m-1] 3: 0; P [W.m-1] 4: 0
| 3618 | P [W.m-1] 1: 0; P [W.m-1] 2: 0; P [W.m-1] 3: 0; P [W.m-1] 4: 0
| 3619 | P [W.m-1] 1: 0; P [W.m-1] 2: 0; P [W.m-1] 3: 0; P [W.m-1] 4: 0
| 3620 | P [W.m-1] 1: 0; P [W.m-1] 2: 0; P [W.m-1] 3: 0; P [W.m-1] 4: 0
| 3621 | P [W.m-1] 1: 0; P [W.m-1] 2: 0; P [W.m-1] 3: 0; P [W.m-1] 4: 0
| 3622 | P [W.m-1] 1: 0; P [W.m-1] 2: 0; P [W.m-1] 3: 0; P [W.m-1] 4: 0
| 3623 | P [W.m-1] 1: 0; P [W.m-1] 2: 0; P [W.m-1] 3: 0; P [W.m-1] 4: 0
| 3624 | P [W.m-1] 1: 0; P [W.m-1] 2: 0; P [W.m-1] 3: 0; P [W.m-1] 4: 0
| 3625 | P [W.m-1] 1: 0; P [W.m-1] 2: 0; P [W.m-1] 3: 0; P [W.m-1] 4: 0
| 3626 | P [W.m-1] 1: 0; P [W.m-1] 2: 0; P [W.m-1] 3: 0; P [W.m-1] 4: 0
| 3627 | P [W.m-1] 1: 0; P [W.m-1] 2: 0; P [W.m-1] 3: 0; P [W.m-1] 4: 0
| 3628 | P [W.m-1] 1: 0; P [W.m-1] 2: 0; P [W.m-1] 3: 0; P [W.m-1] 4: 0
| 3629 | P [W.m-1] 1: 0; P [W.m-1] 2: 0; P [W.m-1] 3: 0; P [W.m-1] 4: 0
| 3630 | P [W.m-1] 1: 0; P [W.m-1] 2: 0; P [W.m-1] 3: 0; P [W.m-1] 4: 0
| 3631 | P [W.m-1] 1: 0; P [W.m-1] 2: 0; P [W.m-1] 3: 0; P [W.m-1] 4: 0
| 3632 | P [W.m-1] 1: 0; P [W.m-1] 2: 0; P [W.m-1] 3: 0; P [W.m-1] 4: 0
| 3633 | P [W.m-1] 1: 0; P [W.m-1] 2: 0; P [W.m-1] 3: 0; P [W.m-1] 4: 0
| 3634 | P [W.m-1] 1: 0; P [W.m-1] 2: 0; P [W.m-1] 3: 0; P [W.m-1] 4: 0
| 3635 | P [W.m-1] 1: 0; P [W.m-1] 2: 0; P [W.m-1] 3: 0; P [W.m-1] 4: 0
| 3636 | P [W.m-1] 1: 0; P [W.m-1] 2: 0; P [W.m-1] 3: 0; P [W.m-1] 4: 0
| 3637 | P [W.m-1] 1: 0; P [W.m-1] 2: 0; P [W.m-1] 3: 0; P [W.m-1] 4: 0
| 3638 | P [W.m-1] 1: 0; P [W.m-1] 2: 0; P [W.m-1] 3: 0; P [W.m-1] 4: 0
| 3639 | P [W.m-1] 1: 0; P [W.m-1] 2: 0; P [W.m-1] 3: 0; P [W.m-1] 4: 0
| 3640 | P [W.m-1] 1: 0; P [W.m-1] 2: 0; P [W.m-1] 3: 0; P [W.m-1] 4: 0
| 3641 | P [W.m-1] 1: 0; P [W.m-1] 2: 0; P [W.m-1] 3: 0; P [W.m-1] 4: 0
| 3642 | P [W.m-1] 1: 0; P [W.m-1] 2: 0; P [W.m-1] 3: 0; P [W.m-1] 4: 0
| 3643 | P [W.m-1] 1: 0; P [W.m-1] 2: 0; P [W.m-1] 3: 0; P [W.m-1] 4: 0
| 3644 | P [W.m-1] 1: 0; P [W.m-1] 2: 0; P [W.m-1] 3: 0; P [W.m-1] 4: 0
| 3645 | P [W.m-1] 1: 0; P [W.m-1] 2: 0; P [W.m-1] 3: 0; P [W.m-1] 4: 0
| 3646 | P [W.m-1] 1: 0; P [W.m-1] 2: 0; P [W.m-1] 3: 0; P [W.m-1] 4: 0
| 3647 | P [W.m-1] 1: 0; P [W.m-1] 2: 0; P [W.m-1] 3: 0; P [W.m-1] 4: 0
| 3648 | P [W.m-1] 1: 0; P [W.m-1] 2: 0; P [W.m-1] 3: 0; P [W.m-1] 4: 0
| 3649 | P [W.m-1] 1: 0; P [W.m-1] 2: 0; P [W.m-1] 3: 0; P [W.m-1] 4: 0
| 3650 | P [W.m-1] 1: 0; P [W.m-1] 2: 0; P [W.m-1] 3: 0; P [W.m-1] 4: 0
| 3651 | P [W.m-1] 1: 0; P [W.m-1] 2: 0; P [W.m-1] 3: 0; P [W.m-1] 4: 0
| 3652 | P [W.m-1] 1: 0; P [W.m-1] 2: 0; P [W.m-1] 3: 0; P [W.m-1] 4: 0
| 3653 | P [W.m-1] 1: 0; P [W.m-1] 2: 0; P [W.m-1] 3: 0; P [W.m-1] 4: 0
| 3654 | P [W.m-1] 1: 0; P [W.m-1] 2: 0; P [W.m-1] 3: 0; P [W.m-1] 4: 0
| 3655 | P [W.m-1] 1: 0; P [W.m-1] 2: 0; P [W.m-1] 3: 0; P [W.m-1] 4: 0
| 3656 | P [W.m-1] 1: 0; P [W.m-1] 2: 0; P [W.m-1] 3: 0; P [W.m-1] 4: 0
| 3657 | P [W.m-1] 1: 0; P [W.m-1] 2: 0; P [W.m-1] 3: 0; P [W.m-1] 4: 0
| 3658 | P [W.m-1] 1: 0; P [W.m-1] 2: 0; P [W.m-1] 3: 0; P [W.m-1] 4: 0
| 3659 | P [W.m-1] 1: 0; P [W.m-1] 2: 0; P [W.m-1] 3: 0; P [W.m-1] 4: 0
| 3660 | P [W.m-1] 1: 0; P [W.m-1] 2: 0; P [W.m-1] 3: 0; P [W.m-1] 4: 0
| 3661 | P [W.m-1] 1: 0; P [W.m-1] 2: 0; P [W.m-1] 3: 0; P [W.m-1] 4: 0
| 3662 | P [W.m-1] 1: 0; P [W.m-1] 2: 0; P [W.m-1] 3: 0; P [W.m-1] 4: 0
| 3663 | P [W.m-1] 1: 0; P [W.m-1] 2: 0; P [W.m-1] 3: 0; P [W.m-1] 4: 0
| 3664 | P [W.m-1] 1: 0; P [W.m-1] 2: 0; P [W.m-1] 3: 0; P [W.m-1] 4: 0
| 3665 | P [W.m-1] 1: 0; P [W.m-1] 2: 0; P [W.m-1] 3: 0; P [W.m-1] 4: 0
| 3666 | P [W.m-1] 1: 0; P [W.m-1] 2: 0; P [W.m-1] 3: 0; P [W.m-1] 4: 0
| 3667 | P [W.m-1] 1: 0; P [W.m-1] 2: 0; P [W.m-1] 3: 0; P [W.m-1] 4: 0
| 3668 | P [W.m-1] 1: 0; P [W.m-1] 2: 0; P [W.m-1] 3: 0; P [W.m-1] 4: 0
| 3669 | P [W.m-1] 1: 0; P [W.m-1] 2: 0; P [W.m-1] 3: 0; P [W.m-1] 4: 0
| 3670 | P [W.m-1] 1: 0; P [W.m-1] 2: 0; P [W.m-1] 3: 0; P [W.m-1] 4: 0
| 3671 | P [W.m-1] 1: 0; P [W.m-1] 2: 0; P [W.m-1] 3: 0; P [W.m-1] 4: 0
| 3672 | P [W.m-1] 1: 0; P [W.m-1] 2: 0; P [W.m-1] 3: 0; P [W.m-1] 4: 0
| 3673 | P [W.m-1] 1: 0; P [W.m-1] 2: 0; P [W.m-1] 3: 0; P [W.m-1] 4: 0
| 3674 | P [W.m-1] 1: 0; P [W.m-1] 2: 0; P [W.m-1] 3: 0; P [W.m-1] 4: 0
| 3675 | P [W.m-1] 1: 0; P [W.m-1] 2: 0; P [W.m-1] 3: 0; P [W.m-1] 4: 0
| 3676 | P [W.m-1] 1: 0; P [W.m-1] 2: 0; P [W.m-1] 3: 0; P [W.m-1] 4: 0
| 3677 | P [W.m-1] 1: 0; P [W.m-1] 2: 0; P [W.m-1] 3: 0; P [W.m-1] 4: 0
| 3678 | P [W.m-1] 1: 0; P [W.m-1] 2: 0; P [W.m-1] 3: 0; P [W.m-1] 4: 0
| 3679 | P [W.m-1] 1: 0; P [W.m-1] 2: 0; P [W.m-1] 3: 0; P [W.m-1] 4: 0
| 3680 | P [W.m-1] 1: 0; P [W.m-1] 2: 0; P [W.m-1] 3: 0; P [W.m-1] 4: 0
| 3681 | P [W.m-1] 1: 0; P [W.m-1] 2: 0; P [W.m-1] 3: 0; P [W.m-1] 4: 0
| 3682 | P [W.m-1] 1: 0; P [W.m-1] 2: 0; P [W.m-1] 3: 0; P [W.m-1] 4: 0
| 3683 | P [W.m-1] 1: 0; P [W.m-1] 2: 0; P [W.m-1] 3: 0; P [W.m-1] 4: 0
| 3684 | P [W.m-1] 1: 0; P [W.m-1] 2: 0; P [W.m-1] 3: 0; P [W.m-1] 4: 0
| 3685 | P [W.m-1] 1: 0; P [W.m-1] 2: 0; P [W.m-1] 3: 0; P [W.m-1] 4: 0
| 3686 | P [W.m-1] 1: 0; P [W.m-1] 2: 0; P [W.m-1] 3: 0; P [W.m-1] 4: 0
| 3687 | P [W.m-1] 1: 0; P [W.m-1] 2: 0; P [W.m-1] 3: 0; P [W.m-1] 4: 0
| 3688 | P [W.m-1] 1: 0; P [W.m-1] 2: 0; P [W.m-1] 3: 0; P [W.m-1] 4: 0
| 3689 | P [W.m-1] 1: 0; P [W.m-1] 2: 0; P [W.m-1] 3: 0; P [W.m-1] 4: 0
| 3690 | P [W.m-1] 1: 0; P [W.m-1] 2: 0; P [W.m-1] 3: 0; P [W.m-1] 4: 0
| 3691 | P [W.m-1] 1: 0; P [W.m-1] 2: 0; P [W.m-1] 3: 0; P [W.m-1] 4: 0
| 3692 | P [W.m-1] 1: 0; P [W.m-1] 2: 0; P [W.m-1] 3: 0; P [W.m-1] 4: 0
| 3693 | P [W.m-1] 1: 0; P [W.m-1] 2: 0; P [W.m-1] 3: 0; P [W.m-1] 4: 0
| 3694 | P [W.m-1] 1: 0; P [W.m-1] 2: 0; P [W.m-1] 3: 0; P [W.m-1] 4: 0
| 3695 | P [W.m-1] 1: 0; P [W.m-1] 2: 0; P [W.m-1] 3: 0; P [W.m-1] 4: 0
| 3696 | P [W.m-1] 1: 0; P [W.m-1] 2: 0; P [W.m-1] 3: 0; P [W.m-1] 4: 0
| 3697 | P [W.m-1] 1: 0; P [W.m-1] 2: 0; P [W.m-1] 3: 0; P [W.m-1] 4: 0
| 3698 | P [W.m-1] 1: 0; P [W.m-1] 2: 0; P [W.m-1] 3: 0; P [W.m-1] 4: 0
| 3699 | P [W.m-1] 1: 0; P [W.m-1] 2: 0; P [W.m-1] 3: 0; P [W.m-1] 4: 0
| 3700 | P [W.m-1] 1: 0; P [W.m-1] 2: 0; P [W.m-1] 3: 0; P [W.m-1] 4: 0
| 3701 | P [W.m-1] 1: 0; P [W.m-1] 2: 0; P [W.m-1] 3: 0; P [W.m-1] 4: 0
| 3702 | P [W.m-1] 1: 0; P [W.m-1] 2: 0; P [W.m-1] 3: 0; P [W.m-1] 4: 0
| 3703 | P [W.m-1] 1: 0; P [W.m-1] 2: 0; P [W.m-1] 3: 0; P [W.m-1] 4: 0
| 3704 | P [W.m-1] 1: 0; P [W.m-1] 2: 0; P [W.m-1] 3: 0; P [W.m-1] 4: 0
| 3705 | P [W.m-1] 1: 0; P [W.m-1] 2: 0; P [W.m-1] 3: 0; P [W.m-1] 4: 0
| 3706 | P [W.m-1] 1: 0; P [W.m-1] 2: 0; P [W.m-1] 3: 0; P [W.m-1] 4: 0
| 3707 | P [W.m-1] 1: 0; P [W.m-1] 2: 0; P [W.m-1] 3: 0; P [W.m-1] 4: 0
| 3708 | P [W.m-1] 1: 0; P [W.m-1] 2: 0; P [W.m-1] 3: 0; P [W.m-1] 4: 0
| 3709 | P [W.m-1] 1: 0; P [W.m-1] 2: 0; P [W.m-1] 3: 0; P [W.m-1] 4: 0
| 3710 | P [W.m-1] 1: 0; P [W.m-1] 2: 0; P [W.m-1] 3: 0; P [W.m-1] 4: 0
| 3711 | P [W.m-1] 1: 0; P [W.m-1] 2: 0; P [W.m-1] 3: 0; P [W.m-1] 4: 0
| 3712 | P [W.m-1] 1: 0; P [W.m-1] 2: 0; P [W.m-1] 3: 0; P [W.m-1] 4: 0
| 3713 | P [W.m-1] 1: 0; P [W.m-1] 2: 0; P [W.m-1] 3: 0; P [W.m-1] 4: 0
| 3714 | P [W.m-1] 1: 0; P [W.m-1] 2: 0; P [W.m-1] 3: 0; P [W.m-1] 4: 0
| 3715 | P [W.m-1] 1: 0; P [W.m-1] 2: 0; P [W.m-1] 3: 0; P [W.m-1] 4: 0
| 3716 | P [W.m-1] 1: 0; P [W.m-1] 2: 0; P [W.m-1] 3: 0; P [W.m-1] 4: 0
| 3717 | P [W.m-1] 1: 0; P [W.m-1] 2: 0; P [W.m-1] 3: 0; P [W.m-1] 4: 0
| 3718 | P [W.m-1] 1: 0; P [W.m-1] 2: 0; P [W.m-1] 3: 0; P [W.m-1] 4: 0
| 3719 | P [W.m-1] 1: 0; P [W.m-1] 2: 0; P [W.m-1] 3: 0; P [W.m-1] 4: 0
| 3720 | P [W.m-1] 1: 0; P [W.m-1] 2: 0; P [W.m-1] 3: 0; P [W.m-1] 4: 0
| 3721 | P [W.m-1] 1: 0; P [W.m-1] 2: 0; P [W.m-1] 3: 0; P [W.m-1] 4: 0
| 3722 | P [W.m-1] 1: 0; P [W.m-1] 2: 0; P [W.m-1] 3: 0; P [W.m-1] 4: 0
| 3723 | P [W.m-1] 1: 0; P [W.m-1] 2: 0; P [W.m-1] 3: 0; P [W.m-1] 4: 0
| 3724 | P [W.m-1] 1: 0; P [W.m-1] 2: 0; P [W.m-1] 3: 0; P [W.m-1] 4: 0
| 3725 | P [W.m-1] 1: 0; P [W.m-1] 2: 0; P [W.m-1] 3: 0; P [W.m-1] 4: 0
| 3726 | P [W.m-1] 1: 0; P [W.m-1] 2: 0; P [W.m-1] 3: 0; P [W.m-1] 4: 0
| 3727 | P [W.m-1] 1: 0; P [W.m-1] 2: 0; P [W.m-1] 3: 0; P [W.m-1] 4: 0
| 3728 | P [W.m-1] 1: 0; P [W.m-1] 2: 0; P [W.m-1] 3: 0; P [W.m-1] 4: 0
| 3729 | P [W.m-1] 1: 0; P [W.m-1] 2: 0; P [W.m-1] 3: 0; P [W.m-1] 4: 0
| 3730 | P [W.m-1] 1: 0; P [W.m-1] 2: 0; P [W.m-1] 3: 0; P [W.m-1] 4: 0
| 3731 | P [W.m-1] 1: 0; P [W.m-1] 2: 0; P [W.m-1] 3: 0; P [W.m-1] 4: 0
| 3732 | P [W.m-1] 1: 0; P [W.m-1] 2: 0; P [W.m-1] 3: 0; P [W.m-1] 4: 0
| 3733 | P [W.m-1] 1: 0; P [W.m-1] 2: 0; P [W.m-1] 3: 0; P [W.m-1] 4: 0
| 3734 | P [W.m-1] 1: 0; P [W.m-1] 2: 0; P [W.m-1] 3: 0; P [W.m-1] 4: 0
| 3735 | P [W.m-1] 1: 0; P [W.m-1] 2: 0; P [W.m-1] 3: 0; P [W.m-1] 4: 0
| 3736 | P [W.m-1] 1: 0; P [W.m-1] 2: 0; P [W.m-1] 3: 0; P [W.m-1] 4: 0
| 3737 | P [W.m-1] 1: 0; P [W.m-1] 2: 0; P [W.m-1] 3: 0; P [W.m-1] 4: 0
| 3738 | P [W.m-1] 1: 0; P [W.m-1] 2: 0; P [W.m-1] 3: 0; P [W.m-1] 4: 0
| 3739 | P [W.m-1] 1: 0; P [W.m-1] 2: 0; P [W.m-1] 3: 0; P [W.m-1] 4: 0
| 3740 | P [W.m-1] 1: 0; P [W.m-1] 2: 0; P [W.m-1] 3: 0; P [W.m-1] 4: 0
| 3741 | P [W.m-1] 1: 0; P [W.m-1] 2: 0; P [W.m-1] 3: 0; P [W.m-1] 4: 0
| 3742 | P [W.m-1] 1: 0; P [W.m-1] 2: 0; P [W.m-1] 3: 0; P [W.m-1] 4: 0
| 3743 | P [W.m-1] 1: 0; P [W.m-1] 2: 0; P [W.m-1] 3: 0; P [W.m-1] 4: 0
| 3744 | P [W.m-1] 1: 0; P [W.m-1] 2: 0; P [W.m-1] 3: 0; P [W.m-1] 4: 0
| 3745 | P [W.m-1] 1: 0; P [W.m-1] 2: 0; P [W.m-1] 3: 0; P [W.m-1] 4: 0
| 3746 | P [W.m-1] 1: 0; P [W.m-1] 2: 0; P [W.m-1] 3: 0; P [W.m-1] 4: 0
| 3747 | P [W.m-1] 1: 0; P [W.m-1] 2: 0; P [W.m-1] 3: 0; P [W.m-1] 4: 0
| 3748 | P [W.m-1] 1: 0; P [W.m-1] 2: 0; P [W.m-1] 3: 0; P [W.m-1] 4: 0
| 3749 | P [W.m-1] 1: 0; P [W.m-1] 2: 0; P [W.m-1] 3: 0; P [W.m-1] 4: 0
| 3750 | P [W.m-1] 1: 0; P [W.m-1] 2: 0; P [W.m-1] 3: 0; P [W.m-1] 4: 0
| 3751 | P [W.m-1] 1: 0; P [W.m-1] 2: 0; P [W.m-1] 3: 0; P [W.m-1] 4: 0
| 3752 | P [W.m-1] 1: 0; P [W.m-1] 2: 0; P [W.m-1] 3: 0; P [W.m-1] 4: 0
| 3753 | P [W.m-1] 1: 0; P [W.m-1] 2: 0; P [W.m-1] 3: 0; P [W.m-1] 4: 0
| 3754 | P [W.m-1] 1: 0; P [W.m-1] 2: 0; P [W.m-1] 3: 0; P [W.m-1] 4: 0
| 3755 | P [W.m-1] 1: 0; P [W.m-1] 2: 0; P [W.m-1] 3: 0; P [W.m-1] 4: 0
| 3756 | P [W.m-1] 1: 0; P [W.m-1] 2: 0; P [W.m-1] 3: 0; P [W.m-1] 4: 0
| 3757 | P [W.m-1] 1: 0; P [W.m-1] 2: 0; P [W.m-1] 3: 0; P [W.m-1] 4: 0
| 3758 | P [W.m-1] 1: 0; P [W.m-1] 2: 0; P [W.m-1] 3: 0; P [W.m-1] 4: 0
| 3759 | P [W.m-1] 1: 0; P [W.m-1] 2: 0; P [W.m-1] 3: 0; P [W.m-1] 4: 0
| 3760 | P [W.m-1] 1: 0; P [W.m-1] 2: 0; P [W.m-1] 3: 0; P [W.m-1] 4: 0
| 3761 | P [W.m-1] 1: 0; P [W.m-1] 2: 0; P [W.m-1] 3: 0; P [W.m-1] 4: 0
| 3762 | P [W.m-1] 1: 0; P [W.m-1] 2: 0; P [W.m-1] 3: 0; P [W.m-1] 4: 0
| 3763 | P [W.m-1] 1: 0; P [W.m-1] 2: 0; P [W.m-1] 3: 0; P [W.m-1] 4: 0
| 3764 | P [W.m-1] 1: 0; P [W.m-1] 2: 0; P [W.m-1] 3: 0; P [W.m-1] 4: 0
| 3765 | P [W.m-1] 1: 0; P [W.m-1] 2: 0; P [W.m-1] 3: 0; P [W.m-1] 4: 0
| 3766 | P [W.m-1] 1: 0; P [W.m-1] 2: 0; P [W.m-1] 3: 0; P [W.m-1] 4: 0
| 3767 | P [W.m-1] 1: 0; P [W.m-1] 2: 0; P [W.m-1] 3: 0; P [W.m-1] 4: 0
| 3768 | P [W.m-1] 1: 0; P [W.m-1] 2: 0; P [W.m-1] 3: 0; P [W.m-1] 4: 0
| 3769 | P [W.m-1] 1: 0; P [W.m-1] 2: 0; P [W.m-1] 3: 0; P [W.m-1] 4: 0
| 3770 | P [W.m-1] 1: 0; P [W.m-1] 2: 0; P [W.m-1] 3: 0; P [W.m-1] 4: 0
| 3771 | P [W.m-1] 1: 0; P [W.m-1] 2: 0; P [W.m-1] 3: 0; P [W.m-1] 4: 0
| 3772 | P [W.m-1] 1: 0; P [W.m-1] 2: 0; P [W.m-1] 3: 0; P [W.m-1] 4: 0
| 3773 | P [W.m-1] 1: 0; P [W.m-1] 2: 0; P [W.m-1] 3: 0; P [W.m-1] 4: 0
| 3774 | P [W.m-1] 1: 0; P [W.m-1] 2: 0; P [W.m-1] 3: 0; P [W.m-1] 4: 0
| 3775 | P [W.m-1] 1: 0; P [W.m-1] 2: 0; P [W.m-1] 3: 0; P [W.m-1] 4: 0
| 3776 | P [W.m-1] 1: 0; P [W.m-1] 2: 0; P [W.m-1] 3: 0; P [W.m-1] 4: 0
| 3777 | P [W.m-1] 1: 0; P [W.m-1] 2: 0; P [W.m-1] 3: 0; P [W.m-1] 4: 0
| 3778 | P [W.m-1] 1: 0; P [W.m-1] 2: 0; P [W.m-1] 3: 0; P [W.m-1] 4: 0
| 3779 | P [W.m-1] 1: 0; P [W.m-1] 2: 0; P [W.m-1] 3: 0; P [W.m-1] 4: 0
| 3780 | P [W.m-1] 1: 0; P [W.m-1] 2: 0; P [W.m-1] 3: 0; P [W.m-1] 4: 0
| 3781 | P [W.m-1] 1: 0; P [W.m-1] 2: 0; P [W.m-1] 3: 0; P [W.m-1] 4: 0
| 3782 | P [W.m-1] 1: 0; P [W.m-1] 2: 0; P [W.m-1] 3: 0; P [W.m-1] 4: 0
| 3783 | P [W.m-1] 1: 0; P [W.m-1] 2: 0; P [W.m-1] 3: 0; P [W.m-1] 4: 0
| 3784 | P [W.m-1] 1: 0; P [W.m-1] 2: 0; P [W.m-1] 3: 0; P [W.m-1] 4: 0
| 3785 | P [W.m-1] 1: 0; P [W.m-1] 2: 0; P [W.m-1] 3: 0; P [W.m-1] 4: 0
| 3786 | P [W.m-1] 1: 0; P [W.m-1] 2: 0; P [W.m-1] 3: 0; P [W.m-1] 4: 0
| 3787 | P [W.m-1] 1: 0; P [W.m-1] 2: 0; P [W.m-1] 3: 0; P [W.m-1] 4: 0
| 3788 | P [W.m-1] 1: 0; P [W.m-1] 2: 0; P [W.m-1] 3: 0; P [W.m-1] 4: 0
| 3789 | P [W.m-1] 1: 0; P [W.m-1] 2: 0; P [W.m-1] 3: 0; P [W.m-1] 4: 0
| 3790 | P [W.m-1] 1: 0; P [W.m-1] 2: 0; P [W.m-1] 3: 0; P [W.m-1] 4: 0
| 3791 | P [W.m-1] 1: 0; P [W.m-1] 2: 0; P [W.m-1] 3: 0; P [W.m-1] 4: 0
| 3792 | P [W.m-1] 1: 0; P [W.m-1] 2: 0; P [W.m-1] 3: 0; P [W.m-1] 4: 0
| 3793 | P [W.m-1] 1: 0; P [W.m-1] 2: 0; P [W.m-1] 3: 0; P [W.m-1] 4: 0
| 3794 | P [W.m-1] 1: 0; P [W.m-1] 2: 0; P [W.m-1] 3: 0; P [W.m-1] 4: 0
| 3795 | P [W.m-1] 1: 0; P [W.m-1] 2: 0; P [W.m-1] 3: 0; P [W.m-1] 4: 0
| 3796 | P [W.m-1] 1: 0; P [W.m-1] 2: 0; P [W.m-1] 3: 0; P [W.m-1] 4: 0
| 3797 | P [W.m-1] 1: 0; P [W.m-1] 2: 0; P [W.m-1] 3: 0; P [W.m-1] 4: 0
| 3798 | P [W.m-1] 1: 0; P [W.m-1] 2: 0; P [W.m-1] 3: 0; P [W.m-1] 4: 0
| 3799 | P [W.m-1] 1: 0; P [W.m-1] 2: 0; P [W.m-1] 3: 0; P [W.m-1] 4: 0
| 3800 | P [W.m-1] 1: 0; P [W.m-1] 2: 0; P [W.m-1] 3: 0; P [W.m-1] 4: 0
| 3801 | P [W.m-1] 1: 0; P [W.m-1] 2: 0; P [W.m-1] 3: 0; P [W.m-1] 4: 0
| 3802 | P [W.m-1] 1: 0; P [W.m-1] 2: 0; P [W.m-1] 3: 0; P [W.m-1] 4: 0
| 3803 | P [W.m-1] 1: 0; P [W.m-1] 2: 0; P [W.m-1] 3: 0; P [W.m-1] 4: 0
| 3804 | P [W.m-1] 1: 0; P [W.m-1] 2: 0; P [W.m-1] 3: 0; P [W.m-1] 4: 0
| 3805 | P [W.m-1] 1: 0; P [W.m-1] 2: 0; P [W.m-1] 3: 0; P [W.m-1] 4: 0
| 3806 | P [W.m-1] 1: 0; P [W.m-1] 2: 0; P [W.m-1] 3: 0; P [W.m-1] 4: 0
| 3807 | P [W.m-1] 1: 0; P [W.m-1] 2: 0; P [W.m-1] 3: 0; P [W.m-1] 4: 0
| 3808 | P [W.m-1] 1: 0; P [W.m-1] 2: 0; P [W.m-1] 3: 0; P [W.m-1] 4: 0
| 3809 | P [W.m-1] 1: 0; P [W.m-1] 2: 0; P [W.m-1] 3: 0; P [W.m-1] 4: 0
| 3810 | P [W.m-1] 1: 0; P [W.m-1] 2: 0; P [W.m-1] 3: 0; P [W.m-1] 4: 0
| 3811 | P [W.m-1] 1: 0; P [W.m-1] 2: 0; P [W.m-1] 3: 0; P [W.m-1] 4: 0
| 3812 | P [W.m-1] 1: 0; P [W.m-1] 2: 0; P [W.m-1] 3: 0; P [W.m-1] 4: 0
| 3813 | P [W.m-1] 1: 0; P [W.m-1] 2: 0; P [W.m-1] 3: 0; P [W.m-1] 4: 0
| 3814 | P [W.m-1] 1: 0; P [W.m-1] 2: 0; P [W.m-1] 3: 0; P [W.m-1] 4: 0
| 3815 | P [W.m-1] 1: 0; P [W.m-1] 2: 0; P [W.m-1] 3: 0; P [W.m-1] 4: 0
| 3816 | P [W.m-1] 1: 0; P [W.m-1] 2: 0; P [W.m-1] 3: 0; P [W.m-1] 4: 0
| 3817 | P [W.m-1] 1: 0; P [W.m-1] 2: 0; P [W.m-1] 3: 0; P [W.m-1] 4: 0
| 3818 | P [W.m-1] 1: 0; P [W.m-1] 2: 0; P [W.m-1] 3: 0; P [W.m-1] 4: 0
| 3819 | P [W.m-1] 1: 0; P [W.m-1] 2: 0; P [W.m-1] 3: 0; P [W.m-1] 4: 0
| 3820 | P [W.m-1] 1: 0; P [W.m-1] 2: 0; P [W.m-1] 3: 0; P [W.m-1] 4: 0
| 3821 | P [W.m-1] 1: 0; P [W.m-1] 2: 0; P [W.m-1] 3: 0; P [W.m-1] 4: 0
| 3822 | P [W.m-1] 1: 0; P [W.m-1] 2: 0; P [W.m-1] 3: 0; P [W.m-1] 4: 0
| 3823 | P [W.m-1] 1: 0; P [W.m-1] 2: 0; P [W.m-1] 3: 0; P [W.m-1] 4: 0
| 3824 | P [W.m-1] 1: 0; P [W.m-1] 2: 0; P [W.m-1] 3: 0; P [W.m-1] 4: 0
| 3825 | P [W.m-1] 1: 0; P [W.m-1] 2: 0; P [W.m-1] 3: 0; P [W.m-1] 4: 0
| 3826 | P [W.m-1] 1: 0; P [W.m-1] 2: 0; P [W.m-1] 3: 0; P [W.m-1] 4: 0
| 3827 | P [W.m-1] 1: 0; P [W.m-1] 2: 0; P [W.m-1] 3: 0; P [W.m-1] 4: 0
| 3828 | P [W.m-1] 1: 0; P [W.m-1] 2: 0; P [W.m-1] 3: 0; P [W.m-1] 4: 0
| 3829 | P [W.m-1] 1: 0; P [W.m-1] 2: 0; P [W.m-1] 3: 0; P [W.m-1] 4: 0
| 3830 | P [W.m-1] 1: 0; P [W.m-1] 2: 0; P [W.m-1] 3: 0; P [W.m-1] 4: 0
| 3831 | P [W.m-1] 1: 0; P [W.m-1] 2: 0; P [W.m-1] 3: 0; P [W.m-1] 4: 0
| 3832 | P [W.m-1] 1: 0; P [W.m-1] 2: 0; P [W.m-1] 3: 0; P [W.m-1] 4: 0
| 3833 | P [W.m-1] 1: 0; P [W.m-1] 2: 0; P [W.m-1] 3: 0; P [W.m-1] 4: 0
| 3834 | P [W.m-1] 1: 0; P [W.m-1] 2: 0; P [W.m-1] 3: 0; P [W.m-1] 4: 0
| 3835 | P [W.m-1] 1: 0; P [W.m-1] 2: 0; P [W.m-1] 3: 0; P [W.m-1] 4: 0
| 3836 | P [W.m-1] 1: 0; P [W.m-1] 2: 0; P [W.m-1] 3: 0; P [W.m-1] 4: 0
| 3837 | P [W.m-1] 1: 0; P [W.m-1] 2: 0; P [W.m-1] 3: 0; P [W.m-1] 4: 0
| 3838 | P [W.m-1] 1: 0; P [W.m-1] 2: 0; P [W.m-1] 3: 0; P [W.m-1] 4: 0
| 3839 | P [W.m-1] 1: 0; P [W.m-1] 2: 0; P [W.m-1] 3: 0; P [W.m-1] 4: 0
| 3840 | P [W.m-1] 1: 0; P [W.m-1] 2: 0; P [W.m-1] 3: 0; P [W.m-1] 4: 0
| 3841 | P [W.m-1] 1: 0; P [W.m-1] 2: 0; P [W.m-1] 3: 0; P [W.m-1] 4: 0
| 3842 | P [W.m-1] 1: 0; P [W.m-1] 2: 0; P [W.m-1] 3: 0; P [W.m-1] 4: 0
| 3843 | P [W.m-1] 1: 0; P [W.m-1] 2: 0; P [W.m-1] 3: 0; P [W.m-1] 4: 0
| 3844 | P [W.m-1] 1: 0; P [W.m-1] 2: 0; P [W.m-1] 3: 0; P [W.m-1] 4: 0
| 3845 | P [W.m-1] 1: 0; P [W.m-1] 2: 0; P [W.m-1] 3: 0; P [W.m-1] 4: 0
| 3846 | P [W.m-1] 1: 0; P [W.m-1] 2: 0; P [W.m-1] 3: 0; P [W.m-1] 4: 0
| 3847 | P [W.m-1] 1: 0; P [W.m-1] 2: 0; P [W.m-1] 3: 0; P [W.m-1] 4: 0
| 3848 | P [W.m-1] 1: 0; P [W.m-1] 2: 0; P [W.m-1] 3: 0; P [W.m-1] 4: 0
| 3849 | P [W.m-1] 1: 0; P [W.m-1] 2: 0; P [W.m-1] 3: 0; P [W.m-1] 4: 0
| 3850 | P [W.m-1] 1: 0; P [W.m-1] 2: 0; P [W.m-1] 3: 0; P [W.m-1] 4: 0
| 3851 | P [W.m-1] 1: 0; P [W.m-1] 2: 0; P [W.m-1] 3: 0; P [W.m-1] 4: 0
| 3852 | P [W.m-1] 1: 0; P [W.m-1] 2: 0; P [W.m-1] 3: 0; P [W.m-1] 4: 0
| 3853 | P [W.m-1] 1: 0; P [W.m-1] 2: 0; P [W.m-1] 3: 0; P [W.m-1] 4: 0
| 3854 | P [W.m-1] 1: 0; P [W.m-1] 2: 0; P [W.m-1] 3: 0; P [W.m-1] 4: 0
| 3855 | P [W.m-1] 1: 0; P [W.m-1] 2: 0; P [W.m-1] 3: 0; P [W.m-1] 4: 0
| 3856 | P [W.m-1] 1: 0; P [W.m-1] 2: 0; P [W.m-1] 3: 0; P [W.m-1] 4: 0
| 3857 | P [W.m-1] 1: 0; P [W.m-1] 2: 0; P [W.m-1] 3: 0; P [W.m-1] 4: 0
| 3858 | P [W.m-1] 1: 0; P [W.m-1] 2: 0; P [W.m-1] 3: 0; P [W.m-1] 4: 0
| 3859 | P [W.m-1] 1: 0; P [W.m-1] 2: 0; P [W.m-1] 3: 0; P [W.m-1] 4: 0
| 3860 | P [W.m-1] 1: 0; P [W.m-1] 2: 0; P [W.m-1] 3: 0; P [W.m-1] 4: 0
| 3861 | P [W.m-1] 1: 0; P [W.m-1] 2: 0; P [W.m-1] 3: 0; P [W.m-1] 4: 0
| 3862 | P [W.m-1] 1: 0; P [W.m-1] 2: 0; P [W.m-1] 3: 0; P [W.m-1] 4: 0
| 3863 | P [W.m-1] 1: 0; P [W.m-1] 2: 0; P [W.m-1] 3: 0; P [W.m-1] 4: 0
| 3864 | P [W.m-1] 1: 0; P [W.m-1] 2: 0; P [W.m-1] 3: 0; P [W.m-1] 4: 0
| 3865 | P [W.m-1] 1: 0; P [W.m-1] 2: 0; P [W.m-1] 3: 0; P [W.m-1] 4: 0
| 3866 | P [W.m-1] 1: 0; P [W.m-1] 2: 0; P [W.m-1] 3: 0; P [W.m-1] 4: 0
| 3867 | P [W.m-1] 1: 0; P [W.m-1] 2: 0; P [W.m-1] 3: 0; P [W.m-1] 4: 0
| 3868 | P [W.m-1] 1: 0; P [W.m-1] 2: 0; P [W.m-1] 3: 0; P [W.m-1] 4: 0
| 3869 | P [W.m-1] 1: 0; P [W.m-1] 2: 0; P [W.m-1] 3: 0; P [W.m-1] 4: 0
| 3870 | P [W.m-1] 1: 0; P [W.m-1] 2: 0; P [W.m-1] 3: 0; P [W.m-1] 4: 0
| 3871 | P [W.m-1] 1: 0; P [W.m-1] 2: 0; P [W.m-1] 3: 0; P [W.m-1] 4: 0
| 3872 | P [W.m-1] 1: 0; P [W.m-1] 2: 0; P [W.m-1] 3: 0; P [W.m-1] 4: 0
| 3873 | P [W.m-1] 1: 0; P [W.m-1] 2: 0; P [W.m-1] 3: 0; P [W.m-1] 4: 0
| 3874 | P [W.m-1] 1: 0; P [W.m-1] 2: 0; P [W.m-1] 3: 0; P [W.m-1] 4: 0
| 3875 | P [W.m-1] 1: 0; P [W.m-1] 2: 0; P [W.m-1] 3: 0; P [W.m-1] 4: 0
| 3876 | P [W.m-1] 1: 0; P [W.m-1] 2: 0; P [W.m-1] 3: 0; P [W.m-1] 4: 0
| 3877 | P [W.m-1] 1: 0; P [W.m-1] 2: 0; P [W.m-1] 3: 0; P [W.m-1] 4: 0
| 3878 | P [W.m-1] 1: 0; P [W.m-1] 2: 0; P [W.m-1] 3: 0; P [W.m-1] 4: 0
| 3879 | P [W.m-1] 1: 0; P [W.m-1] 2: 0; P [W.m-1] 3: 0; P [W.m-1] 4: 0
| 3880 | P [W.m-1] 1: 0; P [W.m-1] 2: 0; P [W.m-1] 3: 0; P [W.m-1] 4: 0
| 3881 | P [W.m-1] 1: 0; P [W.m-1] 2: 0; P [W.m-1] 3: 0; P [W.m-1] 4: 0
| 3882 | P [W.m-1] 1: 0; P [W.m-1] 2: 0; P [W.m-1] 3: 0; P [W.m-1] 4: 0
| 3883 | P [W.m-1] 1: 0; P [W.m-1] 2: 0; P [W.m-1] 3: 0; P [W.m-1] 4: 0
| 3884 | P [W.m-1] 1: 0; P [W.m-1] 2: 0; P [W.m-1] 3: 0; P [W.m-1] 4: 0
| 3885 | P [W.m-1] 1: 0; P [W.m-1] 2: 0; P [W.m-1] 3: 0; P [W.m-1] 4: 0
| 3886 | P [W.m-1] 1: 0; P [W.m-1] 2: 0; P [W.m-1] 3: 0; P [W.m-1] 4: 0
| 3887 | P [W.m-1] 1: 0; P [W.m-1] 2: 0; P [W.m-1] 3: 0; P [W.m-1] 4: 0
| 3888 | P [W.m-1] 1: 0; P [W.m-1] 2: 0; P [W.m-1] 3: 0; P [W.m-1] 4: 0
| 3889 | P [W.m-1] 1: 0; P [W.m-1] 2: 0; P [W.m-1] 3: 0; P [W.m-1] 4: 0
| 3890 | P [W.m-1] 1: 0; P [W.m-1] 2: 0; P [W.m-1] 3: 0; P [W.m-1] 4: 0
| 3891 | P [W.m-1] 1: 0; P [W.m-1] 2: 0; P [W.m-1] 3: 0; P [W.m-1] 4: 0
| 3892 | P [W.m-1] 1: 0; P [W.m-1] 2: 0; P [W.m-1] 3: 0; P [W.m-1] 4: 0
| 3893 | P [W.m-1] 1: 0; P [W.m-1] 2: 0; P [W.m-1] 3: 0; P [W.m-1] 4: 0
| 3894 | P [W.m-1] 1: 0; P [W.m-1] 2: 0; P [W.m-1] 3: 0; P [W.m-1] 4: 0
| 3895 | P [W.m-1] 1: 0; P [W.m-1] 2: 0; P [W.m-1] 3: 0; P [W.m-1] 4: 0
| 3896 | P [W.m-1] 1: 0; P [W.m-1] 2: 0; P [W.m-1] 3: 0; P [W.m-1] 4: 0
| 3897 | P [W.m-1] 1: 0; P [W.m-1] 2: 0; P [W.m-1] 3: 0; P [W.m-1] 4: 0
| 3898 | P [W.m-1] 1: 0; P [W.m-1] 2: 0; P [W.m-1] 3: 0; P [W.m-1] 4: 0
| 3899 | P [W.m-1] 1: 0; P [W.m-1] 2: 0; P [W.m-1] 3: 0; P [W.m-1] 4: 0
| 3900 | P [W.m-1] 1: 0; P [W.m-1] 2: 0; P [W.m-1] 3: 0; P [W.m-1] 4: 0
| 3901 | P [W.m-1] 1: 0; P [W.m-1] 2: 0; P [W.m-1] 3: 0; P [W.m-1] 4: 0
| 3902 | P [W.m-1] 1: 0; P [W.m-1] 2: 0; P [W.m-1] 3: 0; P [W.m-1] 4: 0
| 3903 | P [W.m-1] 1: 0; P [W.m-1] 2: 0; P [W.m-1] 3: 0; P [W.m-1] 4: 0
| 3904 | P [W.m-1] 1: 0; P [W.m-1] 2: 0; P [W.m-1] 3: 0; P [W.m-1] 4: 0
| 3905 | P [W.m-1] 1: 0; P [W.m-1] 2: 0; P [W.m-1] 3: 0; P [W.m-1] 4: 0
| 3906 | P [W.m-1] 1: 0; P [W.m-1] 2: 0; P [W.m-1] 3: 0; P [W.m-1] 4: 0
| 3907 | P [W.m-1] 1: 0; P [W.m-1] 2: 0; P [W.m-1] 3: 0; P [W.m-1] 4: 0
| 3908 | P [W.m-1] 1: 0; P [W.m-1] 2: 0; P [W.m-1] 3: 0; P [W.m-1] 4: 0
| 3909 | P [W.m-1] 1: 0; P [W.m-1] 2: 0; P [W.m-1] 3: 0; P [W.m-1] 4: 0
| 3910 | P [W.m-1] 1: 0; P [W.m-1] 2: 0; P [W.m-1] 3: 0; P [W.m-1] 4: 0
| 3911 | P [W.m-1] 1: 0; P [W.m-1] 2: 0; P [W.m-1] 3: 0; P [W.m-1] 4: 0
| 3912 | P [W.m-1] 1: 0; P [W.m-1] 2: 0; P [W.m-1] 3: 0; P [W.m-1] 4: 0
| 3913 | P [W.m-1] 1: 0; P [W.m-1] 2: 0; P [W.m-1] 3: 0; P [W.m-1] 4: 0
| 3914 | P [W.m-1] 1: 0; P [W.m-1] 2: 0; P [W.m-1] 3: 0; P [W.m-1] 4: 0
| 3915 | P [W.m-1] 1: 0; P [W.m-1] 2: 0; P [W.m-1] 3: 0; P [W.m-1] 4: 0
| 3916 | P [W.m-1] 1: 0; P [W.m-1] 2: 0; P [W.m-1] 3: 0; P [W.m-1] 4: 0
| 3917 | P [W.m-1] 1: 0; P [W.m-1] 2: 0; P [W.m-1] 3: 0; P [W.m-1] 4: 0
| 3918 | P [W.m-1] 1: 0; P [W.m-1] 2: 0; P [W.m-1] 3: 0; P [W.m-1] 4: 0
| 3919 | P [W.m-1] 1: 0; P [W.m-1] 2: 0; P [W.m-1] 3: 0; P [W.m-1] 4: 0
| 3920 | P [W.m-1] 1: 0; P [W.m-1] 2: 0; P [W.m-1] 3: 0; P [W.m-1] 4: 0
| 3921 | P [W.m-1] 1: 0; P [W.m-1] 2: 0; P [W.m-1] 3: 0; P [W.m-1] 4: 0
| 3922 | P [W.m-1] 1: 0; P [W.m-1] 2: 0; P [W.m-1] 3: 0; P [W.m-1] 4: 0
| 3923 | P [W.m-1] 1: 0; P [W.m-1] 2: 0; P [W.m-1] 3: 0; P [W.m-1] 4: 0
| 3924 | P [W.m-1] 1: 0; P [W.m-1] 2: 0; P [W.m-1] 3: 0; P [W.m-1] 4: 0
| 3925 | P [W.m-1] 1: 0; P [W.m-1] 2: 0; P [W.m-1] 3: 0; P [W.m-1] 4: 0
| 3926 | P [W.m-1] 1: 0; P [W.m-1] 2: 0; P [W.m-1] 3: 0; P [W.m-1] 4: 0
| 3927 | P [W.m-1] 1: 0; P [W.m-1] 2: 0; P [W.m-1] 3: 0; P [W.m-1] 4: 0
| 3928 | P [W.m-1] 1: 0; P [W.m-1] 2: 0; P [W.m-1] 3: 0; P [W.m-1] 4: 0
| 3929 | P [W.m-1] 1: 0; P [W.m-1] 2: 0; P [W.m-1] 3: 0; P [W.m-1] 4: 0
| 3930 | P [W.m-1] 1: 0; P [W.m-1] 2: 0; P [W.m-1] 3: 0; P [W.m-1] 4: 0
| 3931 | P [W.m-1] 1: 0; P [W.m-1] 2: 0; P [W.m-1] 3: 0; P [W.m-1] 4: 0
| 3932 | P [W.m-1] 1: 0; P [W.m-1] 2: 0; P [W.m-1] 3: 0; P [W.m-1] 4: 0
| 3933 | P [W.m-1] 1: 0; P [W.m-1] 2: 0; P [W.m-1] 3: 0; P [W.m-1] 4: 0
| 3934 | P [W.m-1] 1: 0; P [W.m-1] 2: 0; P [W.m-1] 3: 0; P [W.m-1] 4: 0
| 3935 | P [W.m-1] 1: 0; P [W.m-1] 2: 0; P [W.m-1] 3: 0; P [W.m-1] 4: 0
| 3936 | P [W.m-1] 1: 0; P [W.m-1] 2: 0; P [W.m-1] 3: 0; P [W.m-1] 4: 0
| 3937 | P [W.m-1] 1: 0; P [W.m-1] 2: 0; P [W.m-1] 3: 0; P [W.m-1] 4: 0
| 3938 | P [W.m-1] 1: 0; P [W.m-1] 2: 0; P [W.m-1] 3: 0; P [W.m-1] 4: 0
| 3939 | P [W.m-1] 1: 0; P [W.m-1] 2: 0; P [W.m-1] 3: 0; P [W.m-1] 4: 0
| 3940 | P [W.m-1] 1: 0; P [W.m-1] 2: 0; P [W.m-1] 3: 0; P [W.m-1] 4: 0
| 3941 | P [W.m-1] 1: 0; P [W.m-1] 2: 0; P [W.m-1] 3: 0; P [W.m-1] 4: 0
| 3942 | P [W.m-1] 1: 0; P [W.m-1] 2: 0; P [W.m-1] 3: 0; P [W.m-1] 4: 0
| 3943 | P [W.m-1] 1: 0; P [W.m-1] 2: 0; P [W.m-1] 3: 0; P [W.m-1] 4: 0
| 3944 | P [W.m-1] 1: 0; P [W.m-1] 2: 0; P [W.m-1] 3: 0; P [W.m-1] 4: 0
| 3945 | P [W.m-1] 1: 0; P [W.m-1] 2: 0; P [W.m-1] 3: 0; P [W.m-1] 4: 0
| 3946 | P [W.m-1] 1: 0; P [W.m-1] 2: 0; P [W.m-1] 3: 0; P [W.m-1] 4: 0
| 3947 | P [W.m-1] 1: 0; P [W.m-1] 2: 0; P [W.m-1] 3: 0; P [W.m-1] 4: 0
| 3948 | P [W.m-1] 1: 0; P [W.m-1] 2: 0; P [W.m-1] 3: 0; P [W.m-1] 4: 0
| 3949 | P [W.m-1] 1: 0; P [W.m-1] 2: 0; P [W.m-1] 3: 0; P [W.m-1] 4: 0
| 3950 | P [W.m-1] 1: 0; P [W.m-1] 2: 0; P [W.m-1] 3: 0; P [W.m-1] 4: 0
| 3951 | P [W.m-1] 1: 0; P [W.m-1] 2: 0; P [W.m-1] 3: 0; P [W.m-1] 4: 0
| 3952 | P [W.m-1] 1: 0; P [W.m-1] 2: 0; P [W.m-1] 3: 0; P [W.m-1] 4: 0
| 3953 | P [W.m-1] 1: 0; P [W.m-1] 2: 0; P [W.m-1] 3: 0; P [W.m-1] 4: 0
| 3954 | P [W.m-1] 1: 0; P [W.m-1] 2: 0; P [W.m-1] 3: 0; P [W.m-1] 4: 0
| 3955 | P [W.m-1] 1: 0; P [W.m-1] 2: 0; P [W.m-1] 3: 0; P [W.m-1] 4: 0
| 3956 | P [W.m-1] 1: 0; P [W.m-1] 2: 0; P [W.m-1] 3: 0; P [W.m-1] 4: 0
| 3957 | P [W.m-1] 1: 0; P [W.m-1] 2: 0; P [W.m-1] 3: 0; P [W.m-1] 4: 0
| 3958 | P [W.m-1] 1: 0; P [W.m-1] 2: 0; P [W.m-1] 3: 0; P [W.m-1] 4: 0
| 3959 | P [W.m-1] 1: 0; P [W.m-1] 2: 0; P [W.m-1] 3: 0; P [W.m-1] 4: 0
| 3960 | P [W.m-1] 1: 0; P [W.m-1] 2: 0; P [W.m-1] 3: 0; P [W.m-1] 4: 0
| 3961 | P [W.m-1] 1: 0; P [W.m-1] 2: 0; P [W.m-1] 3: 0; P [W.m-1] 4: 0
| 3962 | P [W.m-1] 1: 0; P [W.m-1] 2: 0; P [W.m-1] 3: 0; P [W.m-1] 4: 0
| 3963 | P [W.m-1] 1: 0; P [W.m-1] 2: 0; P [W.m-1] 3: 0; P [W.m-1] 4: 0
| 3964 | P [W.m-1] 1: 0; P [W.m-1] 2: 0; P [W.m-1] 3: 0; P [W.m-1] 4: 0
| 3965 | P [W.m-1] 1: 0; P [W.m-1] 2: 0; P [W.m-1] 3: 0; P [W.m-1] 4: 0
| 3966 | P [W.m-1] 1: 0; P [W.m-1] 2: 0; P [W.m-1] 3: 0; P [W.m-1] 4: 0
| 3967 | P [W.m-1] 1: 0; P [W.m-1] 2: 0; P [W.m-1] 3: 0; P [W.m-1] 4: 0
| 3968 | P [W.m-1] 1: 0; P [W.m-1] 2: 0; P [W.m-1] 3: 0; P [W.m-1] 4: 0
| 3969 | P [W.m-1] 1: 0; P [W.m-1] 2: 0; P [W.m-1] 3: 0; P [W.m-1] 4: 0
| 3970 | P [W.m-1] 1: 0; P [W.m-1] 2: 0; P [W.m-1] 3: 0; P [W.m-1] 4: 0
| 3971 | P [W.m-1] 1: 0; P [W.m-1] 2: 0; P [W.m-1] 3: 0; P [W.m-1] 4: 0
| 3972 | P [W.m-1] 1: 0; P [W.m-1] 2: 0; P [W.m-1] 3: 0; P [W.m-1] 4: 0
| 3973 | P [W.m-1] 1: 0; P [W.m-1] 2: 0; P [W.m-1] 3: 0; P [W.m-1] 4: 0
| 3974 | P [W.m-1] 1: 0; P [W.m-1] 2: 0; P [W.m-1] 3: 0; P [W.m-1] 4: 0
| 3975 | P [W.m-1] 1: 0; P [W.m-1] 2: 0; P [W.m-1] 3: 0; P [W.m-1] 4: 0
| 3976 | P [W.m-1] 1: 0; P [W.m-1] 2: 0; P [W.m-1] 3: 0; P [W.m-1] 4: 0
| 3977 | P [W.m-1] 1: 0; P [W.m-1] 2: 0; P [W.m-1] 3: 0; P [W.m-1] 4: 0
| 3978 | P [W.m-1] 1: 0; P [W.m-1] 2: 0; P [W.m-1] 3: 0; P [W.m-1] 4: 0
| 3979 | P [W.m-1] 1: 0; P [W.m-1] 2: 0; P [W.m-1] 3: 0; P [W.m-1] 4: 0
| 3980 | P [W.m-1] 1: 0; P [W.m-1] 2: 0; P [W.m-1] 3: 0; P [W.m-1] 4: 0
| 3981 | P [W.m-1] 1: 0; P [W.m-1] 2: 0; P [W.m-1] 3: 0; P [W.m-1] 4: 0
| 3982 | P [W.m-1] 1: 0; P [W.m-1] 2: 0; P [W.m-1] 3: 0; P [W.m-1] 4: 0
| 3983 | P [W.m-1] 1: 0; P [W.m-1] 2: 0; P [W.m-1] 3: 0; P [W.m-1] 4: 0
| 3984 | P [W.m-1] 1: 0; P [W.m-1] 2: 0; P [W.m-1] 3: 0; P [W.m-1] 4: 0
| 3985 | P [W.m-1] 1: 0; P [W.m-1] 2: 0; P [W.m-1] 3: 0; P [W.m-1] 4: 0
| 3986 | P [W.m-1] 1: 0; P [W.m-1] 2: 0; P [W.m-1] 3: 0; P [W.m-1] 4: 0
| 3987 | P [W.m-1] 1: 0; P [W.m-1] 2: 0; P [W.m-1] 3: 0; P [W.m-1] 4: 0
| 3988 | P [W.m-1] 1: 0; P [W.m-1] 2: 0; P [W.m-1] 3: 0; P [W.m-1] 4: 0
| 3989 | P [W.m-1] 1: 0; P [W.m-1] 2: 0; P [W.m-1] 3: 0; P [W.m-1] 4: 0
| 3990 | P [W.m-1] 1: 0; P [W.m-1] 2: 0; P [W.m-1] 3: 0; P [W.m-1] 4: 0
| 3991 | P [W.m-1] 1: 0; P [W.m-1] 2: 0; P [W.m-1] 3: 0; P [W.m-1] 4: 0
| 3992 | P [W.m-1] 1: 0; P [W.m-1] 2: 0; P [W.m-1] 3: 0; P [W.m-1] 4: 0
| 3993 | P [W.m-1] 1: 0; P [W.m-1] 2: 0; P [W.m-1] 3: 0; P [W.m-1] 4: 0
| 3994 | P [W.m-1] 1: 0; P [W.m-1] 2: 0; P [W.m-1] 3: 0; P [W.m-1] 4: 0
| 3995 | P [W.m-1] 1: 0; P [W.m-1] 2: 0; P [W.m-1] 3: 0; P [W.m-1] 4: 0
| 3996 | P [W.m-1] 1: 0; P [W.m-1] 2: 0; P [W.m-1] 3: 0; P [W.m-1] 4: 0
| 3997 | P [W.m-1] 1: 0; P [W.m-1] 2: 0; P [W.m-1] 3: 0; P [W.m-1] 4: 0
| 3998 | P [W.m-1] 1: 0; P [W.m-1] 2: 0; P [W.m-1] 3: 0; P [W.m-1] 4: 0
| 3999 | P [W.m-1] 1: 0; P [W.m-1] 2: 0; P [W.m-1] 3: 0; P [W.m-1] 4: 0
| 4000 | P [W.m-1] 1: 0; P [W.m-1] 2: 0; P [W.m-1] 3: 0; P [W.m-1] 4: 0
| 4001 | P [W.m-1] 1: 0; P [W.m-1] 2: 0; P [W.m-1] 3: 0; P [W.m-1] 4: 0
| 4002 | P [W.m-1] 1: 0; P [W.m-1] 2: 0; P [W.m-1] 3: 0; P [W.m-1] 4: 0
| 4003 | P [W.m-1] 1: 0; P [W.m-1] 2: 0; P [W.m-1] 3: 0; P [W.m-1] 4: 0
| 4004 | P [W.m-1] 1: 0; P [W.m-1] 2: 0; P [W.m-1] 3: 0; P [W.m-1] 4: 0
| 4005 | P [W.m-1] 1: 0; P [W.m-1] 2: 0; P [W.m-1] 3: 0; P [W.m-1] 4: 0
| 4006 | P [W.m-1] 1: 0; P [W.m-1] 2: 0; P [W.m-1] 3: 0; P [W.m-1] 4: 0
| 4007 | P [W.m-1] 1: 0; P [W.m-1] 2: 0; P [W.m-1] 3: 0; P [W.m-1] 4: 0
| 4008 | P [W.m-1] 1: 0; P [W.m-1] 2: 0; P [W.m-1] 3: 0; P [W.m-1] 4: 0
| 4009 | P [W.m-1] 1: 0; P [W.m-1] 2: 0; P [W.m-1] 3: 0; P [W.m-1] 4: 0
| 4010 | P [W.m-1] 1: 0; P [W.m-1] 2: 0; P [W.m-1] 3: 0; P [W.m-1] 4: 0
| 4011 | P [W.m-1] 1: 0; P [W.m-1] 2: 0; P [W.m-1] 3: 0; P [W.m-1] 4: 0
| 4012 | P [W.m-1] 1: 0; P [W.m-1] 2: 0; P [W.m-1] 3: 0; P [W.m-1] 4: 0
| 4013 | P [W.m-1] 1: 0; P [W.m-1] 2: 0; P [W.m-1] 3: 0; P [W.m-1] 4: 0
| 4014 | P [W.m-1] 1: 0; P [W.m-1] 2: 0; P [W.m-1] 3: 0; P [W.m-1] 4: 0
| 4015 | P [W.m-1] 1: 0; P [W.m-1] 2: 0; P [W.m-1] 3: 0; P [W.m-1] 4: 0
| 4016 | P [W.m-1] 1: 0; P [W.m-1] 2: 0; P [W.m-1] 3: 0; P [W.m-1] 4: 0
| 4017 | P [W.m-1] 1: 0; P [W.m-1] 2: 0; P [W.m-1] 3: 0; P [W.m-1] 4: 0
| 4018 | P [W.m-1] 1: 0; P [W.m-1] 2: 0; P [W.m-1] 3: 0; P [W.m-1] 4: 0
| 4019 | P [W.m-1] 1: 0; P [W.m-1] 2: 0; P [W.m-1] 3: 0; P [W.m-1] 4: 0
| 4020 | P [W.m-1] 1: 0; P [W.m-1] 2: 0; P [W.m-1] 3: 0; P [W.m-1] 4: 0
| 4021 | P [W.m-1] 1: 0; P [W.m-1] 2: 0; P [W.m-1] 3: 0; P [W.m-1] 4: 0
| 4022 | P [W.m-1] 1: 0; P [W.m-1] 2: 0; P [W.m-1] 3: 0; P [W.m-1] 4: 0
| 4023 | P [W.m-1] 1: 0; P [W.m-1] 2: 0; P [W.m-1] 3: 0; P [W.m-1] 4: 0
| 4024 | P [W.m-1] 1: 0; P [W.m-1] 2: 0; P [W.m-1] 3: 0; P [W.m-1] 4: 0
| 4025 | P [W.m-1] 1: 0; P [W.m-1] 2: 0; P [W.m-1] 3: 0; P [W.m-1] 4: 0
| 4026 | P [W.m-1] 1: 0; P [W.m-1] 2: 0; P [W.m-1] 3: 0; P [W.m-1] 4: 0
| 4027 | P [W.m-1] 1: 0; P [W.m-1] 2: 0; P [W.m-1] 3: 0; P [W.m-1] 4: 0
| 4028 | P [W.m-1] 1: 0; P [W.m-1] 2: 0; P [W.m-1] 3: 0; P [W.m-1] 4: 0
| 4029 | P [W.m-1] 1: 0; P [W.m-1] 2: 0; P [W.m-1] 3: 0; P [W.m-1] 4: 0
| 4030 | P [W.m-1] 1: 0; P [W.m-1] 2: 0; P [W.m-1] 3: 0; P [W.m-1] 4: 0
| 4031 | P [W.m-1] 1: 0; P [W.m-1] 2: 0; P [W.m-1] 3: 0; P [W.m-1] 4: 0
| 4032 | P [W.m-1] 1: 0; P [W.m-1] 2: 0; P [W.m-1] 3: 0; P [W.m-1] 4: 0
| 4033 | P [W.m-1] 1: 0; P [W.m-1] 2: 0; P [W.m-1] 3: 0; P [W.m-1] 4: 0
| 4034 | P [W.m-1] 1: 0; P [W.m-1] 2: 0; P [W.m-1] 3: 0; P [W.m-1] 4: 0
| 4035 | P [W.m-1] 1: 0; P [W.m-1] 2: 0; P [W.m-1] 3: 0; P [W.m-1] 4: 0
| 4036 | P [W.m-1] 1: 0; P [W.m-1] 2: 0; P [W.m-1] 3: 0; P [W.m-1] 4: 0
| 4037 | P [W.m-1] 1: 0; P [W.m-1] 2: 0; P [W.m-1] 3: 0; P [W.m-1] 4: 0
| 4038 | P [W.m-1] 1: 0; P [W.m-1] 2: 0; P [W.m-1] 3: 0; P [W.m-1] 4: 0
| 4039 | P [W.m-1] 1: 0; P [W.m-1] 2: 0; P [W.m-1] 3: 0; P [W.m-1] 4: 0
| 4040 | P [W.m-1] 1: 0; P [W.m-1] 2: 0; P [W.m-1] 3: 0; P [W.m-1] 4: 0
| 4041 | P [W.m-1] 1: 0; P [W.m-1] 2: 0; P [W.m-1] 3: 0; P [W.m-1] 4: 0
| 4042 | P [W.m-1] 1: 0; P [W.m-1] 2: 0; P [W.m-1] 3: 0; P [W.m-1] 4: 0
| 4043 | P [W.m-1] 1: 0; P [W.m-1] 2: 0; P [W.m-1] 3: 0; P [W.m-1] 4: 0
| 4044 | P [W.m-1] 1: 0; P [W.m-1] 2: 0; P [W.m-1] 3: 0; P [W.m-1] 4: 0
| 4045 | P [W.m-1] 1: 0; P [W.m-1] 2: 0; P [W.m-1] 3: 0; P [W.m-1] 4: 0
| 4046 | P [W.m-1] 1: 0; P [W.m-1] 2: 0; P [W.m-1] 3: 0; P [W.m-1] 4: 0
| 4047 | P [W.m-1] 1: 0; P [W.m-1] 2: 0; P [W.m-1] 3: 0; P [W.m-1] 4: 0
| 4048 | P [W.m-1] 1: 0; P [W.m-1] 2: 0; P [W.m-1] 3: 0; P [W.m-1] 4: 0
| 4049 | P [W.m-1] 1: 0; P [W.m-1] 2: 0; P [W.m-1] 3: 0; P [W.m-1] 4: 0
| 4050 | P [W.m-1] 1: 0; P [W.m-1] 2: 0; P [W.m-1] 3: 0; P [W.m-1] 4: 0
| 4051 | P [W.m-1] 1: 0; P [W.m-1] 2: 0; P [W.m-1] 3: 0; P [W.m-1] 4: 0
| 4052 | P [W.m-1] 1: 0; P [W.m-1] 2: 0; P [W.m-1] 3: 0; P [W.m-1] 4: 0
| 4053 | P [W.m-1] 1: 0; P [W.m-1] 2: 0; P [W.m-1] 3: 0; P [W.m-1] 4: 0
| 4054 | P [W.m-1] 1: 0; P [W.m-1] 2: 0; P [W.m-1] 3: 0; P [W.m-1] 4: 0
| 4055 | P [W.m-1] 1: 0; P [W.m-1] 2: 0; P [W.m-1] 3: 0; P [W.m-1] 4: 0
| 4056 | P [W.m-1] 1: 0; P [W.m-1] 2: 0; P [W.m-1] 3: 0; P [W.m-1] 4: 0
| 4057 | P [W.m-1] 1: 0; P [W.m-1] 2: 0; P [W.m-1] 3: 0; P [W.m-1] 4: 0
| 4058 | P [W.m-1] 1: 0; P [W.m-1] 2: 0; P [W.m-1] 3: 0; P [W.m-1] 4: 0
| 4059 | P [W.m-1] 1: 0; P [W.m-1] 2: 0; P [W.m-1] 3: 0; P [W.m-1] 4: 0
| 4060 | P [W.m-1] 1: 0; P [W.m-1] 2: 0; P [W.m-1] 3: 0; P [W.m-1] 4: 0
| 4061 | P [W.m-1] 1: 0; P [W.m-1] 2: 0; P [W.m-1] 3: 0; P [W.m-1] 4: 0
| 4062 | P [W.m-1] 1: 0; P [W.m-1] 2: 0; P [W.m-1] 3: 0; P [W.m-1] 4: 0
| 4063 | P [W.m-1] 1: 0; P [W.m-1] 2: 0; P [W.m-1] 3: 0; P [W.m-1] 4: 0
| 4064 | P [W.m-1] 1: 0; P [W.m-1] 2: 0; P [W.m-1] 3: 0; P [W.m-1] 4: 0
| 4065 | P [W.m-1] 1: 0; P [W.m-1] 2: 0; P [W.m-1] 3: 0; P [W.m-1] 4: 0
| 4066 | P [W.m-1] 1: 0; P [W.m-1] 2: 0; P [W.m-1] 3: 0; P [W.m-1] 4: 0
| 4067 | P [W.m-1] 1: 0; P [W.m-1] 2: 0; P [W.m-1] 3: 0; P [W.m-1] 4: 0
| 4068 | P [W.m-1] 1: 0; P [W.m-1] 2: 0; P [W.m-1] 3: 0; P [W.m-1] 4: 0
| 4069 | P [W.m-1] 1: 0; P [W.m-1] 2: 0; P [W.m-1] 3: 0; P [W.m-1] 4: 0
| 4070 | P [W.m-1] 1: 0; P [W.m-1] 2: 0; P [W.m-1] 3: 0; P [W.m-1] 4: 0
| 4071 | P [W.m-1] 1: 0; P [W.m-1] 2: 0; P [W.m-1] 3: 0; P [W.m-1] 4: 0
| 4072 | P [W.m-1] 1: 0; P [W.m-1] 2: 0; P [W.m-1] 3: 0; P [W.m-1] 4: 0
| 4073 | P [W.m-1] 1: 0; P [W.m-1] 2: 0; P [W.m-1] 3: 0; P [W.m-1] 4: 0
| 4074 | P [W.m-1] 1: 0; P [W.m-1] 2: 0; P [W.m-1] 3: 0; P [W.m-1] 4: 0
| 4075 | P [W.m-1] 1: 0; P [W.m-1] 2: 0; P [W.m-1] 3: 0; P [W.m-1] 4: 0
| 4076 | P [W.m-1] 1: 0; P [W.m-1] 2: 0; P [W.m-1] 3: 0; P [W.m-1] 4: 0
| 4077 | P [W.m-1] 1: 0; P [W.m-1] 2: 0; P [W.m-1] 3: 0; P [W.m-1] 4: 0
| 4078 | P [W.m-1] 1: 0; P [W.m-1] 2: 0; P [W.m-1] 3: 0; P [W.m-1] 4: 0
| 4079 | P [W.m-1] 1: 0; P [W.m-1] 2: 0; P [W.m-1] 3: 0; P [W.m-1] 4: 0
| 4080 | P [W.m-1] 1: 0; P [W.m-1] 2: 0; P [W.m-1] 3: 0; P [W.m-1] 4: 0
| 4081 | P [W.m-1] 1: 0; P [W.m-1] 2: 0; P [W.m-1] 3: 0; P [W.m-1] 4: 0
| 4082 | P [W.m-1] 1: 0; P [W.m-1] 2: 0; P [W.m-1] 3: 0; P [W.m-1] 4: 0
| 4083 | P [W.m-1] 1: 0; P [W.m-1] 2: 0; P [W.m-1] 3: 0; P [W.m-1] 4: 0
| 4084 | P [W.m-1] 1: 0; P [W.m-1] 2: 0; P [W.m-1] 3: 0; P [W.m-1] 4: 0
| 4085 | P [W.m-1] 1: 0; P [W.m-1] 2: 0; P [W.m-1] 3: 0; P [W.m-1] 4: 0
| 4086 | P [W.m-1] 1: 0; P [W.m-1] 2: 0; P [W.m-1] 3: 0; P [W.m-1] 4: 0
| 4087 | P [W.m-1] 1: 0; P [W.m-1] 2: 0; P [W.m-1] 3: 0; P [W.m-1] 4: 0
| 4088 | P [W.m-1] 1: 0; P [W.m-1] 2: 0; P [W.m-1] 3: 0; P [W.m-1] 4: 0
| 4089 | P [W.m-1] 1: 0; P [W.m-1] 2: 0; P [W.m-1] 3: 0; P [W.m-1] 4: 0
| 4090 | P [W.m-1] 1: 0; P [W.m-1] 2: 0; P [W.m-1] 3: 0; P [W.m-1] 4: 0
| 4091 | P [W.m-1] 1: 0; P [W.m-1] 2: 0; P [W.m-1] 3: 0; P [W.m-1] 4: 0
| 4092 | P [W.m-1] 1: 0; P [W.m-1] 2: 0; P [W.m-1] 3: 0; P [W.m-1] 4: 0
| 4093 | P [W.m-1] 1: 0; P [W.m-1] 2: 0; P [W.m-1] 3: 0; P [W.m-1] 4: 0
| 4094 | P [W.m-1] 1: 0; P [W.m-1] 2: 0; P [W.m-1] 3: 0; P [W.m-1] 4: 0
| 4095 | P [W.m-1] 1: 0; P [W.m-1] 2: 0; P [W.m-1] 3: 0; P [W.m-1] 4: 0
| 4096 | P [W.m-1] 1: 0; P [W.m-1] 2: 0; P [W.m-1] 3: 0; P [W.m-1] 4: 0
| 4097 | P [W.m-1] 1: 0; P [W.m-1] 2: 0; P [W.m-1] 3: 0; P [W.m-1] 4: 0
| 4098 | P [W.m-1] 1: 0; P [W.m-1] 2: 0; P [W.m-1] 3: 0; P [W.m-1] 4: 0
| 4099 | P [W.m-1] 1: 0; P [W.m-1] 2: 0; P [W.m-1] 3: 0; P [W.m-1] 4: 0
| 4100 | P [W.m-1] 1: 0; P [W.m-1] 2: 0; P [W.m-1] 3: 0; P [W.m-1] 4: 0
| 4101 | P [W.m-1] 1: 0; P [W.m-1] 2: 0; P [W.m-1] 3: 0; P [W.m-1] 4: 0
| 4102 | P [W.m-1] 1: 0; P [W.m-1] 2: 0; P [W.m-1] 3: 0; P [W.m-1] 4: 0
| 4103 | P [W.m-1] 1: 0; P [W.m-1] 2: 0; P [W.m-1] 3: 0; P [W.m-1] 4: 0
| 4104 | P [W.m-1] 1: 0; P [W.m-1] 2: 0; P [W.m-1] 3: 0; P [W.m-1] 4: 0
| 4105 | P [W.m-1] 1: 0; P [W.m-1] 2: 0; P [W.m-1] 3: 0; P [W.m-1] 4: 0
| 4106 | P [W.m-1] 1: 0; P [W.m-1] 2: 0; P [W.m-1] 3: 0; P [W.m-1] 4: 0
| 4107 | P [W.m-1] 1: 0; P [W.m-1] 2: 0; P [W.m-1] 3: 0; P [W.m-1] 4: 0
| 4108 | P [W.m-1] 1: 0; P [W.m-1] 2: 0; P [W.m-1] 3: 0; P [W.m-1] 4: 0
| 4109 | P [W.m-1] 1: 0; P [W.m-1] 2: 0; P [W.m-1] 3: 0; P [W.m-1] 4: 0
| 4110 | P [W.m-1] 1: 0; P [W.m-1] 2: 0; P [W.m-1] 3: 0; P [W.m-1] 4: 0
| 4111 | P [W.m-1] 1: 0; P [W.m-1] 2: 0; P [W.m-1] 3: 0; P [W.m-1] 4: 0
| 4112 | P [W.m-1] 1: 0; P [W.m-1] 2: 0; P [W.m-1] 3: 0; P [W.m-1] 4: 0
| 4113 | P [W.m-1] 1: 0; P [W.m-1] 2: 0; P [W.m-1] 3: 0; P [W.m-1] 4: 0
| 4114 | P [W.m-1] 1: 0; P [W.m-1] 2: 0; P [W.m-1] 3: 0; P [W.m-1] 4: 0
| 4115 | P [W.m-1] 1: 0; P [W.m-1] 2: 0; P [W.m-1] 3: 0; P [W.m-1] 4: 0
| 4116 | P [W.m-1] 1: 0; P [W.m-1] 2: 0; P [W.m-1] 3: 0; P [W.m-1] 4: 0
| 4117 | P [W.m-1] 1: 0; P [W.m-1] 2: 0; P [W.m-1] 3: 0; P [W.m-1] 4: 0
| 4118 | P [W.m-1] 1: 0; P [W.m-1] 2: 0; P [W.m-1] 3: 0; P [W.m-1] 4: 0
| 4119 | P [W.m-1] 1: 0; P [W.m-1] 2: 0; P [W.m-1] 3: 0; P [W.m-1] 4: 0
| 4120 | P [W.m-1] 1: 0; P [W.m-1] 2: 0; P [W.m-1] 3: 0; P [W.m-1] 4: 0
| 4121 | P [W.m-1] 1: 0; P [W.m-1] 2: 0; P [W.m-1] 3: 0; P [W.m-1] 4: 0
| 4122 | P [W.m-1] 1: 0; P [W.m-1] 2: 0; P [W.m-1] 3: 0; P [W.m-1] 4: 0
| 4123 | P [W.m-1] 1: 0; P [W.m-1] 2: 0; P [W.m-1] 3: 0; P [W.m-1] 4: 0
| 4124 | P [W.m-1] 1: 0; P [W.m-1] 2: 0; P [W.m-1] 3: 0; P [W.m-1] 4: 0
| 4125 | P [W.m-1] 1: 0; P [W.m-1] 2: 0; P [W.m-1] 3: 0; P [W.m-1] 4: 0
| 4126 | P [W.m-1] 1: 0; P [W.m-1] 2: 0; P [W.m-1] 3: 0; P [W.m-1] 4: 0
| 4127 | P [W.m-1] 1: 0; P [W.m-1] 2: 0; P [W.m-1] 3: 0; P [W.m-1] 4: 0
| 4128 | P [W.m-1] 1: 0; P [W.m-1] 2: 0; P [W.m-1] 3: 0; P [W.m-1] 4: 0
| 4129 | P [W.m-1] 1: 0; P [W.m-1] 2: 0; P [W.m-1] 3: 0; P [W.m-1] 4: 0
| 4130 | P [W.m-1] 1: 0; P [W.m-1] 2: 0; P [W.m-1] 3: 0; P [W.m-1] 4: 0
| 4131 | P [W.m-1] 1: 0; P [W.m-1] 2: 0; P [W.m-1] 3: 0; P [W.m-1] 4: 0
| 4132 | P [W.m-1] 1: 0; P [W.m-1] 2: 0; P [W.m-1] 3: 0; P [W.m-1] 4: 0
| 4133 | P [W.m-1] 1: 0; P [W.m-1] 2: 0; P [W.m-1] 3: 0; P [W.m-1] 4: 0
| 4134 | P [W.m-1] 1: 0; P [W.m-1] 2: 0; P [W.m-1] 3: 0; P [W.m-1] 4: 0
| 4135 | P [W.m-1] 1: 0; P [W.m-1] 2: 0; P [W.m-1] 3: 0; P [W.m-1] 4: 0
| 4136 | P [W.m-1] 1: 0; P [W.m-1] 2: 0; P [W.m-1] 3: 0; P [W.m-1] 4: 0
| 4137 | P [W.m-1] 1: 0; P [W.m-1] 2: 0; P [W.m-1] 3: 0; P [W.m-1] 4: 0
| 4138 | P [W.m-1] 1: 0; P [W.m-1] 2: 0; P [W.m-1] 3: 0; P [W.m-1] 4: 0
| 4139 | P [W.m-1] 1: 0; P [W.m-1] 2: 0; P [W.m-1] 3: 0; P [W.m-1] 4: 0
| 4140 | P [W.m-1] 1: 0; P [W.m-1] 2: 0; P [W.m-1] 3: 0; P [W.m-1] 4: 0
| 4141 | P [W.m-1] 1: 0; P [W.m-1] 2: 0; P [W.m-1] 3: 0; P [W.m-1] 4: 0
| 4142 | P [W.m-1] 1: 0; P [W.m-1] 2: 0; P [W.m-1] 3: 0; P [W.m-1] 4: 0
| 4143 | P [W.m-1] 1: 0; P [W.m-1] 2: 0; P [W.m-1] 3: 0; P [W.m-1] 4: 0
| 4144 | P [W.m-1] 1: 0; P [W.m-1] 2: 0; P [W.m-1] 3: 0; P [W.m-1] 4: 0
| 4145 | P [W.m-1] 1: 0; P [W.m-1] 2: 0; P [W.m-1] 3: 0; P [W.m-1] 4: 0
| 4146 | P [W.m-1] 1: 0; P [W.m-1] 2: 0; P [W.m-1] 3: 0; P [W.m-1] 4: 0
| 4147 | P [W.m-1] 1: 0; P [W.m-1] 2: 0; P [W.m-1] 3: 0; P [W.m-1] 4: 0
| 4148 | P [W.m-1] 1: 0; P [W.m-1] 2: 0; P [W.m-1] 3: 0; P [W.m-1] 4: 0
| 4149 | P [W.m-1] 1: 0; P [W.m-1] 2: 0; P [W.m-1] 3: 0; P [W.m-1] 4: 0
| 4150 | P [W.m-1] 1: 0; P [W.m-1] 2: 0; P [W.m-1] 3: 0; P [W.m-1] 4: 0
| 4151 | P [W.m-1] 1: 0; P [W.m-1] 2: 0; P [W.m-1] 3: 0; P [W.m-1] 4: 0
| 4152 | P [W.m-1] 1: 0; P [W.m-1] 2: 0; P [W.m-1] 3: 0; P [W.m-1] 4: 0
| 4153 | P [W.m-1] 1: 0; P [W.m-1] 2: 0; P [W.m-1] 3: 0; P [W.m-1] 4: 0
| 4154 | P [W.m-1] 1: 0; P [W.m-1] 2: 0; P [W.m-1] 3: 0; P [W.m-1] 4: 0
| 4155 | P [W.m-1] 1: 0; P [W.m-1] 2: 0; P [W.m-1] 3: 0; P [W.m-1] 4: 0
| 4156 | P [W.m-1] 1: 0; P [W.m-1] 2: 0; P [W.m-1] 3: 0; P [W.m-1] 4: 0
| 4157 | P [W.m-1] 1: 0; P [W.m-1] 2: 0; P [W.m-1] 3: 0; P [W.m-1] 4: 0
| 4158 | P [W.m-1] 1: 0; P [W.m-1] 2: 0; P [W.m-1] 3: 0; P [W.m-1] 4: 0
| 4159 | P [W.m-1] 1: 0; P [W.m-1] 2: 0; P [W.m-1] 3: 0; P [W.m-1] 4: 0
| 4160 | P [W.m-1] 1: 0; P [W.m-1] 2: 0; P [W.m-1] 3: 0; P [W.m-1] 4: 0
| 4161 | P [W.m-1] 1: 0; P [W.m-1] 2: 0; P [W.m-1] 3: 0; P [W.m-1] 4: 0
| 4162 | P [W.m-1] 1: 0; P [W.m-1] 2: 0; P [W.m-1] 3: 0; P [W.m-1] 4: 0
| 4163 | P [W.m-1] 1: 0; P [W.m-1] 2: 0; P [W.m-1] 3: 0; P [W.m-1] 4: 0
| 4164 | P [W.m-1] 1: 0; P [W.m-1] 2: 0; P [W.m-1] 3: 0; P [W.m-1] 4: 0
| 4165 | P [W.m-1] 1: 0; P [W.m-1] 2: 0; P [W.m-1] 3: 0; P [W.m-1] 4: 0
| 4166 | P [W.m-1] 1: 0; P [W.m-1] 2: 0; P [W.m-1] 3: 0; P [W.m-1] 4: 0
| 4167 | P [W.m-1] 1: 0; P [W.m-1] 2: 0; P [W.m-1] 3: 0; P [W.m-1] 4: 0
| 4168 | P [W.m-1] 1: 0; P [W.m-1] 2: 0; P [W.m-1] 3: 0; P [W.m-1] 4: 0
| 4169 | P [W.m-1] 1: 0; P [W.m-1] 2: 0; P [W.m-1] 3: 0; P [W.m-1] 4: 0
| 4170 | P [W.m-1] 1: 0; P [W.m-1] 2: 0; P [W.m-1] 3: 0; P [W.m-1] 4: 0
| 4171 | P [W.m-1] 1: 0; P [W.m-1] 2: 0; P [W.m-1] 3: 0; P [W.m-1] 4: 0
| 4172 | P [W.m-1] 1: 0; P [W.m-1] 2: 0; P [W.m-1] 3: 0; P [W.m-1] 4: 0
| 4173 | P [W.m-1] 1: 0; P [W.m-1] 2: 0; P [W.m-1] 3: 0; P [W.m-1] 4: 0
| 4174 | P [W.m-1] 1: 0; P [W.m-1] 2: 0; P [W.m-1] 3: 0; P [W.m-1] 4: 0
| 4175 | P [W.m-1] 1: 0; P [W.m-1] 2: 0; P [W.m-1] 3: 0; P [W.m-1] 4: 0
| 4176 | P [W.m-1] 1: 0; P [W.m-1] 2: 0; P [W.m-1] 3: 0; P [W.m-1] 4: 0
| 4177 | P [W.m-1] 1: 0; P [W.m-1] 2: 0; P [W.m-1] 3: 0; P [W.m-1] 4: 0
| 4178 | P [W.m-1] 1: 0; P [W.m-1] 2: 0; P [W.m-1] 3: 0; P [W.m-1] 4: 0
| 4179 | P [W.m-1] 1: 0; P [W.m-1] 2: 0; P [W.m-1] 3: 0; P [W.m-1] 4: 0
| 4180 | P [W.m-1] 1: 0; P [W.m-1] 2: 0; P [W.m-1] 3: 0; P [W.m-1] 4: 0
| 4181 | P [W.m-1] 1: 0; P [W.m-1] 2: 0; P [W.m-1] 3: 0; P [W.m-1] 4: 0
| 4182 | P [W.m-1] 1: 0; P [W.m-1] 2: 0; P [W.m-1] 3: 0; P [W.m-1] 4: 0
| 4183 | P [W.m-1] 1: 0; P [W.m-1] 2: 0; P [W.m-1] 3: 0; P [W.m-1] 4: 0
| 4184 | P [W.m-1] 1: 0; P [W.m-1] 2: 0; P [W.m-1] 3: 0; P [W.m-1] 4: 0
| 4185 | P [W.m-1] 1: 0; P [W.m-1] 2: 0; P [W.m-1] 3: 0; P [W.m-1] 4: 0
| 4186 | P [W.m-1] 1: 0; P [W.m-1] 2: 0; P [W.m-1] 3: 0; P [W.m-1] 4: 0
| 4187 | P [W.m-1] 1: 0; P [W.m-1] 2: 0; P [W.m-1] 3: 0; P [W.m-1] 4: 0
| 4188 | P [W.m-1] 1: 0; P [W.m-1] 2: 0; P [W.m-1] 3: 0; P [W.m-1] 4: 0
| 4189 | P [W.m-1] 1: 0; P [W.m-1] 2: 0; P [W.m-1] 3: 0; P [W.m-1] 4: 0
| 4190 | P [W.m-1] 1: 0; P [W.m-1] 2: 0; P [W.m-1] 3: 0; P [W.m-1] 4: 0
| 4191 | P [W.m-1] 1: 0; P [W.m-1] 2: 0; P [W.m-1] 3: 0; P [W.m-1] 4: 0
| 4192 | P [W.m-1] 1: 0; P [W.m-1] 2: 0; P [W.m-1] 3: 0; P [W.m-1] 4: 0
| 4193 | P [W.m-1] 1: 0; P [W.m-1] 2: 0; P [W.m-1] 3: 0; P [W.m-1] 4: 0
| 4194 | P [W.m-1] 1: 0; P [W.m-1] 2: 0; P [W.m-1] 3: 0; P [W.m-1] 4: 0
| 4195 | P [W.m-1] 1: 0; P [W.m-1] 2: 0; P [W.m-1] 3: 0; P [W.m-1] 4: 0
| 4196 | P [W.m-1] 1: 0; P [W.m-1] 2: 0; P [W.m-1] 3: 0; P [W.m-1] 4: 0
| 4197 | P [W.m-1] 1: 0; P [W.m-1] 2: 0; P [W.m-1] 3: 0; P [W.m-1] 4: 0
| 4198 | P [W.m-1] 1: 0; P [W.m-1] 2: 0; P [W.m-1] 3: 0; P [W.m-1] 4: 0
| 4199 | P [W.m-1] 1: 0; P [W.m-1] 2: 0; P [W.m-1] 3: 0; P [W.m-1] 4: 0
| 4200 | P [W.m-1] 1: 0; P [W.m-1] 2: 0; P [W.m-1] 3: 0; P [W.m-1] 4: 0
| 4201 | P [W.m-1] 1: 0; P [W.m-1] 2: 0; P [W.m-1] 3: 0; P [W.m-1] 4: 0
| 4202 | P [W.m-1] 1: 0; P [W.m-1] 2: 0; P [W.m-1] 3: 0; P [W.m-1] 4: 0
| 4203 | P [W.m-1] 1: 0; P [W.m-1] 2: 0; P [W.m-1] 3: 0; P [W.m-1] 4: 0
| 4204 | P [W.m-1] 1: 0; P [W.m-1] 2: 0; P [W.m-1] 3: 0; P [W.m-1] 4: 0
| 4205 | P [W.m-1] 1: 0; P [W.m-1] 2: 0; P [W.m-1] 3: 0; P [W.m-1] 4: 0
| 4206 | P [W.m-1] 1: 0; P [W.m-1] 2: 0; P [W.m-1] 3: 0; P [W.m-1] 4: 0
| 4207 | P [W.m-1] 1: 0; P [W.m-1] 2: 0; P [W.m-1] 3: 0; P [W.m-1] 4: 0
| 4208 | P [W.m-1] 1: 0; P [W.m-1] 2: 0; P [W.m-1] 3: 0; P [W.m-1] 4: 0
| 4209 | P [W.m-1] 1: 0; P [W.m-1] 2: 0; P [W.m-1] 3: 0; P [W.m-1] 4: 0
| 4210 | P [W.m-1] 1: 0; P [W.m-1] 2: 0; P [W.m-1] 3: 0; P [W.m-1] 4: 0
| 4211 | P [W.m-1] 1: 0; P [W.m-1] 2: 0; P [W.m-1] 3: 0; P [W.m-1] 4: 0
| 4212 | P [W.m-1] 1: 0; P [W.m-1] 2: 0; P [W.m-1] 3: 0; P [W.m-1] 4: 0
| 4213 | P [W.m-1] 1: 0; P [W.m-1] 2: 0; P [W.m-1] 3: 0; P [W.m-1] 4: 0
| 4214 | P [W.m-1] 1: 0; P [W.m-1] 2: 0; P [W.m-1] 3: 0; P [W.m-1] 4: 0
| 4215 | P [W.m-1] 1: 0; P [W.m-1] 2: 0; P [W.m-1] 3: 0; P [W.m-1] 4: 0
| 4216 | P [W.m-1] 1: 0; P [W.m-1] 2: 0; P [W.m-1] 3: 0; P [W.m-1] 4: 0
| 4217 | P [W.m-1] 1: 0; P [W.m-1] 2: 0; P [W.m-1] 3: 0; P [W.m-1] 4: 0
| 4218 | P [W.m-1] 1: 0; P [W.m-1] 2: 0; P [W.m-1] 3: 0; P [W.m-1] 4: 0
| 4219 | P [W.m-1] 1: 0; P [W.m-1] 2: 0; P [W.m-1] 3: 0; P [W.m-1] 4: 0
| 4220 | P [W.m-1] 1: 0; P [W.m-1] 2: 0; P [W.m-1] 3: 0; P [W.m-1] 4: 0
| 4221 | P [W.m-1] 1: 0; P [W.m-1] 2: 0; P [W.m-1] 3: 0; P [W.m-1] 4: 0
| 4222 | P [W.m-1] 1: 0; P [W.m-1] 2: 0; P [W.m-1] 3: 0; P [W.m-1] 4: 0
| 4223 | P [W.m-1] 1: 0; P [W.m-1] 2: 0; P [W.m-1] 3: 0; P [W.m-1] 4: 0
| 4224 | P [W.m-1] 1: 0; P [W.m-1] 2: 0; P [W.m-1] 3: 0; P [W.m-1] 4: 0
| 4225 | P [W.m-1] 1: 0; P [W.m-1] 2: 0; P [W.m-1] 3: 0; P [W.m-1] 4: 0
| 4226 | P [W.m-1] 1: 0; P [W.m-1] 2: 0; P [W.m-1] 3: 0; P [W.m-1] 4: 0
| 4227 | P [W.m-1] 1: 0; P [W.m-1] 2: 0; P [W.m-1] 3: 0; P [W.m-1] 4: 0
| 4228 | P [W.m-1] 1: 0; P [W.m-1] 2: 0; P [W.m-1] 3: 0; P [W.m-1] 4: 0
| 4229 | P [W.m-1] 1: 0; P [W.m-1] 2: 0; P [W.m-1] 3: 0; P [W.m-1] 4: 0
| 4230 | P [W.m-1] 1: 0; P [W.m-1] 2: 0; P [W.m-1] 3: 0; P [W.m-1] 4: 0
| 4231 | P [W.m-1] 1: 0; P [W.m-1] 2: 0; P [W.m-1] 3: 0; P [W.m-1] 4: 0
| 4232 | P [W.m-1] 1: 0; P [W.m-1] 2: 0; P [W.m-1] 3: 0; P [W.m-1] 4: 0
| 4233 | P [W.m-1] 1: 0; P [W.m-1] 2: 0; P [W.m-1] 3: 0; P [W.m-1] 4: 0
| 4234 | P [W.m-1] 1: 0; P [W.m-1] 2: 0; P [W.m-1] 3: 0; P [W.m-1] 4: 0
| 4235 | P [W.m-1] 1: 0; P [W.m-1] 2: 0; P [W.m-1] 3: 0; P [W.m-1] 4: 0
| 4236 | P [W.m-1] 1: 0; P [W.m-1] 2: 0; P [W.m-1] 3: 0; P [W.m-1] 4: 0
| 4237 | P [W.m-1] 1: 0; P [W.m-1] 2: 0; P [W.m-1] 3: 0; P [W.m-1] 4: 0
| 4238 | P [W.m-1] 1: 0; P [W.m-1] 2: 0; P [W.m-1] 3: 0; P [W.m-1] 4: 0
| 4239 | P [W.m-1] 1: 0; P [W.m-1] 2: 0; P [W.m-1] 3: 0; P [W.m-1] 4: 0
| 4240 | P [W.m-1] 1: 0; P [W.m-1] 2: 0; P [W.m-1] 3: 0; P [W.m-1] 4: 0
| 4241 | P [W.m-1] 1: 0; P [W.m-1] 2: 0; P [W.m-1] 3: 0; P [W.m-1] 4: 0
| 4242 | P [W.m-1] 1: 0; P [W.m-1] 2: 0; P [W.m-1] 3: 0; P [W.m-1] 4: 0
| 4243 | P [W.m-1] 1: 0; P [W.m-1] 2: 0; P [W.m-1] 3: 0; P [W.m-1] 4: 0
| 4244 | P [W.m-1] 1: 0; P [W.m-1] 2: 0; P [W.m-1] 3: 0; P [W.m-1] 4: 0
| 4245 | P [W.m-1] 1: 0; P [W.m-1] 2: 0; P [W.m-1] 3: 0; P [W.m-1] 4: 0
| 4246 | P [W.m-1] 1: 0; P [W.m-1] 2: 0; P [W.m-1] 3: 0; P [W.m-1] 4: 0
| 4247 | P [W.m-1] 1: 0; P [W.m-1] 2: 0; P [W.m-1] 3: 0; P [W.m-1] 4: 0
| 4248 | P [W.m-1] 1: 0; P [W.m-1] 2: 0; P [W.m-1] 3: 0; P [W.m-1] 4: 0
| 4249 | P [W.m-1] 1: 0; P [W.m-1] 2: 0; P [W.m-1] 3: 0; P [W.m-1] 4: 0
| 4250 | P [W.m-1] 1: 0; P [W.m-1] 2: 0; P [W.m-1] 3: 0; P [W.m-1] 4: 0
| 4251 | P [W.m-1] 1: 0; P [W.m-1] 2: 0; P [W.m-1] 3: 0; P [W.m-1] 4: 0
| 4252 | P [W.m-1] 1: 0; P [W.m-1] 2: 0; P [W.m-1] 3: 0; P [W.m-1] 4: 0
| 4253 | P [W.m-1] 1: 0; P [W.m-1] 2: 0; P [W.m-1] 3: 0; P [W.m-1] 4: 0
| 4254 | P [W.m-1] 1: 0; P [W.m-1] 2: 0; P [W.m-1] 3: 0; P [W.m-1] 4: 0
| 4255 | P [W.m-1] 1: 0; P [W.m-1] 2: 0; P [W.m-1] 3: 0; P [W.m-1] 4: 0
| 4256 | P [W.m-1] 1: 0; P [W.m-1] 2: 0; P [W.m-1] 3: 0; P [W.m-1] 4: 0
| 4257 | P [W.m-1] 1: 0; P [W.m-1] 2: 0; P [W.m-1] 3: 0; P [W.m-1] 4: 0
| 4258 | P [W.m-1] 1: 0; P [W.m-1] 2: 0; P [W.m-1] 3: 0; P [W.m-1] 4: 0
| 4259 | P [W.m-1] 1: 0; P [W.m-1] 2: 0; P [W.m-1] 3: 0; P [W.m-1] 4: 0
| 4260 | P [W.m-1] 1: 0; P [W.m-1] 2: 0; P [W.m-1] 3: 0; P [W.m-1] 4: 0
| 4261 | P [W.m-1] 1: 0; P [W.m-1] 2: 0; P [W.m-1] 3: 0; P [W.m-1] 4: 0
| 4262 | P [W.m-1] 1: 0; P [W.m-1] 2: 0; P [W.m-1] 3: 0; P [W.m-1] 4: 0
| 4263 | P [W.m-1] 1: 0; P [W.m-1] 2: 0; P [W.m-1] 3: 0; P [W.m-1] 4: 0
| 4264 | P [W.m-1] 1: 0; P [W.m-1] 2: 0; P [W.m-1] 3: 0; P [W.m-1] 4: 0
| 4265 | P [W.m-1] 1: 0; P [W.m-1] 2: 0; P [W.m-1] 3: 0; P [W.m-1] 4: 0
| 4266 | P [W.m-1] 1: 0; P [W.m-1] 2: 0; P [W.m-1] 3: 0; P [W.m-1] 4: 0
| 4267 | P [W.m-1] 1: 0; P [W.m-1] 2: 0; P [W.m-1] 3: 0; P [W.m-1] 4: 0
| 4268 | P [W.m-1] 1: 0; P [W.m-1] 2: 0; P [W.m-1] 3: 0; P [W.m-1] 4: 0
| 4269 | P [W.m-1] 1: 0; P [W.m-1] 2: 0; P [W.m-1] 3: 0; P [W.m-1] 4: 0
| 4270 | P [W.m-1] 1: 0; P [W.m-1] 2: 0; P [W.m-1] 3: 0; P [W.m-1] 4: 0
| 4271 | P [W.m-1] 1: 0; P [W.m-1] 2: 0; P [W.m-1] 3: 0; P [W.m-1] 4: 0
| 4272 | P [W.m-1] 1: 0; P [W.m-1] 2: 0; P [W.m-1] 3: 0; P [W.m-1] 4: 0
| 4273 | P [W.m-1] 1: 0; P [W.m-1] 2: 0; P [W.m-1] 3: 0; P [W.m-1] 4: 0
| 4274 | P [W.m-1] 1: 0; P [W.m-1] 2: 0; P [W.m-1] 3: 0; P [W.m-1] 4: 0
| 4275 | P [W.m-1] 1: 0; P [W.m-1] 2: 0; P [W.m-1] 3: 0; P [W.m-1] 4: 0
| 4276 | P [W.m-1] 1: 0; P [W.m-1] 2: 0; P [W.m-1] 3: 0; P [W.m-1] 4: 0
| 4277 | P [W.m-1] 1: 0; P [W.m-1] 2: 0; P [W.m-1] 3: 0; P [W.m-1] 4: 0
| 4278 | P [W.m-1] 1: 0; P [W.m-1] 2: 0; P [W.m-1] 3: 0; P [W.m-1] 4: 0
| 4279 | P [W.m-1] 1: 0; P [W.m-1] 2: 0; P [W.m-1] 3: 0; P [W.m-1] 4: 0
| 4280 | P [W.m-1] 1: 0; P [W.m-1] 2: 0; P [W.m-1] 3: 0; P [W.m-1] 4: 0
| 4281 | P [W.m-1] 1: 0; P [W.m-1] 2: 0; P [W.m-1] 3: 0; P [W.m-1] 4: 0
| 4282 | P [W.m-1] 1: 0; P [W.m-1] 2: 0; P [W.m-1] 3: 0; P [W.m-1] 4: 0
| 4283 | P [W.m-1] 1: 0; P [W.m-1] 2: 0; P [W.m-1] 3: 0; P [W.m-1] 4: 0
| 4284 | P [W.m-1] 1: 0; P [W.m-1] 2: 0; P [W.m-1] 3: 0; P [W.m-1] 4: 0
| 4285 | P [W.m-1] 1: 0; P [W.m-1] 2: 0; P [W.m-1] 3: 0; P [W.m-1] 4: 0
| 4286 | P [W.m-1] 1: 0; P [W.m-1] 2: 0; P [W.m-1] 3: 0; P [W.m-1] 4: 0
| 4287 | P [W.m-1] 1: 0; P [W.m-1] 2: 0; P [W.m-1] 3: 0; P [W.m-1] 4: 0
| 4288 | P [W.m-1] 1: 0; P [W.m-1] 2: 0; P [W.m-1] 3: 0; P [W.m-1] 4: 0
| 4289 | P [W.m-1] 1: 0; P [W.m-1] 2: 0; P [W.m-1] 3: 0; P [W.m-1] 4: 0
| 4290 | P [W.m-1] 1: 0; P [W.m-1] 2: 0; P [W.m-1] 3: 0; P [W.m-1] 4: 0
| 4291 | P [W.m-1] 1: 0; P [W.m-1] 2: 0; P [W.m-1] 3: 0; P [W.m-1] 4: 0
| 4292 | P [W.m-1] 1: 0; P [W.m-1] 2: 0; P [W.m-1] 3: 0; P [W.m-1] 4: 0
| 4293 | P [W.m-1] 1: 0; P [W.m-1] 2: 0; P [W.m-1] 3: 0; P [W.m-1] 4: 0
| 4294 | P [W.m-1] 1: 0; P [W.m-1] 2: 0; P [W.m-1] 3: 0; P [W.m-1] 4: 0
| 4295 | P [W.m-1] 1: 0; P [W.m-1] 2: 0; P [W.m-1] 3: 0; P [W.m-1] 4: 0
| 4296 | P [W.m-1] 1: 0; P [W.m-1] 2: 0; P [W.m-1] 3: 0; P [W.m-1] 4: 0
| 4297 | P [W.m-1] 1: 0; P [W.m-1] 2: 0; P [W.m-1] 3: 0; P [W.m-1] 4: 0
| 4298 | P [W.m-1] 1: 0; P [W.m-1] 2: 0; P [W.m-1] 3: 0; P [W.m-1] 4: 0
| 4299 | P [W.m-1] 1: 0; P [W.m-1] 2: 0; P [W.m-1] 3: 0; P [W.m-1] 4: 0
| 4300 | P [W.m-1] 1: 0; P [W.m-1] 2: 0; P [W.m-1] 3: 0; P [W.m-1] 4: 0
| 4301 | P [W.m-1] 1: 0; P [W.m-1] 2: 0; P [W.m-1] 3: 0; P [W.m-1] 4: 0
| 4302 | P [W.m-1] 1: 0; P [W.m-1] 2: 0; P [W.m-1] 3: 0; P [W.m-1] 4: 0
| 4303 | P [W.m-1] 1: 0; P [W.m-1] 2: 0; P [W.m-1] 3: 0; P [W.m-1] 4: 0
| 4304 | P [W.m-1] 1: 0; P [W.m-1] 2: 0; P [W.m-1] 3: 0; P [W.m-1] 4: 0
| 4305 | P [W.m-1] 1: 0; P [W.m-1] 2: 0; P [W.m-1] 3: 0; P [W.m-1] 4: 0
| 4306 | P [W.m-1] 1: 0; P [W.m-1] 2: 0; P [W.m-1] 3: 0; P [W.m-1] 4: 0
| 4307 | P [W.m-1] 1: 0; P [W.m-1] 2: 0; P [W.m-1] 3: 0; P [W.m-1] 4: 0
| 4308 | P [W.m-1] 1: 0; P [W.m-1] 2: 0; P [W.m-1] 3: 0; P [W.m-1] 4: 0
| 4309 | P [W.m-1] 1: 0; P [W.m-1] 2: 0; P [W.m-1] 3: 0; P [W.m-1] 4: 0
| 4310 | P [W.m-1] 1: 0; P [W.m-1] 2: 0; P [W.m-1] 3: 0; P [W.m-1] 4: 0
| 4311 | P [W.m-1] 1: 0; P [W.m-1] 2: 0; P [W.m-1] 3: 0; P [W.m-1] 4: 0
| 4312 | P [W.m-1] 1: 0; P [W.m-1] 2: 0; P [W.m-1] 3: 0; P [W.m-1] 4: 0
| 4313 | P [W.m-1] 1: 0; P [W.m-1] 2: 0; P [W.m-1] 3: 0; P [W.m-1] 4: 0
| 4314 | P [W.m-1] 1: 0; P [W.m-1] 2: 0; P [W.m-1] 3: 0; P [W.m-1] 4: 0
| 4315 | P [W.m-1] 1: 0; P [W.m-1] 2: 0; P [W.m-1] 3: 0; P [W.m-1] 4: 0
| 4316 | P [W.m-1] 1: 0; P [W.m-1] 2: 0; P [W.m-1] 3: 0; P [W.m-1] 4: 0
| 4317 | P [W.m-1] 1: 0; P [W.m-1] 2: 0; P [W.m-1] 3: 0; P [W.m-1] 4: 0
| 4318 | P [W.m-1] 1: 0; P [W.m-1] 2: 0; P [W.m-1] 3: 0; P [W.m-1] 4: 0
| 4319 | P [W.m-1] 1: 0; P [W.m-1] 2: 0; P [W.m-1] 3: 0; P [W.m-1] 4: 0
| 4320 | P [W.m-1] 1: 0; P [W.m-1] 2: 0; P [W.m-1] 3: 0; P [W.m-1] 4: 0
| 4321 | P [W.m-1] 1: 0; P [W.m-1] 2: 0; P [W.m-1] 3: 0; P [W.m-1] 4: 0
| 4322 | P [W.m-1] 1: 0; P [W.m-1] 2: 0; P [W.m-1] 3: 0; P [W.m-1] 4: 0
| 4323 | P [W.m-1] 1: 0; P [W.m-1] 2: 0; P [W.m-1] 3: 0; P [W.m-1] 4: 0
| 4324 | P [W.m-1] 1: 0; P [W.m-1] 2: 0; P [W.m-1] 3: 0; P [W.m-1] 4: 0
| 4325 | P [W.m-1] 1: 0; P [W.m-1] 2: 0; P [W.m-1] 3: 0; P [W.m-1] 4: 0
| 4326 | P [W.m-1] 1: 0; P [W.m-1] 2: 0; P [W.m-1] 3: 0; P [W.m-1] 4: 0
| 4327 | P [W.m-1] 1: 0; P [W.m-1] 2: 0; P [W.m-1] 3: 0; P [W.m-1] 4: 0
| 4328 | P [W.m-1] 1: 0; P [W.m-1] 2: 0; P [W.m-1] 3: 0; P [W.m-1] 4: 0
| 4329 | P [W.m-1] 1: 0; P [W.m-1] 2: 0; P [W.m-1] 3: 0; P [W.m-1] 4: 0
| 4330 | P [W.m-1] 1: 0; P [W.m-1] 2: 0; P [W.m-1] 3: 0; P [W.m-1] 4: 0
| 4331 | P [W.m-1] 1: 0; P [W.m-1] 2: 0; P [W.m-1] 3: 0; P [W.m-1] 4: 0
| 4332 | P [W.m-1] 1: 0; P [W.m-1] 2: 0; P [W.m-1] 3: 0; P [W.m-1] 4: 0
| 4333 | P [W.m-1] 1: 0; P [W.m-1] 2: 0; P [W.m-1] 3: 0; P [W.m-1] 4: 0
| 4334 | P [W.m-1] 1: 0; P [W.m-1] 2: 0; P [W.m-1] 3: 0; P [W.m-1] 4: 0
| 4335 | P [W.m-1] 1: 0; P [W.m-1] 2: 0; P [W.m-1] 3: 0; P [W.m-1] 4: 0
| 4336 | P [W.m-1] 1: 0; P [W.m-1] 2: 0; P [W.m-1] 3: 0; P [W.m-1] 4: 0
| 4337 | P [W.m-1] 1: 0; P [W.m-1] 2: 0; P [W.m-1] 3: 0; P [W.m-1] 4: 0
| 4338 | P [W.m-1] 1: 0; P [W.m-1] 2: 0; P [W.m-1] 3: 0; P [W.m-1] 4: 0
| 4339 | P [W.m-1] 1: 0; P [W.m-1] 2: 0; P [W.m-1] 3: 0; P [W.m-1] 4: 0
| 4340 | P [W.m-1] 1: 0; P [W.m-1] 2: 0; P [W.m-1] 3: 0; P [W.m-1] 4: 0
| 4341 | P [W.m-1] 1: 0; P [W.m-1] 2: 0; P [W.m-1] 3: 0; P [W.m-1] 4: 0
| 4342 | P [W.m-1] 1: 0; P [W.m-1] 2: 0; P [W.m-1] 3: 0; P [W.m-1] 4: 0
| 4343 | P [W.m-1] 1: 0; P [W.m-1] 2: 0; P [W.m-1] 3: 0; P [W.m-1] 4: 0
| 4344 | P [W.m-1] 1: 0; P [W.m-1] 2: 0; P [W.m-1] 3: 0; P [W.m-1] 4: 0
| 4345 | P [W.m-1] 1: 0; P [W.m-1] 2: 0; P [W.m-1] 3: 0; P [W.m-1] 4: 0
| 4346 | P [W.m-1] 1: 0; P [W.m-1] 2: 0; P [W.m-1] 3: 0; P [W.m-1] 4: 0
| 4347 | P [W.m-1] 1: 0; P [W.m-1] 2: 0; P [W.m-1] 3: 0; P [W.m-1] 4: 0
| 4348 | P [W.m-1] 1: 0; P [W.m-1] 2: 0; P [W.m-1] 3: 0; P [W.m-1] 4: 0
| 4349 | P [W.m-1] 1: 0; P [W.m-1] 2: 0; P [W.m-1] 3: 0; P [W.m-1] 4: 0
| 4350 | P [W.m-1] 1: 0; P [W.m-1] 2: 0; P [W.m-1] 3: 0; P [W.m-1] 4: 0
| 4351 | P [W.m-1] 1: 0; P [W.m-1] 2: 0; P [W.m-1] 3: 0; P [W.m-1] 4: 0
| 4352 | P [W.m-1] 1: 0; P [W.m-1] 2: 0; P [W.m-1] 3: 0; P [W.m-1] 4: 0
| 4353 | P [W.m-1] 1: 0; P [W.m-1] 2: 0; P [W.m-1] 3: 0; P [W.m-1] 4: 0
| 4354 | P [W.m-1] 1: 0; P [W.m-1] 2: 0; P [W.m-1] 3: 0; P [W.m-1] 4: 0
| 4355 | P [W.m-1] 1: 0; P [W.m-1] 2: 0; P [W.m-1] 3: 0; P [W.m-1] 4: 0
| 4356 | P [W.m-1] 1: 0; P [W.m-1] 2: 0; P [W.m-1] 3: 0; P [W.m-1] 4: 0
| 4357 | P [W.m-1] 1: 0; P [W.m-1] 2: 0; P [W.m-1] 3: 0; P [W.m-1] 4: 0
| 4358 | P [W.m-1] 1: 0; P [W.m-1] 2: 0; P [W.m-1] 3: 0; P [W.m-1] 4: 0
| 4359 | P [W.m-1] 1: 0; P [W.m-1] 2: 0; P [W.m-1] 3: 0; P [W.m-1] 4: 0
| 4360 | P [W.m-1] 1: 0; P [W.m-1] 2: 0; P [W.m-1] 3: 0; P [W.m-1] 4: 0
| 4361 | P [W.m-1] 1: 0; P [W.m-1] 2: 0; P [W.m-1] 3: 0; P [W.m-1] 4: 0
| 4362 | P [W.m-1] 1: 0; P [W.m-1] 2: 0; P [W.m-1] 3: 0; P [W.m-1] 4: 0
| 4363 | P [W.m-1] 1: 0; P [W.m-1] 2: 0; P [W.m-1] 3: 0; P [W.m-1] 4: 0
| 4364 | P [W.m-1] 1: 0; P [W.m-1] 2: 0; P [W.m-1] 3: 0; P [W.m-1] 4: 0
| 4365 | P [W.m-1] 1: 0; P [W.m-1] 2: 0; P [W.m-1] 3: 0; P [W.m-1] 4: 0
| 4366 | P [W.m-1] 1: 0; P [W.m-1] 2: 0; P [W.m-1] 3: 0; P [W.m-1] 4: 0
| 4367 | P [W.m-1] 1: 0; P [W.m-1] 2: 0; P [W.m-1] 3: 0; P [W.m-1] 4: 0
| 4368 | P [W.m-1] 1: 0; P [W.m-1] 2: 0; P [W.m-1] 3: 0; P [W.m-1] 4: 0
| 4369 | P [W.m-1] 1: 0; P [W.m-1] 2: 0; P [W.m-1] 3: 0; P [W.m-1] 4: 0
| 4370 | P [W.m-1] 1: 0; P [W.m-1] 2: 0; P [W.m-1] 3: 0; P [W.m-1] 4: 0
| 4371 | P [W.m-1] 1: 0; P [W.m-1] 2: 0; P [W.m-1] 3: 0; P [W.m-1] 4: 0
| 4372 | P [W.m-1] 1: 0; P [W.m-1] 2: 0; P [W.m-1] 3: 0; P [W.m-1] 4: 0
| 4373 | P [W.m-1] 1: 0; P [W.m-1] 2: 0; P [W.m-1] 3: 0; P [W.m-1] 4: 0
| 4374 | P [W.m-1] 1: 0; P [W.m-1] 2: 0; P [W.m-1] 3: 0; P [W.m-1] 4: 0
| 4375 | P [W.m-1] 1: 0; P [W.m-1] 2: 0; P [W.m-1] 3: 0; P [W.m-1] 4: 0
| 4376 | P [W.m-1] 1: 0; P [W.m-1] 2: 0; P [W.m-1] 3: 0; P [W.m-1] 4: 0
| 4377 | P [W.m-1] 1: 0; P [W.m-1] 2: 0; P [W.m-1] 3: 0; P [W.m-1] 4: 0
| 4378 | P [W.m-1] 1: 0; P [W.m-1] 2: 0; P [W.m-1] 3: 0; P [W.m-1] 4: 0
| 4379 | P [W.m-1] 1: 0; P [W.m-1] 2: 0; P [W.m-1] 3: 0; P [W.m-1] 4: 0
| 4380 | P [W.m-1] 1: 0; P [W.m-1] 2: 0; P [W.m-1] 3: 0; P [W.m-1] 4: 0
| 4381 | P [W.m-1] 1: 0; P [W.m-1] 2: 0; P [W.m-1] 3: 0; P [W.m-1] 4: 0
| 4382 | P [W.m-1] 1: 0; P [W.m-1] 2: 0; P [W.m-1] 3: 0; P [W.m-1] 4: 0
| 4383 | P [W.m-1] 1: 0; P [W.m-1] 2: 0; P [W.m-1] 3: 0; P [W.m-1] 4: 0
| 4384 | P [W.m-1] 1: 0; P [W.m-1] 2: 0; P [W.m-1] 3: 0; P [W.m-1] 4: 0
| 4385 | P [W.m-1] 1: 0; P [W.m-1] 2: 0; P [W.m-1] 3: 0; P [W.m-1] 4: 0
| 4386 | P [W.m-1] 1: 0; P [W.m-1] 2: 0; P [W.m-1] 3: 0; P [W.m-1] 4: 0
| 4387 | P [W.m-1] 1: 0; P [W.m-1] 2: 0; P [W.m-1] 3: 0; P [W.m-1] 4: 0
| 4388 | P [W.m-1] 1: 0; P [W.m-1] 2: 0; P [W.m-1] 3: 0; P [W.m-1] 4: 0
| 4389 | P [W.m-1] 1: 0; P [W.m-1] 2: 0; P [W.m-1] 3: 0; P [W.m-1] 4: 0
| 4390 | P [W.m-1] 1: 0; P [W.m-1] 2: 0; P [W.m-1] 3: 0; P [W.m-1] 4: 0
| 4391 | P [W.m-1] 1: 0; P [W.m-1] 2: 0; P [W.m-1] 3: 0; P [W.m-1] 4: 0
| 4392 | P [W.m-1] 1: 0; P [W.m-1] 2: 0; P [W.m-1] 3: 0; P [W.m-1] 4: 0
| 4393 | P [W.m-1] 1: 0; P [W.m-1] 2: 0; P [W.m-1] 3: 0; P [W.m-1] 4: 0
| 4394 | P [W.m-1] 1: 0; P [W.m-1] 2: 0; P [W.m-1] 3: 0; P [W.m-1] 4: 0
| 4395 | P [W.m-1] 1: 0; P [W.m-1] 2: 0; P [W.m-1] 3: 0; P [W.m-1] 4: 0
| 4396 | P [W.m-1] 1: 0; P [W.m-1] 2: 0; P [W.m-1] 3: 0; P [W.m-1] 4: 0
| 4397 | P [W.m-1] 1: 0; P [W.m-1] 2: 0; P [W.m-1] 3: 0; P [W.m-1] 4: 0
| 4398 | P [W.m-1] 1: 0; P [W.m-1] 2: 0; P [W.m-1] 3: 0; P [W.m-1] 4: 0
| 4399 | P [W.m-1] 1: 0; P [W.m-1] 2: 0; P [W.m-1] 3: 0; P [W.m-1] 4: 0
| 4400 | P [W.m-1] 1: 0; P [W.m-1] 2: 0; P [W.m-1] 3: 0; P [W.m-1] 4: 0
| 4401 | P [W.m-1] 1: 0; P [W.m-1] 2: 0; P [W.m-1] 3: 0; P [W.m-1] 4: 0
| 4402 | P [W.m-1] 1: 0; P [W.m-1] 2: 0; P [W.m-1] 3: 0; P [W.m-1] 4: 0
| 4403 | P [W.m-1] 1: 0; P [W.m-1] 2: 0; P [W.m-1] 3: 0; P [W.m-1] 4: 0
| 4404 | P [W.m-1] 1: 0; P [W.m-1] 2: 0; P [W.m-1] 3: 0; P [W.m-1] 4: 0
| 4405 | P [W.m-1] 1: 0; P [W.m-1] 2: 0; P [W.m-1] 3: 0; P [W.m-1] 4: 0
| 4406 | P [W.m-1] 1: 0; P [W.m-1] 2: 0; P [W.m-1] 3: 0; P [W.m-1] 4: 0
| 4407 | P [W.m-1] 1: 0; P [W.m-1] 2: 0; P [W.m-1] 3: 0; P [W.m-1] 4: 0
| 4408 | P [W.m-1] 1: 0; P [W.m-1] 2: 0; P [W.m-1] 3: 0; P [W.m-1] 4: 0
| 4409 | P [W.m-1] 1: 0; P [W.m-1] 2: 0; P [W.m-1] 3: 0; P [W.m-1] 4: 0
| 4410 | P [W.m-1] 1: 0; P [W.m-1] 2: 0; P [W.m-1] 3: 0; P [W.m-1] 4: 0
| 4411 | P [W.m-1] 1: 0; P [W.m-1] 2: 0; P [W.m-1] 3: 0; P [W.m-1] 4: 0
| 4412 | P [W.m-1] 1: 0; P [W.m-1] 2: 0; P [W.m-1] 3: 0; P [W.m-1] 4: 0
| 4413 | P [W.m-1] 1: 0; P [W.m-1] 2: 0; P [W.m-1] 3: 0; P [W.m-1] 4: 0
| 4414 | P [W.m-1] 1: 0; P [W.m-1] 2: 0; P [W.m-1] 3: 0; P [W.m-1] 4: 0
| 4415 | P [W.m-1] 1: 0; P [W.m-1] 2: 0; P [W.m-1] 3: 0; P [W.m-1] 4: 0
| 4416 | P [W.m-1] 1: 0; P [W.m-1] 2: 0; P [W.m-1] 3: 0; P [W.m-1] 4: 0
| 4417 | P [W.m-1] 1: 0; P [W.m-1] 2: 0; P [W.m-1] 3: 0; P [W.m-1] 4: 0
| 4418 | P [W.m-1] 1: 0; P [W.m-1] 2: 0; P [W.m-1] 3: 0; P [W.m-1] 4: 0
| 4419 | P [W.m-1] 1: 0; P [W.m-1] 2: 0; P [W.m-1] 3: 0; P [W.m-1] 4: 0
| 4420 | P [W.m-1] 1: 0; P [W.m-1] 2: 0; P [W.m-1] 3: 0; P [W.m-1] 4: 0
| 4421 | P [W.m-1] 1: 0; P [W.m-1] 2: 0; P [W.m-1] 3: 0; P [W.m-1] 4: 0
| 4422 | P [W.m-1] 1: 0; P [W.m-1] 2: 0; P [W.m-1] 3: 0; P [W.m-1] 4: 0
| 4423 | P [W.m-1] 1: 0; P [W.m-1] 2: 0; P [W.m-1] 3: 0; P [W.m-1] 4: 0
| 4424 | P [W.m-1] 1: 0; P [W.m-1] 2: 0; P [W.m-1] 3: 0; P [W.m-1] 4: 0
| 4425 | P [W.m-1] 1: 0; P [W.m-1] 2: 0; P [W.m-1] 3: 0; P [W.m-1] 4: 0
| 4426 | P [W.m-1] 1: 0; P [W.m-1] 2: 0; P [W.m-1] 3: 0; P [W.m-1] 4: 0
| 4427 | P [W.m-1] 1: 0; P [W.m-1] 2: 0; P [W.m-1] 3: 0; P [W.m-1] 4: 0
| 4428 | P [W.m-1] 1: 0; P [W.m-1] 2: 0; P [W.m-1] 3: 0; P [W.m-1] 4: 0
| 4429 | P [W.m-1] 1: 0; P [W.m-1] 2: 0; P [W.m-1] 3: 0; P [W.m-1] 4: 0
| 4430 | P [W.m-1] 1: 0; P [W.m-1] 2: 0; P [W.m-1] 3: 0; P [W.m-1] 4: 0
| 4431 | P [W.m-1] 1: 0; P [W.m-1] 2: 0; P [W.m-1] 3: 0; P [W.m-1] 4: 0
| 4432 | P [W.m-1] 1: 0; P [W.m-1] 2: 0; P [W.m-1] 3: 0; P [W.m-1] 4: 0
| 4433 | P [W.m-1] 1: 0; P [W.m-1] 2: 0; P [W.m-1] 3: 0; P [W.m-1] 4: 0
| 4434 | P [W.m-1] 1: 0; P [W.m-1] 2: 0; P [W.m-1] 3: 0; P [W.m-1] 4: 0
| 4435 | P [W.m-1] 1: 0; P [W.m-1] 2: 0; P [W.m-1] 3: 0; P [W.m-1] 4: 0
| 4436 | P [W.m-1] 1: 0; P [W.m-1] 2: 0; P [W.m-1] 3: 0; P [W.m-1] 4: 0
| 4437 | P [W.m-1] 1: 0; P [W.m-1] 2: 0; P [W.m-1] 3: 0; P [W.m-1] 4: 0
| 4438 | P [W.m-1] 1: 0; P [W.m-1] 2: 0; P [W.m-1] 3: 0; P [W.m-1] 4: 0
| 4439 | P [W.m-1] 1: 0; P [W.m-1] 2: 0; P [W.m-1] 3: 0; P [W.m-1] 4: 0
| 4440 | P [W.m-1] 1: 0; P [W.m-1] 2: 0; P [W.m-1] 3: 0; P [W.m-1] 4: 0
| 4441 | P [W.m-1] 1: 0; P [W.m-1] 2: 0; P [W.m-1] 3: 0; P [W.m-1] 4: 0
| 4442 | P [W.m-1] 1: 0; P [W.m-1] 2: 0; P [W.m-1] 3: 0; P [W.m-1] 4: 0
| 4443 | P [W.m-1] 1: 0; P [W.m-1] 2: 0; P [W.m-1] 3: 0; P [W.m-1] 4: 0
| 4444 | P [W.m-1] 1: 0; P [W.m-1] 2: 0; P [W.m-1] 3: 0; P [W.m-1] 4: 0
| 4445 | P [W.m-1] 1: 0; P [W.m-1] 2: 0; P [W.m-1] 3: 0; P [W.m-1] 4: 0
| 4446 | P [W.m-1] 1: 0; P [W.m-1] 2: 0; P [W.m-1] 3: 0; P [W.m-1] 4: 0
| 4447 | P [W.m-1] 1: 0; P [W.m-1] 2: 0; P [W.m-1] 3: 0; P [W.m-1] 4: 0
| 4448 | P [W.m-1] 1: 0; P [W.m-1] 2: 0; P [W.m-1] 3: 0; P [W.m-1] 4: 0
| 4449 | P [W.m-1] 1: 0; P [W.m-1] 2: 0; P [W.m-1] 3: 0; P [W.m-1] 4: 0
| 4450 | P [W.m-1] 1: 0; P [W.m-1] 2: 0; P [W.m-1] 3: 0; P [W.m-1] 4: 0
| 4451 | P [W.m-1] 1: 0; P [W.m-1] 2: 0; P [W.m-1] 3: 0; P [W.m-1] 4: 0
| 4452 | P [W.m-1] 1: 0; P [W.m-1] 2: 0; P [W.m-1] 3: 0; P [W.m-1] 4: 0
| 4453 | P [W.m-1] 1: 0; P [W.m-1] 2: 0; P [W.m-1] 3: 0; P [W.m-1] 4: 0
| 4454 | P [W.m-1] 1: 0; P [W.m-1] 2: 0; P [W.m-1] 3: 0; P [W.m-1] 4: 0
| 4455 | P [W.m-1] 1: 0; P [W.m-1] 2: 0; P [W.m-1] 3: 0; P [W.m-1] 4: 0
| 4456 | P [W.m-1] 1: 0; P [W.m-1] 2: 0; P [W.m-1] 3: 0; P [W.m-1] 4: 0
| 4457 | P [W.m-1] 1: 0; P [W.m-1] 2: 0; P [W.m-1] 3: 0; P [W.m-1] 4: 0
| 4458 | P [W.m-1] 1: 0; P [W.m-1] 2: 0; P [W.m-1] 3: 0; P [W.m-1] 4: 0
| 4459 | P [W.m-1] 1: 0; P [W.m-1] 2: 0; P [W.m-1] 3: 0; P [W.m-1] 4: 0
| 4460 | P [W.m-1] 1: 0; P [W.m-1] 2: 0; P [W.m-1] 3: 0; P [W.m-1] 4: 0
| 4461 | P [W.m-1] 1: 0; P [W.m-1] 2: 0; P [W.m-1] 3: 0; P [W.m-1] 4: 0
| 4462 | P [W.m-1] 1: 0; P [W.m-1] 2: 0; P [W.m-1] 3: 0; P [W.m-1] 4: 0
| 4463 | P [W.m-1] 1: 0; P [W.m-1] 2: 0; P [W.m-1] 3: 0; P [W.m-1] 4: 0
| 4464 | P [W.m-1] 1: 0; P [W.m-1] 2: 0; P [W.m-1] 3: 0; P [W.m-1] 4: 0
| 4465 | P [W.m-1] 1: 0; P [W.m-1] 2: 0; P [W.m-1] 3: 0; P [W.m-1] 4: 0
| 4466 | P [W.m-1] 1: 0; P [W.m-1] 2: 0; P [W.m-1] 3: 0; P [W.m-1] 4: 0
| 4467 | P [W.m-1] 1: 0; P [W.m-1] 2: 0; P [W.m-1] 3: 0; P [W.m-1] 4: 0
| 4468 | P [W.m-1] 1: 0; P [W.m-1] 2: 0; P [W.m-1] 3: 0; P [W.m-1] 4: 0
| 4469 | P [W.m-1] 1: 0; P [W.m-1] 2: 0; P [W.m-1] 3: 0; P [W.m-1] 4: 0
| 4470 | P [W.m-1] 1: 0; P [W.m-1] 2: 0; P [W.m-1] 3: 0; P [W.m-1] 4: 0
| 4471 | P [W.m-1] 1: 0; P [W.m-1] 2: 0; P [W.m-1] 3: 0; P [W.m-1] 4: 0
| 4472 | P [W.m-1] 1: 0; P [W.m-1] 2: 0; P [W.m-1] 3: 0; P [W.m-1] 4: 0
| 4473 | P [W.m-1] 1: 0; P [W.m-1] 2: 0; P [W.m-1] 3: 0; P [W.m-1] 4: 0
| 4474 | P [W.m-1] 1: 0; P [W.m-1] 2: 0; P [W.m-1] 3: 0; P [W.m-1] 4: 0
| 4475 | P [W.m-1] 1: 0; P [W.m-1] 2: 0; P [W.m-1] 3: 0; P [W.m-1] 4: 0
| 4476 | P [W.m-1] 1: 0; P [W.m-1] 2: 0; P [W.m-1] 3: 0; P [W.m-1] 4: 0
| 4477 | P [W.m-1] 1: 0; P [W.m-1] 2: 0; P [W.m-1] 3: 0; P [W.m-1] 4: 0
| 4478 | P [W.m-1] 1: 0; P [W.m-1] 2: 0; P [W.m-1] 3: 0; P [W.m-1] 4: 0
| 4479 | P [W.m-1] 1: 0; P [W.m-1] 2: 0; P [W.m-1] 3: 0; P [W.m-1] 4: 0
| 4480 | P [W.m-1] 1: 0; P [W.m-1] 2: 0; P [W.m-1] 3: 0; P [W.m-1] 4: 0
| 4481 | P [W.m-1] 1: 0; P [W.m-1] 2: 0; P [W.m-1] 3: 0; P [W.m-1] 4: 0
| 4482 | P [W.m-1] 1: 0; P [W.m-1] 2: 0; P [W.m-1] 3: 0; P [W.m-1] 4: 0
| 4483 | P [W.m-1] 1: 0; P [W.m-1] 2: 0; P [W.m-1] 3: 0; P [W.m-1] 4: 0
| 4484 | P [W.m-1] 1: 0; P [W.m-1] 2: 0; P [W.m-1] 3: 0; P [W.m-1] 4: 0
| 4485 | P [W.m-1] 1: 0; P [W.m-1] 2: 0; P [W.m-1] 3: 0; P [W.m-1] 4: 0
| 4486 | P [W.m-1] 1: 0; P [W.m-1] 2: 0; P [W.m-1] 3: 0; P [W.m-1] 4: 0
| 4487 | P [W.m-1] 1: 0; P [W.m-1] 2: 0; P [W.m-1] 3: 0; P [W.m-1] 4: 0
| 4488 | P [W.m-1] 1: 0; P [W.m-1] 2: 0; P [W.m-1] 3: 0; P [W.m-1] 4: 0
| 4489 | P [W.m-1] 1: 0; P [W.m-1] 2: 0; P [W.m-1] 3: 0; P [W.m-1] 4: 0
| 4490 | P [W.m-1] 1: 0; P [W.m-1] 2: 0; P [W.m-1] 3: 0; P [W.m-1] 4: 0
| 4491 | P [W.m-1] 1: 0; P [W.m-1] 2: 0; P [W.m-1] 3: 0; P [W.m-1] 4: 0
| 4492 | P [W.m-1] 1: 0; P [W.m-1] 2: 0; P [W.m-1] 3: 0; P [W.m-1] 4: 0
| 4493 | P [W.m-1] 1: 0; P [W.m-1] 2: 0; P [W.m-1] 3: 0; P [W.m-1] 4: 0
| 4494 | P [W.m-1] 1: 0; P [W.m-1] 2: 0; P [W.m-1] 3: 0; P [W.m-1] 4: 0
| 4495 | P [W.m-1] 1: 0; P [W.m-1] 2: 0; P [W.m-1] 3: 0; P [W.m-1] 4: 0
| 4496 | P [W.m-1] 1: 0; P [W.m-1] 2: 0; P [W.m-1] 3: 0; P [W.m-1] 4: 0
| 4497 | P [W.m-1] 1: 0; P [W.m-1] 2: 0; P [W.m-1] 3: 0; P [W.m-1] 4: 0
| 4498 | P [W.m-1] 1: 0; P [W.m-1] 2: 0; P [W.m-1] 3: 0; P [W.m-1] 4: 0
| 4499 | P [W.m-1] 1: 0; P [W.m-1] 2: 0; P [W.m-1] 3: 0; P [W.m-1] 4: 0
| 4500 | P [W.m-1] 1: 0; P [W.m-1] 2: 0; P [W.m-1] 3: 0; P [W.m-1] 4: 0
| 4501 | P [W.m-1] 1: 0; P [W.m-1] 2: 0; P [W.m-1] 3: 0; P [W.m-1] 4: 0
| 4502 | P [W.m-1] 1: 0; P [W.m-1] 2: 0; P [W.m-1] 3: 0; P [W.m-1] 4: 0
| 4503 | P [W.m-1] 1: 0; P [W.m-1] 2: 0; P [W.m-1] 3: 0; P [W.m-1] 4: 0
| 4504 | P [W.m-1] 1: 0; P [W.m-1] 2: 0; P [W.m-1] 3: 0; P [W.m-1] 4: 0
| 4505 | P [W.m-1] 1: 0; P [W.m-1] 2: 0; P [W.m-1] 3: 0; P [W.m-1] 4: 0
| 4506 | P [W.m-1] 1: 0; P [W.m-1] 2: 0; P [W.m-1] 3: 0; P [W.m-1] 4: 0
| 4507 | P [W.m-1] 1: 0; P [W.m-1] 2: 0; P [W.m-1] 3: 0; P [W.m-1] 4: 0
| 4508 | P [W.m-1] 1: 0; P [W.m-1] 2: 0; P [W.m-1] 3: 0; P [W.m-1] 4: 0
| 4509 | P [W.m-1] 1: 0; P [W.m-1] 2: 0; P [W.m-1] 3: 0; P [W.m-1] 4: 0
| 4510 | P [W.m-1] 1: 0; P [W.m-1] 2: 0; P [W.m-1] 3: 0; P [W.m-1] 4: 0
| 4511 | P [W.m-1] 1: 0; P [W.m-1] 2: 0; P [W.m-1] 3: 0; P [W.m-1] 4: 0
| 4512 | P [W.m-1] 1: 0; P [W.m-1] 2: 0; P [W.m-1] 3: 0; P [W.m-1] 4: 0
| 4513 | P [W.m-1] 1: 0; P [W.m-1] 2: 0; P [W.m-1] 3: 0; P [W.m-1] 4: 0
| 4514 | P [W.m-1] 1: 0; P [W.m-1] 2: 0; P [W.m-1] 3: 0; P [W.m-1] 4: 0
| 4515 | P [W.m-1] 1: 0; P [W.m-1] 2: 0; P [W.m-1] 3: 0; P [W.m-1] 4: 0
| 4516 | P [W.m-1] 1: 0; P [W.m-1] 2: 0; P [W.m-1] 3: 0; P [W.m-1] 4: 0
| 4517 | P [W.m-1] 1: 0; P [W.m-1] 2: 0; P [W.m-1] 3: 0; P [W.m-1] 4: 0
| 4518 | P [W.m-1] 1: 0; P [W.m-1] 2: 0; P [W.m-1] 3: 0; P [W.m-1] 4: 0
| 4519 | P [W.m-1] 1: 0; P [W.m-1] 2: 0; P [W.m-1] 3: 0; P [W.m-1] 4: 0
| 4520 | P [W.m-1] 1: 0; P [W.m-1] 2: 0; P [W.m-1] 3: 0; P [W.m-1] 4: 0
| 4521 | P [W.m-1] 1: 0; P [W.m-1] 2: 0; P [W.m-1] 3: 0; P [W.m-1] 4: 0
| 4522 | P [W.m-1] 1: 0; P [W.m-1] 2: 0; P [W.m-1] 3: 0; P [W.m-1] 4: 0
| 4523 | P [W.m-1] 1: 0; P [W.m-1] 2: 0; P [W.m-1] 3: 0; P [W.m-1] 4: 0
| 4524 | P [W.m-1] 1: 0; P [W.m-1] 2: 0; P [W.m-1] 3: 0; P [W.m-1] 4: 0
| 4525 | P [W.m-1] 1: 0; P [W.m-1] 2: 0; P [W.m-1] 3: 0; P [W.m-1] 4: 0
| 4526 | P [W.m-1] 1: 0; P [W.m-1] 2: 0; P [W.m-1] 3: 0; P [W.m-1] 4: 0
| 4527 | P [W.m-1] 1: 0; P [W.m-1] 2: 0; P [W.m-1] 3: 0; P [W.m-1] 4: 0
| 4528 | P [W.m-1] 1: 0; P [W.m-1] 2: 0; P [W.m-1] 3: 0; P [W.m-1] 4: 0
| 4529 | P [W.m-1] 1: 0; P [W.m-1] 2: 0; P [W.m-1] 3: 0; P [W.m-1] 4: 0
| 4530 | P [W.m-1] 1: 0; P [W.m-1] 2: 0; P [W.m-1] 3: 0; P [W.m-1] 4: 0
| 4531 | P [W.m-1] 1: 0; P [W.m-1] 2: 0; P [W.m-1] 3: 0; P [W.m-1] 4: 0
| 4532 | P [W.m-1] 1: 0; P [W.m-1] 2: 0; P [W.m-1] 3: 0; P [W.m-1] 4: 0
| 4533 | P [W.m-1] 1: 0; P [W.m-1] 2: 0; P [W.m-1] 3: 0; P [W.m-1] 4: 0
| 4534 | P [W.m-1] 1: 0; P [W.m-1] 2: 0; P [W.m-1] 3: 0; P [W.m-1] 4: 0
| 4535 | P [W.m-1] 1: 0; P [W.m-1] 2: 0; P [W.m-1] 3: 0; P [W.m-1] 4: 0
| 4536 | P [W.m-1] 1: 0; P [W.m-1] 2: 0; P [W.m-1] 3: 0; P [W.m-1] 4: 0
| 4537 | P [W.m-1] 1: 0; P [W.m-1] 2: 0; P [W.m-1] 3: 0; P [W.m-1] 4: 0
| 4538 | P [W.m-1] 1: 0; P [W.m-1] 2: 0; P [W.m-1] 3: 0; P [W.m-1] 4: 0
| 4539 | P [W.m-1] 1: 0; P [W.m-1] 2: 0; P [W.m-1] 3: 0; P [W.m-1] 4: 0
| 4540 | P [W.m-1] 1: 0; P [W.m-1] 2: 0; P [W.m-1] 3: 0; P [W.m-1] 4: 0
| 4541 | P [W.m-1] 1: 0; P [W.m-1] 2: 0; P [W.m-1] 3: 0; P [W.m-1] 4: 0
| 4542 | P [W.m-1] 1: 0; P [W.m-1] 2: 0; P [W.m-1] 3: 0; P [W.m-1] 4: 0
| 4543 | P [W.m-1] 1: 0; P [W.m-1] 2: 0; P [W.m-1] 3: 0; P [W.m-1] 4: 0
| 4544 | P [W.m-1] 1: 0; P [W.m-1] 2: 0; P [W.m-1] 3: 0; P [W.m-1] 4: 0
| 4545 | P [W.m-1] 1: 0; P [W.m-1] 2: 0; P [W.m-1] 3: 0; P [W.m-1] 4: 0
| 4546 | P [W.m-1] 1: 0; P [W.m-1] 2: 0; P [W.m-1] 3: 0; P [W.m-1] 4: 0
| 4547 | P [W.m-1] 1: 0; P [W.m-1] 2: 0; P [W.m-1] 3: 0; P [W.m-1] 4: 0
| 4548 | P [W.m-1] 1: 0; P [W.m-1] 2: 0; P [W.m-1] 3: 0; P [W.m-1] 4: 0
| 4549 | P [W.m-1] 1: 0; P [W.m-1] 2: 0; P [W.m-1] 3: 0; P [W.m-1] 4: 0
| 4550 | P [W.m-1] 1: 0; P [W.m-1] 2: 0; P [W.m-1] 3: 0; P [W.m-1] 4: 0
| 4551 | P [W.m-1] 1: 0; P [W.m-1] 2: 0; P [W.m-1] 3: 0; P [W.m-1] 4: 0
| 4552 | P [W.m-1] 1: 0; P [W.m-1] 2: 0; P [W.m-1] 3: 0; P [W.m-1] 4: 0
| 4553 | P [W.m-1] 1: 0; P [W.m-1] 2: 0; P [W.m-1] 3: 0; P [W.m-1] 4: 0
| 4554 | P [W.m-1] 1: 0; P [W.m-1] 2: 0; P [W.m-1] 3: 0; P [W.m-1] 4: 0
| 4555 | P [W.m-1] 1: 0; P [W.m-1] 2: 0; P [W.m-1] 3: 0; P [W.m-1] 4: 0
| 4556 | P [W.m-1] 1: 0; P [W.m-1] 2: 0; P [W.m-1] 3: 0; P [W.m-1] 4: 0
| 4557 | P [W.m-1] 1: 0; P [W.m-1] 2: 0; P [W.m-1] 3: 0; P [W.m-1] 4: 0
| 4558 | P [W.m-1] 1: 0; P [W.m-1] 2: 0; P [W.m-1] 3: 0; P [W.m-1] 4: 0
| 4559 | P [W.m-1] 1: 0; P [W.m-1] 2: 0; P [W.m-1] 3: 0; P [W.m-1] 4: 0
| 4560 | P [W.m-1] 1: 0; P [W.m-1] 2: 0; P [W.m-1] 3: 0; P [W.m-1] 4: 0
| 4561 | P [W.m-1] 1: 0; P [W.m-1] 2: 0; P [W.m-1] 3: 0; P [W.m-1] 4: 0
| 4562 | P [W.m-1] 1: 0; P [W.m-1] 2: 0; P [W.m-1] 3: 0; P [W.m-1] 4: 0
| 4563 | P [W.m-1] 1: 0; P [W.m-1] 2: 0; P [W.m-1] 3: 0; P [W.m-1] 4: 0
| 4564 | P [W.m-1] 1: 0; P [W.m-1] 2: 0; P [W.m-1] 3: 0; P [W.m-1] 4: 0
| 4565 | P [W.m-1] 1: 0; P [W.m-1] 2: 0; P [W.m-1] 3: 0; P [W.m-1] 4: 0
| 4566 | P [W.m-1] 1: 0; P [W.m-1] 2: 0; P [W.m-1] 3: 0; P [W.m-1] 4: 0
| 4567 | P [W.m-1] 1: 0; P [W.m-1] 2: 0; P [W.m-1] 3: 0; P [W.m-1] 4: 0
| 4568 | P [W.m-1] 1: 0; P [W.m-1] 2: 0; P [W.m-1] 3: 0; P [W.m-1] 4: 0
| 4569 | P [W.m-1] 1: 0; P [W.m-1] 2: 0; P [W.m-1] 3: 0; P [W.m-1] 4: 0
| 4570 | P [W.m-1] 1: 0; P [W.m-1] 2: 0; P [W.m-1] 3: 0; P [W.m-1] 4: 0
| 4571 | P [W.m-1] 1: 0; P [W.m-1] 2: 0; P [W.m-1] 3: 0; P [W.m-1] 4: 0
| 4572 | P [W.m-1] 1: 0; P [W.m-1] 2: 0; P [W.m-1] 3: 0; P [W.m-1] 4: 0
| 4573 | P [W.m-1] 1: 0; P [W.m-1] 2: 0; P [W.m-1] 3: 0; P [W.m-1] 4: 0
| 4574 | P [W.m-1] 1: 0; P [W.m-1] 2: 0; P [W.m-1] 3: 0; P [W.m-1] 4: 0
| 4575 | P [W.m-1] 1: 0; P [W.m-1] 2: 0; P [W.m-1] 3: 0; P [W.m-1] 4: 0
| 4576 | P [W.m-1] 1: 0; P [W.m-1] 2: 0; P [W.m-1] 3: 0; P [W.m-1] 4: 0
| 4577 | P [W.m-1] 1: 0; P [W.m-1] 2: 0; P [W.m-1] 3: 0; P [W.m-1] 4: 0
| 4578 | P [W.m-1] 1: 0; P [W.m-1] 2: 0; P [W.m-1] 3: 0; P [W.m-1] 4: 0
| 4579 | P [W.m-1] 1: 0; P [W.m-1] 2: 0; P [W.m-1] 3: 0; P [W.m-1] 4: 0
| 4580 | P [W.m-1] 1: 0; P [W.m-1] 2: 0; P [W.m-1] 3: 0; P [W.m-1] 4: 0
| 4581 | P [W.m-1] 1: 0; P [W.m-1] 2: 0; P [W.m-1] 3: 0; P [W.m-1] 4: 0
| 4582 | P [W.m-1] 1: 0; P [W.m-1] 2: 0; P [W.m-1] 3: 0; P [W.m-1] 4: 0
| 4583 | P [W.m-1] 1: 0; P [W.m-1] 2: 0; P [W.m-1] 3: 0; P [W.m-1] 4: 0
| 4584 | P [W.m-1] 1: 0; P [W.m-1] 2: 0; P [W.m-1] 3: 0; P [W.m-1] 4: 0
| 4585 | P [W.m-1] 1: 0; P [W.m-1] 2: 0; P [W.m-1] 3: 0; P [W.m-1] 4: 0
| 4586 | P [W.m-1] 1: 0; P [W.m-1] 2: 0; P [W.m-1] 3: 0; P [W.m-1] 4: 0
| 4587 | P [W.m-1] 1: 0; P [W.m-1] 2: 0; P [W.m-1] 3: 0; P [W.m-1] 4: 0
| 4588 | P [W.m-1] 1: 0; P [W.m-1] 2: 0; P [W.m-1] 3: 0; P [W.m-1] 4: 0
| 4589 | P [W.m-1] 1: 0; P [W.m-1] 2: 0; P [W.m-1] 3: 0; P [W.m-1] 4: 0
| 4590 | P [W.m-1] 1: 0; P [W.m-1] 2: 0; P [W.m-1] 3: 0; P [W.m-1] 4: 0
| 4591 | P [W.m-1] 1: 0; P [W.m-1] 2: 0; P [W.m-1] 3: 0; P [W.m-1] 4: 0
| 4592 | P [W.m-1] 1: 0; P [W.m-1] 2: 0; P [W.m-1] 3: 0; P [W.m-1] 4: 0
| 4593 | P [W.m-1] 1: 0; P [W.m-1] 2: 0; P [W.m-1] 3: 0; P [W.m-1] 4: 0
| 4594 | P [W.m-1] 1: 0; P [W.m-1] 2: 0; P [W.m-1] 3: 0; P [W.m-1] 4: 0
| 4595 | P [W.m-1] 1: 0; P [W.m-1] 2: 0; P [W.m-1] 3: 0; P [W.m-1] 4: 0
| 4596 | P [W.m-1] 1: 0; P [W.m-1] 2: 0; P [W.m-1] 3: 0; P [W.m-1] 4: 0
| 4597 | P [W.m-1] 1: 0; P [W.m-1] 2: 0; P [W.m-1] 3: 0; P [W.m-1] 4: 0
| 4598 | P [W.m-1] 1: 0; P [W.m-1] 2: 0; P [W.m-1] 3: 0; P [W.m-1] 4: 0
| 4599 | P [W.m-1] 1: 0; P [W.m-1] 2: 0; P [W.m-1] 3: 0; P [W.m-1] 4: 0
| 4600 | P [W.m-1] 1: 0; P [W.m-1] 2: 0; P [W.m-1] 3: 0; P [W.m-1] 4: 0
| 4601 | P [W.m-1] 1: 0; P [W.m-1] 2: 0; P [W.m-1] 3: 0; P [W.m-1] 4: 0
| 4602 | P [W.m-1] 1: 0; P [W.m-1] 2: 0; P [W.m-1] 3: 0; P [W.m-1] 4: 0
| 4603 | P [W.m-1] 1: 0; P [W.m-1] 2: 0; P [W.m-1] 3: 0; P [W.m-1] 4: 0
| 4604 | P [W.m-1] 1: 0; P [W.m-1] 2: 0; P [W.m-1] 3: 0; P [W.m-1] 4: 0
| 4605 | P [W.m-1] 1: 0; P [W.m-1] 2: 0; P [W.m-1] 3: 0; P [W.m-1] 4: 0
| 4606 | P [W.m-1] 1: 0; P [W.m-1] 2: 0; P [W.m-1] 3: 0; P [W.m-1] 4: 0
| 4607 | P [W.m-1] 1: 0; P [W.m-1] 2: 0; P [W.m-1] 3: 0; P [W.m-1] 4: 0
| 4608 | P [W.m-1] 1: 0; P [W.m-1] 2: 0; P [W.m-1] 3: 0; P [W.m-1] 4: 0
| 4609 | P [W.m-1] 1: 0; P [W.m-1] 2: 0; P [W.m-1] 3: 0; P [W.m-1] 4: 0
| 4610 | P [W.m-1] 1: 0; P [W.m-1] 2: 0; P [W.m-1] 3: 0; P [W.m-1] 4: 0
| 4611 | P [W.m-1] 1: 0; P [W.m-1] 2: 0; P [W.m-1] 3: 0; P [W.m-1] 4: 0
| 4612 | P [W.m-1] 1: 0; P [W.m-1] 2: 0; P [W.m-1] 3: 0; P [W.m-1] 4: 0
| 4613 | P [W.m-1] 1: 0; P [W.m-1] 2: 0; P [W.m-1] 3: 0; P [W.m-1] 4: 0
| 4614 | P [W.m-1] 1: 0; P [W.m-1] 2: 0; P [W.m-1] 3: 0; P [W.m-1] 4: 0
| 4615 | P [W.m-1] 1: 0; P [W.m-1] 2: 0; P [W.m-1] 3: 0; P [W.m-1] 4: 0
| 4616 | P [W.m-1] 1: 0; P [W.m-1] 2: 0; P [W.m-1] 3: 0; P [W.m-1] 4: 0
| 4617 | P [W.m-1] 1: 0; P [W.m-1] 2: 0; P [W.m-1] 3: 0; P [W.m-1] 4: 0
| 4618 | P [W.m-1] 1: 0; P [W.m-1] 2: 0; P [W.m-1] 3: 0; P [W.m-1] 4: 0
| 4619 | P [W.m-1] 1: 0; P [W.m-1] 2: 0; P [W.m-1] 3: 0; P [W.m-1] 4: 0
| 4620 | P [W.m-1] 1: 0; P [W.m-1] 2: 0; P [W.m-1] 3: 0; P [W.m-1] 4: 0
| 4621 | P [W.m-1] 1: 0; P [W.m-1] 2: 0; P [W.m-1] 3: 0; P [W.m-1] 4: 0
| 4622 | P [W.m-1] 1: 0; P [W.m-1] 2: 0; P [W.m-1] 3: 0; P [W.m-1] 4: 0
| 4623 | P [W.m-1] 1: 0; P [W.m-1] 2: 0; P [W.m-1] 3: 0; P [W.m-1] 4: 0
| 4624 | P [W.m-1] 1: 0; P [W.m-1] 2: 0; P [W.m-1] 3: 0; P [W.m-1] 4: 0
| 4625 | P [W.m-1] 1: 0; P [W.m-1] 2: 0; P [W.m-1] 3: 0; P [W.m-1] 4: 0
| 4626 | P [W.m-1] 1: 0; P [W.m-1] 2: 0; P [W.m-1] 3: 0; P [W.m-1] 4: 0
| 4627 | P [W.m-1] 1: 0; P [W.m-1] 2: 0; P [W.m-1] 3: 0; P [W.m-1] 4: 0
| 4628 | P [W.m-1] 1: 0; P [W.m-1] 2: 0; P [W.m-1] 3: 0; P [W.m-1] 4: 0
| 4629 | P [W.m-1] 1: 0; P [W.m-1] 2: 0; P [W.m-1] 3: 0; P [W.m-1] 4: 0
| 4630 | P [W.m-1] 1: 0; P [W.m-1] 2: 0; P [W.m-1] 3: 0; P [W.m-1] 4: 0
| 4631 | P [W.m-1] 1: 0; P [W.m-1] 2: 0; P [W.m-1] 3: 0; P [W.m-1] 4: 0
| 4632 | P [W.m-1] 1: 0; P [W.m-1] 2: 0; P [W.m-1] 3: 0; P [W.m-1] 4: 0
| 4633 | P [W.m-1] 1: 0; P [W.m-1] 2: 0; P [W.m-1] 3: 0; P [W.m-1] 4: 0
| 4634 | P [W.m-1] 1: 0; P [W.m-1] 2: 0; P [W.m-1] 3: 0; P [W.m-1] 4: 0
| 4635 | P [W.m-1] 1: 0; P [W.m-1] 2: 0; P [W.m-1] 3: 0; P [W.m-1] 4: 0
| 4636 | P [W.m-1] 1: 0; P [W.m-1] 2: 0; P [W.m-1] 3: 0; P [W.m-1] 4: 0
| 4637 | P [W.m-1] 1: 0; P [W.m-1] 2: 0; P [W.m-1] 3: 0; P [W.m-1] 4: 0
| 4638 | P [W.m-1] 1: 0; P [W.m-1] 2: 0; P [W.m-1] 3: 0; P [W.m-1] 4: 0
| 4639 | P [W.m-1] 1: 0; P [W.m-1] 2: 0; P [W.m-1] 3: 0; P [W.m-1] 4: 0
| 4640 | P [W.m-1] 1: 0; P [W.m-1] 2: 0; P [W.m-1] 3: 0; P [W.m-1] 4: 0
| 4641 | P [W.m-1] 1: 0; P [W.m-1] 2: 0; P [W.m-1] 3: 0; P [W.m-1] 4: 0
| 4642 | P [W.m-1] 1: 0; P [W.m-1] 2: 0; P [W.m-1] 3: 0; P [W.m-1] 4: 0
| 4643 | P [W.m-1] 1: 0; P [W.m-1] 2: 0; P [W.m-1] 3: 0; P [W.m-1] 4: 0
| 4644 | P [W.m-1] 1: 0; P [W.m-1] 2: 0; P [W.m-1] 3: 0; P [W.m-1] 4: 0
| 4645 | P [W.m-1] 1: 0; P [W.m-1] 2: 0; P [W.m-1] 3: 0; P [W.m-1] 4: 0
| 4646 | P [W.m-1] 1: 0; P [W.m-1] 2: 0; P [W.m-1] 3: 0; P [W.m-1] 4: 0
| 4647 | P [W.m-1] 1: 0; P [W.m-1] 2: 0; P [W.m-1] 3: 0; P [W.m-1] 4: 0
| 4648 | P [W.m-1] 1: 0; P [W.m-1] 2: 0; P [W.m-1] 3: 0; P [W.m-1] 4: 0
| 4649 | P [W.m-1] 1: 0; P [W.m-1] 2: 0; P [W.m-1] 3: 0; P [W.m-1] 4: 0
| 4650 | P [W.m-1] 1: 0; P [W.m-1] 2: 0; P [W.m-1] 3: 0; P [W.m-1] 4: 0
| 4651 | P [W.m-1] 1: 0; P [W.m-1] 2: 0; P [W.m-1] 3: 0; P [W.m-1] 4: 0
| 4652 | P [W.m-1] 1: 0; P [W.m-1] 2: 0; P [W.m-1] 3: 0; P [W.m-1] 4: 0
| 4653 | P [W.m-1] 1: 0; P [W.m-1] 2: 0; P [W.m-1] 3: 0; P [W.m-1] 4: 0
| 4654 | P [W.m-1] 1: 0; P [W.m-1] 2: 0; P [W.m-1] 3: 0; P [W.m-1] 4: 0
| 4655 | P [W.m-1] 1: 0; P [W.m-1] 2: 0; P [W.m-1] 3: 0; P [W.m-1] 4: 0
| 4656 | P [W.m-1] 1: 0; P [W.m-1] 2: 0; P [W.m-1] 3: 0; P [W.m-1] 4: 0
| 4657 | P [W.m-1] 1: 0; P [W.m-1] 2: 0; P [W.m-1] 3: 0; P [W.m-1] 4: 0
| 4658 | P [W.m-1] 1: 0; P [W.m-1] 2: 0; P [W.m-1] 3: 0; P [W.m-1] 4: 0
| 4659 | P [W.m-1] 1: 0; P [W.m-1] 2: 0; P [W.m-1] 3: 0; P [W.m-1] 4: 0
| 4660 | P [W.m-1] 1: 0; P [W.m-1] 2: 0; P [W.m-1] 3: 0; P [W.m-1] 4: 0
| 4661 | P [W.m-1] 1: 0; P [W.m-1] 2: 0; P [W.m-1] 3: 0; P [W.m-1] 4: 0
| 4662 | P [W.m-1] 1: 0; P [W.m-1] 2: 0; P [W.m-1] 3: 0; P [W.m-1] 4: 0
| 4663 | P [W.m-1] 1: 0; P [W.m-1] 2: 0; P [W.m-1] 3: 0; P [W.m-1] 4: 0
| 4664 | P [W.m-1] 1: 0; P [W.m-1] 2: 0; P [W.m-1] 3: 0; P [W.m-1] 4: 0
| 4665 | P [W.m-1] 1: 0; P [W.m-1] 2: 0; P [W.m-1] 3: 0; P [W.m-1] 4: 0
| 4666 | P [W.m-1] 1: 0; P [W.m-1] 2: 0; P [W.m-1] 3: 0; P [W.m-1] 4: 0
| 4667 | P [W.m-1] 1: 0; P [W.m-1] 2: 0; P [W.m-1] 3: 0; P [W.m-1] 4: 0
| 4668 | P [W.m-1] 1: 0; P [W.m-1] 2: 0; P [W.m-1] 3: 0; P [W.m-1] 4: 0
| 4669 | P [W.m-1] 1: 0; P [W.m-1] 2: 0; P [W.m-1] 3: 0; P [W.m-1] 4: 0
| 4670 | P [W.m-1] 1: 0; P [W.m-1] 2: 0; P [W.m-1] 3: 0; P [W.m-1] 4: 0
| 4671 | P [W.m-1] 1: 0; P [W.m-1] 2: 0; P [W.m-1] 3: 0; P [W.m-1] 4: 0
| 4672 | P [W.m-1] 1: 0; P [W.m-1] 2: 0; P [W.m-1] 3: 0; P [W.m-1] 4: 0
| 4673 | P [W.m-1] 1: 0; P [W.m-1] 2: 0; P [W.m-1] 3: 0; P [W.m-1] 4: 0
| 4674 | P [W.m-1] 1: 0; P [W.m-1] 2: 0; P [W.m-1] 3: 0; P [W.m-1] 4: 0
| 4675 | P [W.m-1] 1: 0; P [W.m-1] 2: 0; P [W.m-1] 3: 0; P [W.m-1] 4: 0
| 4676 | P [W.m-1] 1: 0; P [W.m-1] 2: 0; P [W.m-1] 3: 0; P [W.m-1] 4: 0
| 4677 | P [W.m-1] 1: 0; P [W.m-1] 2: 0; P [W.m-1] 3: 0; P [W.m-1] 4: 0
| 4678 | P [W.m-1] 1: 0; P [W.m-1] 2: 0; P [W.m-1] 3: 0; P [W.m-1] 4: 0
| 4679 | P [W.m-1] 1: 0; P [W.m-1] 2: 0; P [W.m-1] 3: 0; P [W.m-1] 4: 0
| 4680 | P [W.m-1] 1: 0; P [W.m-1] 2: 0; P [W.m-1] 3: 0; P [W.m-1] 4: 0
| 4681 | P [W.m-1] 1: 0; P [W.m-1] 2: 0; P [W.m-1] 3: 0; P [W.m-1] 4: 0
| 4682 | P [W.m-1] 1: 0; P [W.m-1] 2: 0; P [W.m-1] 3: 0; P [W.m-1] 4: 0
| 4683 | P [W.m-1] 1: 0; P [W.m-1] 2: 0; P [W.m-1] 3: 0; P [W.m-1] 4: 0
| 4684 | P [W.m-1] 1: 0; P [W.m-1] 2: 0; P [W.m-1] 3: 0; P [W.m-1] 4: 0
| 4685 | P [W.m-1] 1: 0; P [W.m-1] 2: 0; P [W.m-1] 3: 0; P [W.m-1] 4: 0
| 4686 | P [W.m-1] 1: 0; P [W.m-1] 2: 0; P [W.m-1] 3: 0; P [W.m-1] 4: 0
| 4687 | P [W.m-1] 1: 0; P [W.m-1] 2: 0; P [W.m-1] 3: 0; P [W.m-1] 4: 0
| 4688 | P [W.m-1] 1: 0; P [W.m-1] 2: 0; P [W.m-1] 3: 0; P [W.m-1] 4: 0
| 4689 | P [W.m-1] 1: 0; P [W.m-1] 2: 0; P [W.m-1] 3: 0; P [W.m-1] 4: 0
| 4690 | P [W.m-1] 1: 0; P [W.m-1] 2: 0; P [W.m-1] 3: 0; P [W.m-1] 4: 0
| 4691 | P [W.m-1] 1: 0; P [W.m-1] 2: 0; P [W.m-1] 3: 0; P [W.m-1] 4: 0
| 4692 | P [W.m-1] 1: 0; P [W.m-1] 2: 0; P [W.m-1] 3: 0; P [W.m-1] 4: 0
| 4693 | P [W.m-1] 1: 0; P [W.m-1] 2: 0; P [W.m-1] 3: 0; P [W.m-1] 4: 0
| 4694 | P [W.m-1] 1: 0; P [W.m-1] 2: 0; P [W.m-1] 3: 0; P [W.m-1] 4: 0
| 4695 | P [W.m-1] 1: 0; P [W.m-1] 2: 0; P [W.m-1] 3: 0; P [W.m-1] 4: 0
| 4696 | P [W.m-1] 1: 0; P [W.m-1] 2: 0; P [W.m-1] 3: 0; P [W.m-1] 4: 0
| 4697 | P [W.m-1] 1: 0; P [W.m-1] 2: 0; P [W.m-1] 3: 0; P [W.m-1] 4: 0
| 4698 | P [W.m-1] 1: 0; P [W.m-1] 2: 0; P [W.m-1] 3: 0; P [W.m-1] 4: 0
| 4699 | P [W.m-1] 1: 0; P [W.m-1] 2: 0; P [W.m-1] 3: 0; P [W.m-1] 4: 0
| 4700 | P [W.m-1] 1: 0; P [W.m-1] 2: 0; P [W.m-1] 3: 0; P [W.m-1] 4: 0
| 4701 | P [W.m-1] 1: 0; P [W.m-1] 2: 0; P [W.m-1] 3: 0; P [W.m-1] 4: 0
| 4702 | P [W.m-1] 1: 0; P [W.m-1] 2: 0; P [W.m-1] 3: 0; P [W.m-1] 4: 0
| 4703 | P [W.m-1] 1: 0; P [W.m-1] 2: 0; P [W.m-1] 3: 0; P [W.m-1] 4: 0
| 4704 | P [W.m-1] 1: 0; P [W.m-1] 2: 0; P [W.m-1] 3: 0; P [W.m-1] 4: 0
| 4705 | P [W.m-1] 1: 0; P [W.m-1] 2: 0; P [W.m-1] 3: 0; P [W.m-1] 4: 0
| 4706 | P [W.m-1] 1: 0; P [W.m-1] 2: 0; P [W.m-1] 3: 0; P [W.m-1] 4: 0
| 4707 | P [W.m-1] 1: 0; P [W.m-1] 2: 0; P [W.m-1] 3: 0; P [W.m-1] 4: 0
| 4708 | P [W.m-1] 1: 0; P [W.m-1] 2: 0; P [W.m-1] 3: 0; P [W.m-1] 4: 0
| 4709 | P [W.m-1] 1: 0; P [W.m-1] 2: 0; P [W.m-1] 3: 0; P [W.m-1] 4: 0
| 4710 | P [W.m-1] 1: 0; P [W.m-1] 2: 0; P [W.m-1] 3: 0; P [W.m-1] 4: 0
| 4711 | P [W.m-1] 1: 0; P [W.m-1] 2: 0; P [W.m-1] 3: 0; P [W.m-1] 4: 0
| 4712 | P [W.m-1] 1: 0; P [W.m-1] 2: 0; P [W.m-1] 3: 0; P [W.m-1] 4: 0
| 4713 | P [W.m-1] 1: 0; P [W.m-1] 2: 0; P [W.m-1] 3: 0; P [W.m-1] 4: 0
| 4714 | P [W.m-1] 1: 0; P [W.m-1] 2: 0; P [W.m-1] 3: 0; P [W.m-1] 4: 0
| 4715 | P [W.m-1] 1: 0; P [W.m-1] 2: 0; P [W.m-1] 3: 0; P [W.m-1] 4: 0
| 4716 | P [W.m-1] 1: 0; P [W.m-1] 2: 0; P [W.m-1] 3: 0; P [W.m-1] 4: 0
| 4717 | P [W.m-1] 1: 0; P [W.m-1] 2: 0; P [W.m-1] 3: 0; P [W.m-1] 4: 0
| 4718 | P [W.m-1] 1: 0; P [W.m-1] 2: 0; P [W.m-1] 3: 0; P [W.m-1] 4: 0
| 4719 | P [W.m-1] 1: 0; P [W.m-1] 2: 0; P [W.m-1] 3: 0; P [W.m-1] 4: 0
| 4720 | P [W.m-1] 1: 0; P [W.m-1] 2: 0; P [W.m-1] 3: 0; P [W.m-1] 4: 0
| 4721 | P [W.m-1] 1: 0; P [W.m-1] 2: 0; P [W.m-1] 3: 0; P [W.m-1] 4: 0
| 4722 | P [W.m-1] 1: 0; P [W.m-1] 2: 0; P [W.m-1] 3: 0; P [W.m-1] 4: 0
| 4723 | P [W.m-1] 1: 0; P [W.m-1] 2: 0; P [W.m-1] 3: 0; P [W.m-1] 4: 0
| 4724 | P [W.m-1] 1: 0; P [W.m-1] 2: 0; P [W.m-1] 3: 0; P [W.m-1] 4: 0
| 4725 | P [W.m-1] 1: 0; P [W.m-1] 2: 0; P [W.m-1] 3: 0; P [W.m-1] 4: 0
| 4726 | P [W.m-1] 1: 0; P [W.m-1] 2: 0; P [W.m-1] 3: 0; P [W.m-1] 4: 0
| 4727 | P [W.m-1] 1: 0; P [W.m-1] 2: 0; P [W.m-1] 3: 0; P [W.m-1] 4: 0
| 4728 | P [W.m-1] 1: 0; P [W.m-1] 2: 0; P [W.m-1] 3: 0; P [W.m-1] 4: 0
| 4729 | P [W.m-1] 1: 0; P [W.m-1] 2: 0; P [W.m-1] 3: 0; P [W.m-1] 4: 0
| 4730 | P [W.m-1] 1: 0; P [W.m-1] 2: 0; P [W.m-1] 3: 0; P [W.m-1] 4: 0
| 4731 | P [W.m-1] 1: 0; P [W.m-1] 2: 0; P [W.m-1] 3: 0; P [W.m-1] 4: 0
| 4732 | P [W.m-1] 1: 0; P [W.m-1] 2: 0; P [W.m-1] 3: 0; P [W.m-1] 4: 0
| 4733 | P [W.m-1] 1: 0; P [W.m-1] 2: 0; P [W.m-1] 3: 0; P [W.m-1] 4: 0
| 4734 | P [W.m-1] 1: 0; P [W.m-1] 2: 0; P [W.m-1] 3: 0; P [W.m-1] 4: 0
| 4735 | P [W.m-1] 1: 0; P [W.m-1] 2: 0; P [W.m-1] 3: 0; P [W.m-1] 4: 0
| 4736 | P [W.m-1] 1: 0; P [W.m-1] 2: 0; P [W.m-1] 3: 0; P [W.m-1] 4: 0
| 4737 | P [W.m-1] 1: 0; P [W.m-1] 2: 0; P [W.m-1] 3: 0; P [W.m-1] 4: 0
| 4738 | P [W.m-1] 1: 0; P [W.m-1] 2: 0; P [W.m-1] 3: 0; P [W.m-1] 4: 0
| 4739 | P [W.m-1] 1: 0; P [W.m-1] 2: 0; P [W.m-1] 3: 0; P [W.m-1] 4: 0
| 4740 | P [W.m-1] 1: 0; P [W.m-1] 2: 0; P [W.m-1] 3: 0; P [W.m-1] 4: 0
| 4741 | P [W.m-1] 1: 0; P [W.m-1] 2: 0; P [W.m-1] 3: 0; P [W.m-1] 4: 0
| 4742 | P [W.m-1] 1: 0; P [W.m-1] 2: 0; P [W.m-1] 3: 0; P [W.m-1] 4: 0
| 4743 | P [W.m-1] 1: 0; P [W.m-1] 2: 0; P [W.m-1] 3: 0; P [W.m-1] 4: 0
| 4744 | P [W.m-1] 1: 0; P [W.m-1] 2: 0; P [W.m-1] 3: 0; P [W.m-1] 4: 0
| 4745 | P [W.m-1] 1: 0; P [W.m-1] 2: 0; P [W.m-1] 3: 0; P [W.m-1] 4: 0
| 4746 | P [W.m-1] 1: 0; P [W.m-1] 2: 0; P [W.m-1] 3: 0; P [W.m-1] 4: 0
| 4747 | P [W.m-1] 1: 0; P [W.m-1] 2: 0; P [W.m-1] 3: 0; P [W.m-1] 4: 0
| 4748 | P [W.m-1] 1: 0; P [W.m-1] 2: 0; P [W.m-1] 3: 0; P [W.m-1] 4: 0
| 4749 | P [W.m-1] 1: 0; P [W.m-1] 2: 0; P [W.m-1] 3: 0; P [W.m-1] 4: 0
| 4750 | P [W.m-1] 1: 0; P [W.m-1] 2: 0; P [W.m-1] 3: 0; P [W.m-1] 4: 0
| 4751 | P [W.m-1] 1: 0; P [W.m-1] 2: 0; P [W.m-1] 3: 0; P [W.m-1] 4: 0
| 4752 | P [W.m-1] 1: 0; P [W.m-1] 2: 0; P [W.m-1] 3: 0; P [W.m-1] 4: 0
| 4753 | P [W.m-1] 1: 0; P [W.m-1] 2: 0; P [W.m-1] 3: 0; P [W.m-1] 4: 0
| 4754 | P [W.m-1] 1: 0; P [W.m-1] 2: 0; P [W.m-1] 3: 0; P [W.m-1] 4: 0
| 4755 | P [W.m-1] 1: 0; P [W.m-1] 2: 0; P [W.m-1] 3: 0; P [W.m-1] 4: 0
| 4756 | P [W.m-1] 1: 0; P [W.m-1] 2: 0; P [W.m-1] 3: 0; P [W.m-1] 4: 0
| 4757 | P [W.m-1] 1: 0; P [W.m-1] 2: 0; P [W.m-1] 3: 0; P [W.m-1] 4: 0
| 4758 | P [W.m-1] 1: 0; P [W.m-1] 2: 0; P [W.m-1] 3: 0; P [W.m-1] 4: 0
| 4759 | P [W.m-1] 1: 0; P [W.m-1] 2: 0; P [W.m-1] 3: 0; P [W.m-1] 4: 0
| 4760 | P [W.m-1] 1: 0; P [W.m-1] 2: 0; P [W.m-1] 3: 0; P [W.m-1] 4: 0
| 4761 | P [W.m-1] 1: 0; P [W.m-1] 2: 0; P [W.m-1] 3: 0; P [W.m-1] 4: 0
| 4762 | P [W.m-1] 1: 0; P [W.m-1] 2: 0; P [W.m-1] 3: 0; P [W.m-1] 4: 0
| 4763 | P [W.m-1] 1: 0; P [W.m-1] 2: 0; P [W.m-1] 3: 0; P [W.m-1] 4: 0
| 4764 | P [W.m-1] 1: 0; P [W.m-1] 2: 0; P [W.m-1] 3: 0; P [W.m-1] 4: 0
| 4765 | P [W.m-1] 1: 0; P [W.m-1] 2: 0; P [W.m-1] 3: 0; P [W.m-1] 4: 0
| 4766 | P [W.m-1] 1: 0; P [W.m-1] 2: 0; P [W.m-1] 3: 0; P [W.m-1] 4: 0
| 4767 | P [W.m-1] 1: 0; P [W.m-1] 2: 0; P [W.m-1] 3: 0; P [W.m-1] 4: 0
| 4768 | P [W.m-1] 1: 0; P [W.m-1] 2: 0; P [W.m-1] 3: 0; P [W.m-1] 4: 0
| 4769 | P [W.m-1] 1: 0; P [W.m-1] 2: 0; P [W.m-1] 3: 0; P [W.m-1] 4: 0
| 4770 | P [W.m-1] 1: 0; P [W.m-1] 2: 0; P [W.m-1] 3: 0; P [W.m-1] 4: 0
| 4771 | P [W.m-1] 1: 0; P [W.m-1] 2: 0; P [W.m-1] 3: 0; P [W.m-1] 4: 0
| 4772 | P [W.m-1] 1: 0; P [W.m-1] 2: 0; P [W.m-1] 3: 0; P [W.m-1] 4: 0
| 4773 | P [W.m-1] 1: 0; P [W.m-1] 2: 0; P [W.m-1] 3: 0; P [W.m-1] 4: 0
| 4774 | P [W.m-1] 1: 0; P [W.m-1] 2: 0; P [W.m-1] 3: 0; P [W.m-1] 4: 0
| 4775 | P [W.m-1] 1: 0; P [W.m-1] 2: 0; P [W.m-1] 3: 0; P [W.m-1] 4: 0
| 4776 | P [W.m-1] 1: 0; P [W.m-1] 2: 0; P [W.m-1] 3: 0; P [W.m-1] 4: 0
| 4777 | P [W.m-1] 1: 0; P [W.m-1] 2: 0; P [W.m-1] 3: 0; P [W.m-1] 4: 0
| 4778 | P [W.m-1] 1: 0; P [W.m-1] 2: 0; P [W.m-1] 3: 0; P [W.m-1] 4: 0
| 4779 | P [W.m-1] 1: 0; P [W.m-1] 2: 0; P [W.m-1] 3: 0; P [W.m-1] 4: 0
| 4780 | P [W.m-1] 1: 0; P [W.m-1] 2: 0; P [W.m-1] 3: 0; P [W.m-1] 4: 0
| 4781 | P [W.m-1] 1: 0; P [W.m-1] 2: 0; P [W.m-1] 3: 0; P [W.m-1] 4: 0
| 4782 | P [W.m-1] 1: 0; P [W.m-1] 2: 0; P [W.m-1] 3: 0; P [W.m-1] 4: 0
| 4783 | P [W.m-1] 1: 0; P [W.m-1] 2: 0; P [W.m-1] 3: 0; P [W.m-1] 4: 0
| 4784 | P [W.m-1] 1: 0; P [W.m-1] 2: 0; P [W.m-1] 3: 0; P [W.m-1] 4: 0
| 4785 | P [W.m-1] 1: 0; P [W.m-1] 2: 0; P [W.m-1] 3: 0; P [W.m-1] 4: 0
| 4786 | P [W.m-1] 1: 0; P [W.m-1] 2: 0; P [W.m-1] 3: 0; P [W.m-1] 4: 0
| 4787 | P [W.m-1] 1: 0; P [W.m-1] 2: 0; P [W.m-1] 3: 0; P [W.m-1] 4: 0
| 4788 | P [W.m-1] 1: 0; P [W.m-1] 2: 0; P [W.m-1] 3: 0; P [W.m-1] 4: 0
| 4789 | P [W.m-1] 1: 0; P [W.m-1] 2: 0; P [W.m-1] 3: 0; P [W.m-1] 4: 0
| 4790 | P [W.m-1] 1: 0; P [W.m-1] 2: 0; P [W.m-1] 3: 0; P [W.m-1] 4: 0
| 4791 | P [W.m-1] 1: 0; P [W.m-1] 2: 0; P [W.m-1] 3: 0; P [W.m-1] 4: 0
| 4792 | P [W.m-1] 1: 0; P [W.m-1] 2: 0; P [W.m-1] 3: 0; P [W.m-1] 4: 0
| 4793 | P [W.m-1] 1: 0; P [W.m-1] 2: 0; P [W.m-1] 3: 0; P [W.m-1] 4: 0
| 4794 | P [W.m-1] 1: 0; P [W.m-1] 2: 0; P [W.m-1] 3: 0; P [W.m-1] 4: 0
| 4795 | P [W.m-1] 1: 0; P [W.m-1] 2: 0; P [W.m-1] 3: 0; P [W.m-1] 4: 0
| 4796 | P [W.m-1] 1: 0; P [W.m-1] 2: 0; P [W.m-1] 3: 0; P [W.m-1] 4: 0
| 4797 | P [W.m-1] 1: 0; P [W.m-1] 2: 0; P [W.m-1] 3: 0; P [W.m-1] 4: 0
| 4798 | P [W.m-1] 1: 0; P [W.m-1] 2: 0; P [W.m-1] 3: 0; P [W.m-1] 4: 0
| 4799 | P [W.m-1] 1: 0; P [W.m-1] 2: 0; P [W.m-1] 3: 0; P [W.m-1] 4: 0
| 4800 | P [W.m-1] 1: 0; P [W.m-1] 2: 0; P [W.m-1] 3: 0; P [W.m-1] 4: 0
| 4801 | P [W.m-1] 1: 0; P [W.m-1] 2: 0; P [W.m-1] 3: 0; P [W.m-1] 4: 0
| 4802 | P [W.m-1] 1: 0; P [W.m-1] 2: 0; P [W.m-1] 3: 0; P [W.m-1] 4: 0
| 4803 | P [W.m-1] 1: 0; P [W.m-1] 2: 0; P [W.m-1] 3: 0; P [W.m-1] 4: 0
| 4804 | P [W.m-1] 1: 0; P [W.m-1] 2: 0; P [W.m-1] 3: 0; P [W.m-1] 4: 0
| 4805 | P [W.m-1] 1: 0; P [W.m-1] 2: 0; P [W.m-1] 3: 0; P [W.m-1] 4: 0
| 4806 | P [W.m-1] 1: 0; P [W.m-1] 2: 0; P [W.m-1] 3: 0; P [W.m-1] 4: 0
| 4807 | P [W.m-1] 1: 0; P [W.m-1] 2: 0; P [W.m-1] 3: 0; P [W.m-1] 4: 0
| 4808 | P [W.m-1] 1: 0; P [W.m-1] 2: 0; P [W.m-1] 3: 0; P [W.m-1] 4: 0
| 4809 | P [W.m-1] 1: 0; P [W.m-1] 2: 0; P [W.m-1] 3: 0; P [W.m-1] 4: 0
| 4810 | P [W.m-1] 1: 0; P [W.m-1] 2: 0; P [W.m-1] 3: 0; P [W.m-1] 4: 0
| 4811 | P [W.m-1] 1: 0; P [W.m-1] 2: 0; P [W.m-1] 3: 0; P [W.m-1] 4: 0
| 4812 | P [W.m-1] 1: 0; P [W.m-1] 2: 0; P [W.m-1] 3: 0; P [W.m-1] 4: 0
| 4813 | P [W.m-1] 1: 0; P [W.m-1] 2: 0; P [W.m-1] 3: 0; P [W.m-1] 4: 0
| 4814 | P [W.m-1] 1: 0; P [W.m-1] 2: 0; P [W.m-1] 3: 0; P [W.m-1] 4: 0
| 4815 | P [W.m-1] 1: 0; P [W.m-1] 2: 0; P [W.m-1] 3: 0; P [W.m-1] 4: 0
| 4816 | P [W.m-1] 1: 0; P [W.m-1] 2: 0; P [W.m-1] 3: 0; P [W.m-1] 4: 0
| 4817 | P [W.m-1] 1: 0; P [W.m-1] 2: 0; P [W.m-1] 3: 0; P [W.m-1] 4: 0
| 4818 | P [W.m-1] 1: 0; P [W.m-1] 2: 0; P [W.m-1] 3: 0; P [W.m-1] 4: 0
| 4819 | P [W.m-1] 1: 0; P [W.m-1] 2: 0; P [W.m-1] 3: 0; P [W.m-1] 4: 0
| 4820 | P [W.m-1] 1: 0; P [W.m-1] 2: 0; P [W.m-1] 3: 0; P [W.m-1] 4: 0
| 4821 | P [W.m-1] 1: 0; P [W.m-1] 2: 0; P [W.m-1] 3: 0; P [W.m-1] 4: 0
| 4822 | P [W.m-1] 1: 0; P [W.m-1] 2: 0; P [W.m-1] 3: 0; P [W.m-1] 4: 0
| 4823 | P [W.m-1] 1: 0; P [W.m-1] 2: 0; P [W.m-1] 3: 0; P [W.m-1] 4: 0
| 4824 | P [W.m-1] 1: 0; P [W.m-1] 2: 0; P [W.m-1] 3: 0; P [W.m-1] 4: 0
| 4825 | P [W.m-1] 1: 0; P [W.m-1] 2: 0; P [W.m-1] 3: 0; P [W.m-1] 4: 0
| 4826 | P [W.m-1] 1: 0; P [W.m-1] 2: 0; P [W.m-1] 3: 0; P [W.m-1] 4: 0
| 4827 | P [W.m-1] 1: 0; P [W.m-1] 2: 0; P [W.m-1] 3: 0; P [W.m-1] 4: 0
| 4828 | P [W.m-1] 1: 0; P [W.m-1] 2: 0; P [W.m-1] 3: 0; P [W.m-1] 4: 0
| 4829 | P [W.m-1] 1: 0; P [W.m-1] 2: 0; P [W.m-1] 3: 0; P [W.m-1] 4: 0
| 4830 | P [W.m-1] 1: 0; P [W.m-1] 2: 0; P [W.m-1] 3: 0; P [W.m-1] 4: 0
| 4831 | P [W.m-1] 1: 0; P [W.m-1] 2: 0; P [W.m-1] 3: 0; P [W.m-1] 4: 0
| 4832 | P [W.m-1] 1: 0; P [W.m-1] 2: 0; P [W.m-1] 3: 0; P [W.m-1] 4: 0
| 4833 | P [W.m-1] 1: 0; P [W.m-1] 2: 0; P [W.m-1] 3: 0; P [W.m-1] 4: 0
| 4834 | P [W.m-1] 1: 0; P [W.m-1] 2: 0; P [W.m-1] 3: 0; P [W.m-1] 4: 0
| 4835 | P [W.m-1] 1: 0; P [W.m-1] 2: 0; P [W.m-1] 3: 0; P [W.m-1] 4: 0
| 4836 | P [W.m-1] 1: 0; P [W.m-1] 2: 0; P [W.m-1] 3: 0; P [W.m-1] 4: 0
| 4837 | P [W.m-1] 1: 0; P [W.m-1] 2: 0; P [W.m-1] 3: 0; P [W.m-1] 4: 0
| 4838 | P [W.m-1] 1: 0; P [W.m-1] 2: 0; P [W.m-1] 3: 0; P [W.m-1] 4: 0
| 4839 | P [W.m-1] 1: 0; P [W.m-1] 2: 0; P [W.m-1] 3: 0; P [W.m-1] 4: 0
| 4840 | P [W.m-1] 1: 0; P [W.m-1] 2: 0; P [W.m-1] 3: 0; P [W.m-1] 4: 0
| 4841 | P [W.m-1] 1: 0; P [W.m-1] 2: 0; P [W.m-1] 3: 0; P [W.m-1] 4: 0
| 4842 | P [W.m-1] 1: 0; P [W.m-1] 2: 0; P [W.m-1] 3: 0; P [W.m-1] 4: 0
| 4843 | P [W.m-1] 1: 0; P [W.m-1] 2: 0; P [W.m-1] 3: 0; P [W.m-1] 4: 0
| 4844 | P [W.m-1] 1: 0; P [W.m-1] 2: 0; P [W.m-1] 3: 0; P [W.m-1] 4: 0
| 4845 | P [W.m-1] 1: 0; P [W.m-1] 2: 0; P [W.m-1] 3: 0; P [W.m-1] 4: 0
| 4846 | P [W.m-1] 1: 0; P [W.m-1] 2: 0; P [W.m-1] 3: 0; P [W.m-1] 4: 0
| 4847 | P [W.m-1] 1: 0; P [W.m-1] 2: 0; P [W.m-1] 3: 0; P [W.m-1] 4: 0
| 4848 | P [W.m-1] 1: 0; P [W.m-1] 2: 0; P [W.m-1] 3: 0; P [W.m-1] 4: 0
| 4849 | P [W.m-1] 1: 0; P [W.m-1] 2: 0; P [W.m-1] 3: 0; P [W.m-1] 4: 0
| 4850 | P [W.m-1] 1: 0; P [W.m-1] 2: 0; P [W.m-1] 3: 0; P [W.m-1] 4: 0
| 4851 | P [W.m-1] 1: 0; P [W.m-1] 2: 0; P [W.m-1] 3: 0; P [W.m-1] 4: 0
| 4852 | P [W.m-1] 1: 0; P [W.m-1] 2: 0; P [W.m-1] 3: 0; P [W.m-1] 4: 0
| 4853 | P [W.m-1] 1: 0; P [W.m-1] 2: 0; P [W.m-1] 3: 0; P [W.m-1] 4: 0
| 4854 | P [W.m-1] 1: 0; P [W.m-1] 2: 0; P [W.m-1] 3: 0; P [W.m-1] 4: 0
| 4855 | P [W.m-1] 1: 0; P [W.m-1] 2: 0; P [W.m-1] 3: 0; P [W.m-1] 4: 0
| 4856 | P [W.m-1] 1: 0; P [W.m-1] 2: 0; P [W.m-1] 3: 0; P [W.m-1] 4: 0
| 4857 | P [W.m-1] 1: 0; P [W.m-1] 2: 0; P [W.m-1] 3: 0; P [W.m-1] 4: 0
| 4858 | P [W.m-1] 1: 0; P [W.m-1] 2: 0; P [W.m-1] 3: 0; P [W.m-1] 4: 0
| 4859 | P [W.m-1] 1: 0; P [W.m-1] 2: 0; P [W.m-1] 3: 0; P [W.m-1] 4: 0
| 4860 | P [W.m-1] 1: 0; P [W.m-1] 2: 0; P [W.m-1] 3: 0; P [W.m-1] 4: 0
| 4861 | P [W.m-1] 1: 0; P [W.m-1] 2: 0; P [W.m-1] 3: 0; P [W.m-1] 4: 0
| 4862 | P [W.m-1] 1: 0; P [W.m-1] 2: 0; P [W.m-1] 3: 0; P [W.m-1] 4: 0
| 4863 | P [W.m-1] 1: 0; P [W.m-1] 2: 0; P [W.m-1] 3: 0; P [W.m-1] 4: 0
| 4864 | P [W.m-1] 1: 0; P [W.m-1] 2: 0; P [W.m-1] 3: 0; P [W.m-1] 4: 0
| 4865 | P [W.m-1] 1: 0; P [W.m-1] 2: 0; P [W.m-1] 3: 0; P [W.m-1] 4: 0
| 4866 | P [W.m-1] 1: 0; P [W.m-1] 2: 0; P [W.m-1] 3: 0; P [W.m-1] 4: 0
| 4867 | P [W.m-1] 1: 0; P [W.m-1] 2: 0; P [W.m-1] 3: 0; P [W.m-1] 4: 0
| 4868 | P [W.m-1] 1: 0; P [W.m-1] 2: 0; P [W.m-1] 3: 0; P [W.m-1] 4: 0
| 4869 | P [W.m-1] 1: 0; P [W.m-1] 2: 0; P [W.m-1] 3: 0; P [W.m-1] 4: 0
| 4870 | P [W.m-1] 1: 0; P [W.m-1] 2: 0; P [W.m-1] 3: 0; P [W.m-1] 4: 0
| 4871 | P [W.m-1] 1: 0; P [W.m-1] 2: 0; P [W.m-1] 3: 0; P [W.m-1] 4: 0
| 4872 | P [W.m-1] 1: 0; P [W.m-1] 2: 0; P [W.m-1] 3: 0; P [W.m-1] 4: 0
| 4873 | P [W.m-1] 1: 0; P [W.m-1] 2: 0; P [W.m-1] 3: 0; P [W.m-1] 4: 0
| 4874 | P [W.m-1] 1: 0; P [W.m-1] 2: 0; P [W.m-1] 3: 0; P [W.m-1] 4: 0
| 4875 | P [W.m-1] 1: 0; P [W.m-1] 2: 0; P [W.m-1] 3: 0; P [W.m-1] 4: 0
| 4876 | P [W.m-1] 1: 0; P [W.m-1] 2: 0; P [W.m-1] 3: 0; P [W.m-1] 4: 0
| 4877 | P [W.m-1] 1: 0; P [W.m-1] 2: 0; P [W.m-1] 3: 0; P [W.m-1] 4: 0
| 4878 | P [W.m-1] 1: 0; P [W.m-1] 2: 0; P [W.m-1] 3: 0; P [W.m-1] 4: 0
| 4879 | P [W.m-1] 1: 0; P [W.m-1] 2: 0; P [W.m-1] 3: 0; P [W.m-1] 4: 0
| 4880 | P [W.m-1] 1: 0; P [W.m-1] 2: 0; P [W.m-1] 3: 0; P [W.m-1] 4: 0
| 4881 | P [W.m-1] 1: 0; P [W.m-1] 2: 0; P [W.m-1] 3: 0; P [W.m-1] 4: 0
| 4882 | P [W.m-1] 1: 0; P [W.m-1] 2: 0; P [W.m-1] 3: 0; P [W.m-1] 4: 0
| 4883 | P [W.m-1] 1: 0; P [W.m-1] 2: 0; P [W.m-1] 3: 0; P [W.m-1] 4: 0
| 4884 | P [W.m-1] 1: 0; P [W.m-1] 2: 0; P [W.m-1] 3: 0; P [W.m-1] 4: 0
| 4885 | P [W.m-1] 1: 0; P [W.m-1] 2: 0; P [W.m-1] 3: 0; P [W.m-1] 4: 0
| 4886 | P [W.m-1] 1: 0; P [W.m-1] 2: 0; P [W.m-1] 3: 0; P [W.m-1] 4: 0
| 4887 | P [W.m-1] 1: 0; P [W.m-1] 2: 0; P [W.m-1] 3: 0; P [W.m-1] 4: 0
| 4888 | P [W.m-1] 1: 0; P [W.m-1] 2: 0; P [W.m-1] 3: 0; P [W.m-1] 4: 0
| 4889 | P [W.m-1] 1: 0; P [W.m-1] 2: 0; P [W.m-1] 3: 0; P [W.m-1] 4: 0
| 4890 | P [W.m-1] 1: 0; P [W.m-1] 2: 0; P [W.m-1] 3: 0; P [W.m-1] 4: 0
| 4891 | P [W.m-1] 1: 0; P [W.m-1] 2: 0; P [W.m-1] 3: 0; P [W.m-1] 4: 0
| 4892 | P [W.m-1] 1: 0; P [W.m-1] 2: 0; P [W.m-1] 3: 0; P [W.m-1] 4: 0
| 4893 | P [W.m-1] 1: 0; P [W.m-1] 2: 0; P [W.m-1] 3: 0; P [W.m-1] 4: 0
| 4894 | P [W.m-1] 1: 0; P [W.m-1] 2: 0; P [W.m-1] 3: 0; P [W.m-1] 4: 0
| 4895 | P [W.m-1] 1: 0; P [W.m-1] 2: 0; P [W.m-1] 3: 0; P [W.m-1] 4: 0
| 4896 | P [W.m-1] 1: 0; P [W.m-1] 2: 0; P [W.m-1] 3: 0; P [W.m-1] 4: 0
| 4897 | P [W.m-1] 1: 0; P [W.m-1] 2: 0; P [W.m-1] 3: 0; P [W.m-1] 4: 0
| 4898 | P [W.m-1] 1: 0; P [W.m-1] 2: 0; P [W.m-1] 3: 0; P [W.m-1] 4: 0
| 4899 | P [W.m-1] 1: 0; P [W.m-1] 2: 0; P [W.m-1] 3: 0; P [W.m-1] 4: 0
| 4900 | P [W.m-1] 1: 0; P [W.m-1] 2: 0; P [W.m-1] 3: 0; P [W.m-1] 4: 0
| 4901 | P [W.m-1] 1: 0; P [W.m-1] 2: 0; P [W.m-1] 3: 0; P [W.m-1] 4: 0
| 4902 | P [W.m-1] 1: 0; P [W.m-1] 2: 0; P [W.m-1] 3: 0; P [W.m-1] 4: 0
| 4903 | P [W.m-1] 1: 0; P [W.m-1] 2: 0; P [W.m-1] 3: 0; P [W.m-1] 4: 0
| 4904 | P [W.m-1] 1: 0; P [W.m-1] 2: 0; P [W.m-1] 3: 0; P [W.m-1] 4: 0
| 4905 | P [W.m-1] 1: 0; P [W.m-1] 2: 0; P [W.m-1] 3: 0; P [W.m-1] 4: 0
| 4906 | P [W.m-1] 1: 0; P [W.m-1] 2: 0; P [W.m-1] 3: 0; P [W.m-1] 4: 0
| 4907 | P [W.m-1] 1: 0; P [W.m-1] 2: 0; P [W.m-1] 3: 0; P [W.m-1] 4: 0
| 4908 | P [W.m-1] 1: 0; P [W.m-1] 2: 0; P [W.m-1] 3: 0; P [W.m-1] 4: 0
| 4909 | P [W.m-1] 1: 0; P [W.m-1] 2: 0; P [W.m-1] 3: 0; P [W.m-1] 4: 0
| 4910 | P [W.m-1] 1: 0; P [W.m-1] 2: 0; P [W.m-1] 3: 0; P [W.m-1] 4: 0
| 4911 | P [W.m-1] 1: 0; P [W.m-1] 2: 0; P [W.m-1] 3: 0; P [W.m-1] 4: 0
| 4912 | P [W.m-1] 1: 0; P [W.m-1] 2: 0; P [W.m-1] 3: 0; P [W.m-1] 4: 0
| 4913 | P [W.m-1] 1: 0; P [W.m-1] 2: 0; P [W.m-1] 3: 0; P [W.m-1] 4: 0
| 4914 | P [W.m-1] 1: 0; P [W.m-1] 2: 0; P [W.m-1] 3: 0; P [W.m-1] 4: 0
| 4915 | P [W.m-1] 1: 0; P [W.m-1] 2: 0; P [W.m-1] 3: 0; P [W.m-1] 4: 0
| 4916 | P [W.m-1] 1: 0; P [W.m-1] 2: 0; P [W.m-1] 3: 0; P [W.m-1] 4: 0
| 4917 | P [W.m-1] 1: 0; P [W.m-1] 2: 0; P [W.m-1] 3: 0; P [W.m-1] 4: 0
| 4918 | P [W.m-1] 1: 0; P [W.m-1] 2: 0; P [W.m-1] 3: 0; P [W.m-1] 4: 0
| 4919 | P [W.m-1] 1: 0; P [W.m-1] 2: 0; P [W.m-1] 3: 0; P [W.m-1] 4: 0
| 4920 | P [W.m-1] 1: 0; P [W.m-1] 2: 0; P [W.m-1] 3: 0; P [W.m-1] 4: 0
| 4921 | P [W.m-1] 1: 0; P [W.m-1] 2: 0; P [W.m-1] 3: 0; P [W.m-1] 4: 0
| 4922 | P [W.m-1] 1: 0; P [W.m-1] 2: 0; P [W.m-1] 3: 0; P [W.m-1] 4: 0
| 4923 | P [W.m-1] 1: 0; P [W.m-1] 2: 0; P [W.m-1] 3: 0; P [W.m-1] 4: 0
| 4924 | P [W.m-1] 1: 0; P [W.m-1] 2: 0; P [W.m-1] 3: 0; P [W.m-1] 4: 0
| 4925 | P [W.m-1] 1: 0; P [W.m-1] 2: 0; P [W.m-1] 3: 0; P [W.m-1] 4: 0
| 4926 | P [W.m-1] 1: 0; P [W.m-1] 2: 0; P [W.m-1] 3: 0; P [W.m-1] 4: 0
| 4927 | P [W.m-1] 1: 0; P [W.m-1] 2: 0; P [W.m-1] 3: 0; P [W.m-1] 4: 0
| 4928 | P [W.m-1] 1: 0; P [W.m-1] 2: 0; P [W.m-1] 3: 0; P [W.m-1] 4: 0
| 4929 | P [W.m-1] 1: 0; P [W.m-1] 2: 0; P [W.m-1] 3: 0; P [W.m-1] 4: 0
| 4930 | P [W.m-1] 1: 0; P [W.m-1] 2: 0; P [W.m-1] 3: 0; P [W.m-1] 4: 0
| 4931 | P [W.m-1] 1: 0; P [W.m-1] 2: 0; P [W.m-1] 3: 0; P [W.m-1] 4: 0
| 4932 | P [W.m-1] 1: 0; P [W.m-1] 2: 0; P [W.m-1] 3: 0; P [W.m-1] 4: 0
| 4933 | P [W.m-1] 1: 0; P [W.m-1] 2: 0; P [W.m-1] 3: 0; P [W.m-1] 4: 0
| 4934 | P [W.m-1] 1: 0; P [W.m-1] 2: 0; P [W.m-1] 3: 0; P [W.m-1] 4: 0
| 4935 | P [W.m-1] 1: 0; P [W.m-1] 2: 0; P [W.m-1] 3: 0; P [W.m-1] 4: 0
| 4936 | P [W.m-1] 1: 0; P [W.m-1] 2: 0; P [W.m-1] 3: 0; P [W.m-1] 4: 0
| 4937 | P [W.m-1] 1: 0; P [W.m-1] 2: 0; P [W.m-1] 3: 0; P [W.m-1] 4: 0
| 4938 | P [W.m-1] 1: 0; P [W.m-1] 2: 0; P [W.m-1] 3: 0; P [W.m-1] 4: 0
| 4939 | P [W.m-1] 1: 0; P [W.m-1] 2: 0; P [W.m-1] 3: 0; P [W.m-1] 4: 0
| 4940 | P [W.m-1] 1: 0; P [W.m-1] 2: 0; P [W.m-1] 3: 0; P [W.m-1] 4: 0
| 4941 | P [W.m-1] 1: 0; P [W.m-1] 2: 0; P [W.m-1] 3: 0; P [W.m-1] 4: 0
| 4942 | P [W.m-1] 1: 0; P [W.m-1] 2: 0; P [W.m-1] 3: 0; P [W.m-1] 4: 0
| 4943 | P [W.m-1] 1: 0; P [W.m-1] 2: 0; P [W.m-1] 3: 0; P [W.m-1] 4: 0
| 4944 | P [W.m-1] 1: 0; P [W.m-1] 2: 0; P [W.m-1] 3: 0; P [W.m-1] 4: 0
| 4945 | P [W.m-1] 1: 0; P [W.m-1] 2: 0; P [W.m-1] 3: 0; P [W.m-1] 4: 0
| 4946 | P [W.m-1] 1: 0; P [W.m-1] 2: 0; P [W.m-1] 3: 0; P [W.m-1] 4: 0
| 4947 | P [W.m-1] 1: 0; P [W.m-1] 2: 0; P [W.m-1] 3: 0; P [W.m-1] 4: 0
| 4948 | P [W.m-1] 1: 0; P [W.m-1] 2: 0; P [W.m-1] 3: 0; P [W.m-1] 4: 0
| 4949 | P [W.m-1] 1: 0; P [W.m-1] 2: 0; P [W.m-1] 3: 0; P [W.m-1] 4: 0
| 4950 | P [W.m-1] 1: 0; P [W.m-1] 2: 0; P [W.m-1] 3: 0; P [W.m-1] 4: 0
| 4951 | P [W.m-1] 1: 0; P [W.m-1] 2: 0; P [W.m-1] 3: 0; P [W.m-1] 4: 0
| 4952 | P [W.m-1] 1: 0; P [W.m-1] 2: 0; P [W.m-1] 3: 0; P [W.m-1] 4: 0
| 4953 | P [W.m-1] 1: 0; P [W.m-1] 2: 0; P [W.m-1] 3: 0; P [W.m-1] 4: 0
| 4954 | P [W.m-1] 1: 0; P [W.m-1] 2: 0; P [W.m-1] 3: 0; P [W.m-1] 4: 0
| 4955 | P [W.m-1] 1: 0; P [W.m-1] 2: 0; P [W.m-1] 3: 0; P [W.m-1] 4: 0
| 4956 | P [W.m-1] 1: 0; P [W.m-1] 2: 0; P [W.m-1] 3: 0; P [W.m-1] 4: 0
| 4957 | P [W.m-1] 1: 0; P [W.m-1] 2: 0; P [W.m-1] 3: 0; P [W.m-1] 4: 0
| 4958 | P [W.m-1] 1: 0; P [W.m-1] 2: 0; P [W.m-1] 3: 0; P [W.m-1] 4: 0
| 4959 | P [W.m-1] 1: 0; P [W.m-1] 2: 0; P [W.m-1] 3: 0; P [W.m-1] 4: 0
| 4960 | P [W.m-1] 1: 0; P [W.m-1] 2: 0; P [W.m-1] 3: 0; P [W.m-1] 4: 0
| 4961 | P [W.m-1] 1: 0; P [W.m-1] 2: 0; P [W.m-1] 3: 0; P [W.m-1] 4: 0
| 4962 | P [W.m-1] 1: 0; P [W.m-1] 2: 0; P [W.m-1] 3: 0; P [W.m-1] 4: 0
| 4963 | P [W.m-1] 1: 0; P [W.m-1] 2: 0; P [W.m-1] 3: 0; P [W.m-1] 4: 0
| 4964 | P [W.m-1] 1: 0; P [W.m-1] 2: 0; P [W.m-1] 3: 0; P [W.m-1] 4: 0
| 4965 | P [W.m-1] 1: 0; P [W.m-1] 2: 0; P [W.m-1] 3: 0; P [W.m-1] 4: 0
| 4966 | P [W.m-1] 1: 0; P [W.m-1] 2: 0; P [W.m-1] 3: 0; P [W.m-1] 4: 0
| 4967 | P [W.m-1] 1: 0; P [W.m-1] 2: 0; P [W.m-1] 3: 0; P [W.m-1] 4: 0
| 4968 | P [W.m-1] 1: 0; P [W.m-1] 2: 0; P [W.m-1] 3: 0; P [W.m-1] 4: 0
| 4969 | P [W.m-1] 1: 0; P [W.m-1] 2: 0; P [W.m-1] 3: 0; P [W.m-1] 4: 0
| 4970 | P [W.m-1] 1: 0; P [W.m-1] 2: 0; P [W.m-1] 3: 0; P [W.m-1] 4: 0
| 4971 | P [W.m-1] 1: 0; P [W.m-1] 2: 0; P [W.m-1] 3: 0; P [W.m-1] 4: 0
| 4972 | P [W.m-1] 1: 0; P [W.m-1] 2: 0; P [W.m-1] 3: 0; P [W.m-1] 4: 0
| 4973 | P [W.m-1] 1: 0; P [W.m-1] 2: 0; P [W.m-1] 3: 0; P [W.m-1] 4: 0
| 4974 | P [W.m-1] 1: 0; P [W.m-1] 2: 0; P [W.m-1] 3: 0; P [W.m-1] 4: 0
| 4975 | P [W.m-1] 1: 0; P [W.m-1] 2: 0; P [W.m-1] 3: 0; P [W.m-1] 4: 0
| 4976 | P [W.m-1] 1: 0; P [W.m-1] 2: 0; P [W.m-1] 3: 0; P [W.m-1] 4: 0
| 4977 | P [W.m-1] 1: 0; P [W.m-1] 2: 0; P [W.m-1] 3: 0; P [W.m-1] 4: 0
| 4978 | P [W.m-1] 1: 0; P [W.m-1] 2: 0; P [W.m-1] 3: 0; P [W.m-1] 4: 0
| 4979 | P [W.m-1] 1: 0; P [W.m-1] 2: 0; P [W.m-1] 3: 0; P [W.m-1] 4: 0
| 4980 | P [W.m-1] 1: 0; P [W.m-1] 2: 0; P [W.m-1] 3: 0; P [W.m-1] 4: 0
| 4981 | P [W.m-1] 1: 0; P [W.m-1] 2: 0; P [W.m-1] 3: 0; P [W.m-1] 4: 0
| 4982 | P [W.m-1] 1: 0; P [W.m-1] 2: 0; P [W.m-1] 3: 0; P [W.m-1] 4: 0
| 4983 | P [W.m-1] 1: 0; P [W.m-1] 2: 0; P [W.m-1] 3: 0; P [W.m-1] 4: 0
| 4984 | P [W.m-1] 1: 0; P [W.m-1] 2: 0; P [W.m-1] 3: 0; P [W.m-1] 4: 0
| 4985 | P [W.m-1] 1: 0; P [W.m-1] 2: 0; P [W.m-1] 3: 0; P [W.m-1] 4: 0
| 4986 | P [W.m-1] 1: 0; P [W.m-1] 2: 0; P [W.m-1] 3: 0; P [W.m-1] 4: 0
| 4987 | P [W.m-1] 1: 0; P [W.m-1] 2: 0; P [W.m-1] 3: 0; P [W.m-1] 4: 0
| 4988 | P [W.m-1] 1: 0; P [W.m-1] 2: 0; P [W.m-1] 3: 0; P [W.m-1] 4: 0
| 4989 | P [W.m-1] 1: 0; P [W.m-1] 2: 0; P [W.m-1] 3: 0; P [W.m-1] 4: 0
| 4990 | P [W.m-1] 1: 0; P [W.m-1] 2: 0; P [W.m-1] 3: 0; P [W.m-1] 4: 0
| 4991 | P [W.m-1] 1: 0; P [W.m-1] 2: 0; P [W.m-1] 3: 0; P [W.m-1] 4: 0
| 4992 | P [W.m-1] 1: 0; P [W.m-1] 2: 0; P [W.m-1] 3: 0; P [W.m-1] 4: 0
| 4993 | P [W.m-1] 1: 0; P [W.m-1] 2: 0; P [W.m-1] 3: 0; P [W.m-1] 4: 0
| 4994 | P [W.m-1] 1: 0; P [W.m-1] 2: 0; P [W.m-1] 3: 0; P [W.m-1] 4: 0
| 4995 | P [W.m-1] 1: 0; P [W.m-1] 2: 0; P [W.m-1] 3: 0; P [W.m-1] 4: 0
| 4996 | P [W.m-1] 1: 0; P [W.m-1] 2: 0; P [W.m-1] 3: 0; P [W.m-1] 4: 0
| 4997 | P [W.m-1] 1: 0; P [W.m-1] 2: 0; P [W.m-1] 3: 0; P [W.m-1] 4: 0
| 4998 | P [W.m-1] 1: 0; P [W.m-1] 2: 0; P [W.m-1] 3: 0; P [W.m-1] 4: 0
| 4999 | P [W.m-1] 1: 0; P [W.m-1] 2: 0; P [W.m-1] 3: 0; P [W.m-1] 4: 0
| 5000 | P [W.m-1] 1: 0; P [W.m-1] 2: 0; P [W.m-1] 3: 0; P [W.m-1] 4: 0
| 5001 | P [W.m-1] 1: 0; P [W.m-1] 2: 0; P [W.m-1] 3: 0; P [W.m-1] 4: 0
| 5002 | P [W.m-1] 1: 0; P [W.m-1] 2: 0; P [W.m-1] 3: 0; P [W.m-1] 4: 0
| 5003 | P [W.m-1] 1: 0; P [W.m-1] 2: 0; P [W.m-1] 3: 0; P [W.m-1] 4: 0
| 5004 | P [W.m-1] 1: 0; P [W.m-1] 2: 0; P [W.m-1] 3: 0; P [W.m-1] 4: 0
| 5005 | P [W.m-1] 1: 0; P [W.m-1] 2: 0; P [W.m-1] 3: 0; P [W.m-1] 4: 0
| 5006 | P [W.m-1] 1: 0; P [W.m-1] 2: 0; P [W.m-1] 3: 0; P [W.m-1] 4: 0
| 5007 | P [W.m-1] 1: 0; P [W.m-1] 2: 0; P [W.m-1] 3: 0; P [W.m-1] 4: 0
| 5008 | P [W.m-1] 1: 0; P [W.m-1] 2: 0; P [W.m-1] 3: 0; P [W.m-1] 4: 0
| 5009 | P [W.m-1] 1: 0; P [W.m-1] 2: 0; P [W.m-1] 3: 0; P [W.m-1] 4: 0
| 5010 | P [W.m-1] 1: 0; P [W.m-1] 2: 0; P [W.m-1] 3: 0; P [W.m-1] 4: 0
| 5011 | P [W.m-1] 1: 0; P [W.m-1] 2: 0; P [W.m-1] 3: 0; P [W.m-1] 4: 0
| 5012 | P [W.m-1] 1: 0; P [W.m-1] 2: 0; P [W.m-1] 3: 0; P [W.m-1] 4: 0
| 5013 | P [W.m-1] 1: 0; P [W.m-1] 2: 0; P [W.m-1] 3: 0; P [W.m-1] 4: 0
| 5014 | P [W.m-1] 1: 0; P [W.m-1] 2: 0; P [W.m-1] 3: 0; P [W.m-1] 4: 0
| 5015 | P [W.m-1] 1: 0; P [W.m-1] 2: 0; P [W.m-1] 3: 0; P [W.m-1] 4: 0
| 5016 | P [W.m-1] 1: 0; P [W.m-1] 2: 0; P [W.m-1] 3: 0; P [W.m-1] 4: 0
| 5017 | P [W.m-1] 1: 0; P [W.m-1] 2: 0; P [W.m-1] 3: 0; P [W.m-1] 4: 0
| 5018 | P [W.m-1] 1: 0; P [W.m-1] 2: 0; P [W.m-1] 3: 0; P [W.m-1] 4: 0
| 5019 | P [W.m-1] 1: 0; P [W.m-1] 2: 0; P [W.m-1] 3: 0; P [W.m-1] 4: 0
| 5020 | P [W.m-1] 1: 0; P [W.m-1] 2: 0; P [W.m-1] 3: 0; P [W.m-1] 4: 0
| 5021 | P [W.m-1] 1: 0; P [W.m-1] 2: 0; P [W.m-1] 3: 0; P [W.m-1] 4: 0
| 5022 | P [W.m-1] 1: 0; P [W.m-1] 2: 0; P [W.m-1] 3: 0; P [W.m-1] 4: 0
| 5023 | P [W.m-1] 1: 0; P [W.m-1] 2: 0; P [W.m-1] 3: 0; P [W.m-1] 4: 0
| 5024 | P [W.m-1] 1: 0; P [W.m-1] 2: 0; P [W.m-1] 3: 0; P [W.m-1] 4: 0
| 5025 | P [W.m-1] 1: 0; P [W.m-1] 2: 0; P [W.m-1] 3: 0; P [W.m-1] 4: 0
| 5026 | P [W.m-1] 1: 0; P [W.m-1] 2: 0; P [W.m-1] 3: 0; P [W.m-1] 4: 0
| 5027 | P [W.m-1] 1: 0; P [W.m-1] 2: 0; P [W.m-1] 3: 0; P [W.m-1] 4: 0
| 5028 | P [W.m-1] 1: 0; P [W.m-1] 2: 0; P [W.m-1] 3: 0; P [W.m-1] 4: 0
| 5029 | P [W.m-1] 1: 0; P [W.m-1] 2: 0; P [W.m-1] 3: 0; P [W.m-1] 4: 0
| 5030 | P [W.m-1] 1: 0; P [W.m-1] 2: 0; P [W.m-1] 3: 0; P [W.m-1] 4: 0
| 5031 | P [W.m-1] 1: 0; P [W.m-1] 2: 0; P [W.m-1] 3: 0; P [W.m-1] 4: 0
| 5032 | P [W.m-1] 1: 0; P [W.m-1] 2: 0; P [W.m-1] 3: 0; P [W.m-1] 4: 0
| 5033 | P [W.m-1] 1: 0; P [W.m-1] 2: 0; P [W.m-1] 3: 0; P [W.m-1] 4: 0
| 5034 | P [W.m-1] 1: 0; P [W.m-1] 2: 0; P [W.m-1] 3: 0; P [W.m-1] 4: 0
| 5035 | P [W.m-1] 1: 0; P [W.m-1] 2: 0; P [W.m-1] 3: 0; P [W.m-1] 4: 0
| 5036 | P [W.m-1] 1: 0; P [W.m-1] 2: 0; P [W.m-1] 3: 0; P [W.m-1] 4: 0
| 5037 | P [W.m-1] 1: 0; P [W.m-1] 2: 0; P [W.m-1] 3: 0; P [W.m-1] 4: 0
| 5038 | P [W.m-1] 1: 0; P [W.m-1] 2: 0; P [W.m-1] 3: 0; P [W.m-1] 4: 0
| 5039 | P [W.m-1] 1: 0; P [W.m-1] 2: 0; P [W.m-1] 3: 0; P [W.m-1] 4: 0
| 5040 | P [W.m-1] 1: 0; P [W.m-1] 2: 0; P [W.m-1] 3: 0; P [W.m-1] 4: 0
| 5041 | P [W.m-1] 1: 0; P [W.m-1] 2: 0; P [W.m-1] 3: 0; P [W.m-1] 4: 0
| 5042 | P [W.m-1] 1: 0; P [W.m-1] 2: 0; P [W.m-1] 3: 0; P [W.m-1] 4: 0
| 5043 | P [W.m-1] 1: 0; P [W.m-1] 2: 0; P [W.m-1] 3: 0; P [W.m-1] 4: 0
| 5044 | P [W.m-1] 1: 0; P [W.m-1] 2: 0; P [W.m-1] 3: 0; P [W.m-1] 4: 0
| 5045 | P [W.m-1] 1: 0; P [W.m-1] 2: 0; P [W.m-1] 3: 0; P [W.m-1] 4: 0
| 5046 | P [W.m-1] 1: 0; P [W.m-1] 2: 0; P [W.m-1] 3: 0; P [W.m-1] 4: 0
| 5047 | P [W.m-1] 1: 0; P [W.m-1] 2: 0; P [W.m-1] 3: 0; P [W.m-1] 4: 0
| 5048 | P [W.m-1] 1: 0; P [W.m-1] 2: 0; P [W.m-1] 3: 0; P [W.m-1] 4: 0
| 5049 | P [W.m-1] 1: 0; P [W.m-1] 2: 0; P [W.m-1] 3: 0; P [W.m-1] 4: 0
| 5050 | P [W.m-1] 1: 0; P [W.m-1] 2: 0; P [W.m-1] 3: 0; P [W.m-1] 4: 0
| 5051 | P [W.m-1] 1: 0; P [W.m-1] 2: 0; P [W.m-1] 3: 0; P [W.m-1] 4: 0
| 5052 | P [W.m-1] 1: 0; P [W.m-1] 2: 0; P [W.m-1] 3: 0; P [W.m-1] 4: 0
| 5053 | P [W.m-1] 1: 0; P [W.m-1] 2: 0; P [W.m-1] 3: 0; P [W.m-1] 4: 0
| 5054 | P [W.m-1] 1: 0; P [W.m-1] 2: 0; P [W.m-1] 3: 0; P [W.m-1] 4: 0
| 5055 | P [W.m-1] 1: 0; P [W.m-1] 2: 0; P [W.m-1] 3: 0; P [W.m-1] 4: 0
| 5056 | P [W.m-1] 1: 0; P [W.m-1] 2: 0; P [W.m-1] 3: 0; P [W.m-1] 4: 0
| 5057 | P [W.m-1] 1: 0; P [W.m-1] 2: 0; P [W.m-1] 3: 0; P [W.m-1] 4: 0
| 5058 | P [W.m-1] 1: 0; P [W.m-1] 2: 0; P [W.m-1] 3: 0; P [W.m-1] 4: 0
| 5059 | P [W.m-1] 1: 0; P [W.m-1] 2: 0; P [W.m-1] 3: 0; P [W.m-1] 4: 0
| 5060 | P [W.m-1] 1: 0; P [W.m-1] 2: 0; P [W.m-1] 3: 0; P [W.m-1] 4: 0
| 5061 | P [W.m-1] 1: 0; P [W.m-1] 2: 0; P [W.m-1] 3: 0; P [W.m-1] 4: 0
| 5062 | P [W.m-1] 1: 0; P [W.m-1] 2: 0; P [W.m-1] 3: 0; P [W.m-1] 4: 0
| 5063 | P [W.m-1] 1: 0; P [W.m-1] 2: 0; P [W.m-1] 3: 0; P [W.m-1] 4: 0
| 5064 | P [W.m-1] 1: 0; P [W.m-1] 2: 0; P [W.m-1] 3: 0; P [W.m-1] 4: 0
| 5065 | P [W.m-1] 1: 0; P [W.m-1] 2: 0; P [W.m-1] 3: 0; P [W.m-1] 4: 0
| 5066 | P [W.m-1] 1: 0; P [W.m-1] 2: 0; P [W.m-1] 3: 0; P [W.m-1] 4: 0
| 5067 | P [W.m-1] 1: 0; P [W.m-1] 2: 0; P [W.m-1] 3: 0; P [W.m-1] 4: 0
| 5068 | P [W.m-1] 1: 0; P [W.m-1] 2: 0; P [W.m-1] 3: 0; P [W.m-1] 4: 0
| 5069 | P [W.m-1] 1: 0; P [W.m-1] 2: 0; P [W.m-1] 3: 0; P [W.m-1] 4: 0
| 5070 | P [W.m-1] 1: 0; P [W.m-1] 2: 0; P [W.m-1] 3: 0; P [W.m-1] 4: 0
| 5071 | P [W.m-1] 1: 0; P [W.m-1] 2: 0; P [W.m-1] 3: 0; P [W.m-1] 4: 0
| 5072 | P [W.m-1] 1: 0; P [W.m-1] 2: 0; P [W.m-1] 3: 0; P [W.m-1] 4: 0
| 5073 | P [W.m-1] 1: 0; P [W.m-1] 2: 0; P [W.m-1] 3: 0; P [W.m-1] 4: 0
| 5074 | P [W.m-1] 1: 0; P [W.m-1] 2: 0; P [W.m-1] 3: 0; P [W.m-1] 4: 0
| 5075 | P [W.m-1] 1: 0; P [W.m-1] 2: 0; P [W.m-1] 3: 0; P [W.m-1] 4: 0
| 5076 | P [W.m-1] 1: 0; P [W.m-1] 2: 0; P [W.m-1] 3: 0; P [W.m-1] 4: 0
| 5077 | P [W.m-1] 1: 0; P [W.m-1] 2: 0; P [W.m-1] 3: 0; P [W.m-1] 4: 0
| 5078 | P [W.m-1] 1: 0; P [W.m-1] 2: 0; P [W.m-1] 3: 0; P [W.m-1] 4: 0
| 5079 | P [W.m-1] 1: 0; P [W.m-1] 2: 0; P [W.m-1] 3: 0; P [W.m-1] 4: 0
| 5080 | P [W.m-1] 1: 0; P [W.m-1] 2: 0; P [W.m-1] 3: 0; P [W.m-1] 4: 0
| 5081 | P [W.m-1] 1: 0; P [W.m-1] 2: 0; P [W.m-1] 3: 0; P [W.m-1] 4: 0
| 5082 | P [W.m-1] 1: 0; P [W.m-1] 2: 0; P [W.m-1] 3: 0; P [W.m-1] 4: 0
| 5083 | P [W.m-1] 1: 0; P [W.m-1] 2: 0; P [W.m-1] 3: 0; P [W.m-1] 4: 0
| 5084 | P [W.m-1] 1: 0; P [W.m-1] 2: 0; P [W.m-1] 3: 0; P [W.m-1] 4: 0
| 5085 | P [W.m-1] 1: 0; P [W.m-1] 2: 0; P [W.m-1] 3: 0; P [W.m-1] 4: 0
| 5086 | P [W.m-1] 1: 0; P [W.m-1] 2: 0; P [W.m-1] 3: 0; P [W.m-1] 4: 0
| 5087 | P [W.m-1] 1: 0; P [W.m-1] 2: 0; P [W.m-1] 3: 0; P [W.m-1] 4: 0
| 5088 | P [W.m-1] 1: 0; P [W.m-1] 2: 0; P [W.m-1] 3: 0; P [W.m-1] 4: 0
| 5089 | P [W.m-1] 1: 0; P [W.m-1] 2: 0; P [W.m-1] 3: 0; P [W.m-1] 4: 0
| 5090 | P [W.m-1] 1: 0; P [W.m-1] 2: 0; P [W.m-1] 3: 0; P [W.m-1] 4: 0
| 5091 | P [W.m-1] 1: 0; P [W.m-1] 2: 0; P [W.m-1] 3: 0; P [W.m-1] 4: 0
| 5092 | P [W.m-1] 1: 0; P [W.m-1] 2: 0; P [W.m-1] 3: 0; P [W.m-1] 4: 0
| 5093 | P [W.m-1] 1: 0; P [W.m-1] 2: 0; P [W.m-1] 3: 0; P [W.m-1] 4: 0
| 5094 | P [W.m-1] 1: 0; P [W.m-1] 2: 0; P [W.m-1] 3: 0; P [W.m-1] 4: 0
| 5095 | P [W.m-1] 1: 0; P [W.m-1] 2: 0; P [W.m-1] 3: 0; P [W.m-1] 4: 0
| 5096 | P [W.m-1] 1: 0; P [W.m-1] 2: 0; P [W.m-1] 3: 0; P [W.m-1] 4: 0
| 5097 | P [W.m-1] 1: 0; P [W.m-1] 2: 0; P [W.m-1] 3: 0; P [W.m-1] 4: 0
| 5098 | P [W.m-1] 1: 0; P [W.m-1] 2: 0; P [W.m-1] 3: 0; P [W.m-1] 4: 0
| 5099 | P [W.m-1] 1: 0; P [W.m-1] 2: 0; P [W.m-1] 3: 0; P [W.m-1] 4: 0
| 5100 | P [W.m-1] 1: 0; P [W.m-1] 2: 0; P [W.m-1] 3: 0; P [W.m-1] 4: 0
| 5101 | P [W.m-1] 1: 0; P [W.m-1] 2: 0; P [W.m-1] 3: 0; P [W.m-1] 4: 0
| 5102 | P [W.m-1] 1: 0; P [W.m-1] 2: 0; P [W.m-1] 3: 0; P [W.m-1] 4: 0
| 5103 | P [W.m-1] 1: 0; P [W.m-1] 2: 0; P [W.m-1] 3: 0; P [W.m-1] 4: 0
| 5104 | P [W.m-1] 1: 0; P [W.m-1] 2: 0; P [W.m-1] 3: 0; P [W.m-1] 4: 0
| 5105 | P [W.m-1] 1: 0; P [W.m-1] 2: 0; P [W.m-1] 3: 0; P [W.m-1] 4: 0
| 5106 | P [W.m-1] 1: 0; P [W.m-1] 2: 0; P [W.m-1] 3: 0; P [W.m-1] 4: 0
| 5107 | P [W.m-1] 1: 0; P [W.m-1] 2: 0; P [W.m-1] 3: 0; P [W.m-1] 4: 0
| 5108 | P [W.m-1] 1: 0; P [W.m-1] 2: 0; P [W.m-1] 3: 0; P [W.m-1] 4: 0
| 5109 | P [W.m-1] 1: 0; P [W.m-1] 2: 0; P [W.m-1] 3: 0; P [W.m-1] 4: 0
| 5110 | P [W.m-1] 1: 0; P [W.m-1] 2: 0; P [W.m-1] 3: 0; P [W.m-1] 4: 0
| 5111 | P [W.m-1] 1: 0; P [W.m-1] 2: 0; P [W.m-1] 3: 0; P [W.m-1] 4: 0
| 5112 | P [W.m-1] 1: 0; P [W.m-1] 2: 0; P [W.m-1] 3: 0; P [W.m-1] 4: 0
| 5113 | P [W.m-1] 1: 0; P [W.m-1] 2: 0; P [W.m-1] 3: 0; P [W.m-1] 4: 0
| 5114 | P [W.m-1] 1: 0; P [W.m-1] 2: 0; P [W.m-1] 3: 0; P [W.m-1] 4: 0
| 5115 | P [W.m-1] 1: 0; P [W.m-1] 2: 0; P [W.m-1] 3: 0; P [W.m-1] 4: 0
| 5116 | P [W.m-1] 1: 0; P [W.m-1] 2: 0; P [W.m-1] 3: 0; P [W.m-1] 4: 0
| 5117 | P [W.m-1] 1: 0; P [W.m-1] 2: 0; P [W.m-1] 3: 0; P [W.m-1] 4: 0
| 5118 | P [W.m-1] 1: 0; P [W.m-1] 2: 0; P [W.m-1] 3: 0; P [W.m-1] 4: 0
| 5119 | P [W.m-1] 1: 0; P [W.m-1] 2: 0; P [W.m-1] 3: 0; P [W.m-1] 4: 0
| 5120 | P [W.m-1] 1: 0; P [W.m-1] 2: 0; P [W.m-1] 3: 0; P [W.m-1] 4: 0
| 5121 | P [W.m-1] 1: 0; P [W.m-1] 2: 0; P [W.m-1] 3: 0; P [W.m-1] 4: 0
| 5122 | P [W.m-1] 1: 0; P [W.m-1] 2: 0; P [W.m-1] 3: 0; P [W.m-1] 4: 0
| 5123 | P [W.m-1] 1: 0; P [W.m-1] 2: 0; P [W.m-1] 3: 0; P [W.m-1] 4: 0
| 5124 | P [W.m-1] 1: 0; P [W.m-1] 2: 0; P [W.m-1] 3: 0; P [W.m-1] 4: 0
| 5125 | P [W.m-1] 1: 0; P [W.m-1] 2: 0; P [W.m-1] 3: 0; P [W.m-1] 4: 0
| 5126 | P [W.m-1] 1: 0; P [W.m-1] 2: 0; P [W.m-1] 3: 0; P [W.m-1] 4: 0
| 5127 | P [W.m-1] 1: 0; P [W.m-1] 2: 0; P [W.m-1] 3: 0; P [W.m-1] 4: 0
| 5128 | P [W.m-1] 1: 0; P [W.m-1] 2: 0; P [W.m-1] 3: 0; P [W.m-1] 4: 0
| 5129 | P [W.m-1] 1: 0; P [W.m-1] 2: 0; P [W.m-1] 3: 0; P [W.m-1] 4: 0
| 5130 | P [W.m-1] 1: 0; P [W.m-1] 2: 0; P [W.m-1] 3: 0; P [W.m-1] 4: 0
| 5131 | P [W.m-1] 1: 0; P [W.m-1] 2: 0; P [W.m-1] 3: 0; P [W.m-1] 4: 0
| 5132 | P [W.m-1] 1: 0; P [W.m-1] 2: 0; P [W.m-1] 3: 0; P [W.m-1] 4: 0
| 5133 | P [W.m-1] 1: 0; P [W.m-1] 2: 0; P [W.m-1] 3: 0; P [W.m-1] 4: 0
| 5134 | P [W.m-1] 1: 0; P [W.m-1] 2: 0; P [W.m-1] 3: 0; P [W.m-1] 4: 0
| 5135 | P [W.m-1] 1: 0; P [W.m-1] 2: 0; P [W.m-1] 3: 0; P [W.m-1] 4: 0
| 5136 | P [W.m-1] 1: 0; P [W.m-1] 2: 0; P [W.m-1] 3: 0; P [W.m-1] 4: 0
| 5137 | P [W.m-1] 1: 0; P [W.m-1] 2: 0; P [W.m-1] 3: 0; P [W.m-1] 4: 0
| 5138 | P [W.m-1] 1: 0; P [W.m-1] 2: 0; P [W.m-1] 3: 0; P [W.m-1] 4: 0
| 5139 | P [W.m-1] 1: 0; P [W.m-1] 2: 0; P [W.m-1] 3: 0; P [W.m-1] 4: 0
| 5140 | P [W.m-1] 1: 0; P [W.m-1] 2: 0; P [W.m-1] 3: 0; P [W.m-1] 4: 0
| 5141 | P [W.m-1] 1: 0; P [W.m-1] 2: 0; P [W.m-1] 3: 0; P [W.m-1] 4: 0
| 5142 | P [W.m-1] 1: 0; P [W.m-1] 2: 0; P [W.m-1] 3: 0; P [W.m-1] 4: 0
| 5143 | P [W.m-1] 1: 0; P [W.m-1] 2: 0; P [W.m-1] 3: 0; P [W.m-1] 4: 0
| 5144 | P [W.m-1] 1: 0; P [W.m-1] 2: 0; P [W.m-1] 3: 0; P [W.m-1] 4: 0
| 5145 | P [W.m-1] 1: 0; P [W.m-1] 2: 0; P [W.m-1] 3: 0; P [W.m-1] 4: 0
| 5146 | P [W.m-1] 1: 0; P [W.m-1] 2: 0; P [W.m-1] 3: 0; P [W.m-1] 4: 0
| 5147 | P [W.m-1] 1: 0; P [W.m-1] 2: 0; P [W.m-1] 3: 0; P [W.m-1] 4: 0
| 5148 | P [W.m-1] 1: 0; P [W.m-1] 2: 0; P [W.m-1] 3: 0; P [W.m-1] 4: 0
| 5149 | P [W.m-1] 1: 0; P [W.m-1] 2: 0; P [W.m-1] 3: 0; P [W.m-1] 4: 0
| 5150 | P [W.m-1] 1: 0; P [W.m-1] 2: 0; P [W.m-1] 3: 0; P [W.m-1] 4: 0
| 5151 | P [W.m-1] 1: 0; P [W.m-1] 2: 0; P [W.m-1] 3: 0; P [W.m-1] 4: 0
| 5152 | P [W.m-1] 1: 0; P [W.m-1] 2: 0; P [W.m-1] 3: 0; P [W.m-1] 4: 0
| 5153 | P [W.m-1] 1: 0; P [W.m-1] 2: 0; P [W.m-1] 3: 0; P [W.m-1] 4: 0
| 5154 | P [W.m-1] 1: 0; P [W.m-1] 2: 0; P [W.m-1] 3: 0; P [W.m-1] 4: 0
| 5155 | P [W.m-1] 1: 0; P [W.m-1] 2: 0; P [W.m-1] 3: 0; P [W.m-1] 4: 0
| 5156 | P [W.m-1] 1: 0; P [W.m-1] 2: 0; P [W.m-1] 3: 0; P [W.m-1] 4: 0
| 5157 | P [W.m-1] 1: 0; P [W.m-1] 2: 0; P [W.m-1] 3: 0; P [W.m-1] 4: 0
| 5158 | P [W.m-1] 1: 0; P [W.m-1] 2: 0; P [W.m-1] 3: 0; P [W.m-1] 4: 0
| 5159 | P [W.m-1] 1: 0; P [W.m-1] 2: 0; P [W.m-1] 3: 0; P [W.m-1] 4: 0
| 5160 | P [W.m-1] 1: 0; P [W.m-1] 2: 0; P [W.m-1] 3: 0; P [W.m-1] 4: 0
| 5161 | P [W.m-1] 1: 0; P [W.m-1] 2: 0; P [W.m-1] 3: 0; P [W.m-1] 4: 0
| 5162 | P [W.m-1] 1: 0; P [W.m-1] 2: 0; P [W.m-1] 3: 0; P [W.m-1] 4: 0
| 5163 | P [W.m-1] 1: 0; P [W.m-1] 2: 0; P [W.m-1] 3: 0; P [W.m-1] 4: 0
| 5164 | P [W.m-1] 1: 0; P [W.m-1] 2: 0; P [W.m-1] 3: 0; P [W.m-1] 4: 0
| 5165 | P [W.m-1] 1: 0; P [W.m-1] 2: 0; P [W.m-1] 3: 0; P [W.m-1] 4: 0
| 5166 | P [W.m-1] 1: 0; P [W.m-1] 2: 0; P [W.m-1] 3: 0; P [W.m-1] 4: 0
| 5167 | P [W.m-1] 1: 0; P [W.m-1] 2: 0; P [W.m-1] 3: 0; P [W.m-1] 4: 0
| 5168 | P [W.m-1] 1: 0; P [W.m-1] 2: 0; P [W.m-1] 3: 0; P [W.m-1] 4: 0
| 5169 | P [W.m-1] 1: 0; P [W.m-1] 2: 0; P [W.m-1] 3: 0; P [W.m-1] 4: 0
| 5170 | P [W.m-1] 1: 0; P [W.m-1] 2: 0; P [W.m-1] 3: 0; P [W.m-1] 4: 0
| 5171 | P [W.m-1] 1: 0; P [W.m-1] 2: 0; P [W.m-1] 3: 0; P [W.m-1] 4: 0
| 5172 | P [W.m-1] 1: 0; P [W.m-1] 2: 0; P [W.m-1] 3: 0; P [W.m-1] 4: 0
| 5173 | P [W.m-1] 1: 0; P [W.m-1] 2: 0; P [W.m-1] 3: 0; P [W.m-1] 4: 0
| 5174 | P [W.m-1] 1: 0; P [W.m-1] 2: 0; P [W.m-1] 3: 0; P [W.m-1] 4: 0
| 5175 | P [W.m-1] 1: 0; P [W.m-1] 2: 0; P [W.m-1] 3: 0; P [W.m-1] 4: 0
| 5176 | P [W.m-1] 1: 0; P [W.m-1] 2: 0; P [W.m-1] 3: 0; P [W.m-1] 4: 0
| 5177 | P [W.m-1] 1: 0; P [W.m-1] 2: 0; P [W.m-1] 3: 0; P [W.m-1] 4: 0
| 5178 | P [W.m-1] 1: 0; P [W.m-1] 2: 0; P [W.m-1] 3: 0; P [W.m-1] 4: 0
| 5179 | P [W.m-1] 1: 0; P [W.m-1] 2: 0; P [W.m-1] 3: 0; P [W.m-1] 4: 0
| 5180 | P [W.m-1] 1: 0; P [W.m-1] 2: 0; P [W.m-1] 3: 0; P [W.m-1] 4: 0
| 5181 | P [W.m-1] 1: 0; P [W.m-1] 2: 0; P [W.m-1] 3: 0; P [W.m-1] 4: 0
| 5182 | P [W.m-1] 1: 0; P [W.m-1] 2: 0; P [W.m-1] 3: 0; P [W.m-1] 4: 0
| 5183 | P [W.m-1] 1: 0; P [W.m-1] 2: 0; P [W.m-1] 3: 0; P [W.m-1] 4: 0
| 5184 | P [W.m-1] 1: 0; P [W.m-1] 2: 0; P [W.m-1] 3: 0; P [W.m-1] 4: 0
| 5185 | P [W.m-1] 1: 0; P [W.m-1] 2: 0; P [W.m-1] 3: 0; P [W.m-1] 4: 0
| 5186 | P [W.m-1] 1: 0; P [W.m-1] 2: 0; P [W.m-1] 3: 0; P [W.m-1] 4: 0
| 5187 | P [W.m-1] 1: 0; P [W.m-1] 2: 0; P [W.m-1] 3: 0; P [W.m-1] 4: 0
| 5188 | P [W.m-1] 1: 0; P [W.m-1] 2: 0; P [W.m-1] 3: 0; P [W.m-1] 4: 0
| 5189 | P [W.m-1] 1: 0; P [W.m-1] 2: 0; P [W.m-1] 3: 0; P [W.m-1] 4: 0
| 5190 | P [W.m-1] 1: 0; P [W.m-1] 2: 0; P [W.m-1] 3: 0; P [W.m-1] 4: 0
| 5191 | P [W.m-1] 1: 0; P [W.m-1] 2: 0; P [W.m-1] 3: 0; P [W.m-1] 4: 0
| 5192 | P [W.m-1] 1: 0; P [W.m-1] 2: 0; P [W.m-1] 3: 0; P [W.m-1] 4: 0
| 5193 | P [W.m-1] 1: 0; P [W.m-1] 2: 0; P [W.m-1] 3: 0; P [W.m-1] 4: 0
| 5194 | P [W.m-1] 1: 0; P [W.m-1] 2: 0; P [W.m-1] 3: 0; P [W.m-1] 4: 0
| 5195 | P [W.m-1] 1: 0; P [W.m-1] 2: 0; P [W.m-1] 3: 0; P [W.m-1] 4: 0
| 5196 | P [W.m-1] 1: 0; P [W.m-1] 2: 0; P [W.m-1] 3: 0; P [W.m-1] 4: 0
| 5197 | P [W.m-1] 1: 0; P [W.m-1] 2: 0; P [W.m-1] 3: 0; P [W.m-1] 4: 0
| 5198 | P [W.m-1] 1: 0; P [W.m-1] 2: 0; P [W.m-1] 3: 0; P [W.m-1] 4: 0
| 5199 | P [W.m-1] 1: 0; P [W.m-1] 2: 0; P [W.m-1] 3: 0; P [W.m-1] 4: 0
| 5200 | P [W.m-1] 1: 0; P [W.m-1] 2: 0; P [W.m-1] 3: 0; P [W.m-1] 4: 0
| 5201 | P [W.m-1] 1: 0; P [W.m-1] 2: 0; P [W.m-1] 3: 0; P [W.m-1] 4: 0
| 5202 | P [W.m-1] 1: 0; P [W.m-1] 2: 0; P [W.m-1] 3: 0; P [W.m-1] 4: 0
| 5203 | P [W.m-1] 1: 0; P [W.m-1] 2: 0; P [W.m-1] 3: 0; P [W.m-1] 4: 0
| 5204 | P [W.m-1] 1: 0; P [W.m-1] 2: 0; P [W.m-1] 3: 0; P [W.m-1] 4: 0
| 5205 | P [W.m-1] 1: 0; P [W.m-1] 2: 0; P [W.m-1] 3: 0; P [W.m-1] 4: 0
| 5206 | P [W.m-1] 1: 0; P [W.m-1] 2: 0; P [W.m-1] 3: 0; P [W.m-1] 4: 0
| 5207 | P [W.m-1] 1: 0; P [W.m-1] 2: 0; P [W.m-1] 3: 0; P [W.m-1] 4: 0
| 5208 | P [W.m-1] 1: 0; P [W.m-1] 2: 0; P [W.m-1] 3: 0; P [W.m-1] 4: 0
| 5209 | P [W.m-1] 1: 0; P [W.m-1] 2: 0; P [W.m-1] 3: 0; P [W.m-1] 4: 0
| 5210 | P [W.m-1] 1: 0; P [W.m-1] 2: 0; P [W.m-1] 3: 0; P [W.m-1] 4: 0
| 5211 | P [W.m-1] 1: 0; P [W.m-1] 2: 0; P [W.m-1] 3: 0; P [W.m-1] 4: 0
| 5212 | P [W.m-1] 1: 0; P [W.m-1] 2: 0; P [W.m-1] 3: 0; P [W.m-1] 4: 0
| 5213 | P [W.m-1] 1: 0; P [W.m-1] 2: 0; P [W.m-1] 3: 0; P [W.m-1] 4: 0
| 5214 | P [W.m-1] 1: 0; P [W.m-1] 2: 0; P [W.m-1] 3: 0; P [W.m-1] 4: 0
| 5215 | P [W.m-1] 1: 0; P [W.m-1] 2: 0; P [W.m-1] 3: 0; P [W.m-1] 4: 0
| 5216 | P [W.m-1] 1: 0; P [W.m-1] 2: 0; P [W.m-1] 3: 0; P [W.m-1] 4: 0
| 5217 | P [W.m-1] 1: 0; P [W.m-1] 2: 0; P [W.m-1] 3: 0; P [W.m-1] 4: 0
| 5218 | P [W.m-1] 1: 0; P [W.m-1] 2: 0; P [W.m-1] 3: 0; P [W.m-1] 4: 0
| 5219 | P [W.m-1] 1: 0; P [W.m-1] 2: 0; P [W.m-1] 3: 0; P [W.m-1] 4: 0
| 5220 | P [W.m-1] 1: 0; P [W.m-1] 2: 0; P [W.m-1] 3: 0; P [W.m-1] 4: 0
| 5221 | P [W.m-1] 1: 0; P [W.m-1] 2: 0; P [W.m-1] 3: 0; P [W.m-1] 4: 0
| 5222 | P [W.m-1] 1: 0; P [W.m-1] 2: 0; P [W.m-1] 3: 0; P [W.m-1] 4: 0
| 5223 | P [W.m-1] 1: 0; P [W.m-1] 2: 0; P [W.m-1] 3: 0; P [W.m-1] 4: 0
| 5224 | P [W.m-1] 1: 0; P [W.m-1] 2: 0; P [W.m-1] 3: 0; P [W.m-1] 4: 0
| 5225 | P [W.m-1] 1: 0; P [W.m-1] 2: 0; P [W.m-1] 3: 0; P [W.m-1] 4: 0
| 5226 | P [W.m-1] 1: 0; P [W.m-1] 2: 0; P [W.m-1] 3: 0; P [W.m-1] 4: 0
| 5227 | P [W.m-1] 1: 0; P [W.m-1] 2: 0; P [W.m-1] 3: 0; P [W.m-1] 4: 0
| 5228 | P [W.m-1] 1: 0; P [W.m-1] 2: 0; P [W.m-1] 3: 0; P [W.m-1] 4: 0
| 5229 | P [W.m-1] 1: 0; P [W.m-1] 2: 0; P [W.m-1] 3: 0; P [W.m-1] 4: 0
| 5230 | P [W.m-1] 1: 0; P [W.m-1] 2: 0; P [W.m-1] 3: 0; P [W.m-1] 4: 0
| 5231 | P [W.m-1] 1: 0; P [W.m-1] 2: 0; P [W.m-1] 3: 0; P [W.m-1] 4: 0
| 5232 | P [W.m-1] 1: 0; P [W.m-1] 2: 0; P [W.m-1] 3: 0; P [W.m-1] 4: 0
| 5233 | P [W.m-1] 1: 0; P [W.m-1] 2: 0; P [W.m-1] 3: 0; P [W.m-1] 4: 0
| 5234 | P [W.m-1] 1: 0; P [W.m-1] 2: 0; P [W.m-1] 3: 0; P [W.m-1] 4: 0
| 5235 | P [W.m-1] 1: 0; P [W.m-1] 2: 0; P [W.m-1] 3: 0; P [W.m-1] 4: 0
| 5236 | P [W.m-1] 1: 0; P [W.m-1] 2: 0; P [W.m-1] 3: 0; P [W.m-1] 4: 0
| 5237 | P [W.m-1] 1: 0; P [W.m-1] 2: 0; P [W.m-1] 3: 0; P [W.m-1] 4: 0
| 5238 | P [W.m-1] 1: 0; P [W.m-1] 2: 0; P [W.m-1] 3: 0; P [W.m-1] 4: 0
| 5239 | P [W.m-1] 1: 0; P [W.m-1] 2: 0; P [W.m-1] 3: 0; P [W.m-1] 4: 0
| 5240 | P [W.m-1] 1: 0; P [W.m-1] 2: 0; P [W.m-1] 3: 0; P [W.m-1] 4: 0
| 5241 | P [W.m-1] 1: 0; P [W.m-1] 2: 0; P [W.m-1] 3: 0; P [W.m-1] 4: 0
| 5242 | P [W.m-1] 1: 0; P [W.m-1] 2: 0; P [W.m-1] 3: 0; P [W.m-1] 4: 0
| 5243 | P [W.m-1] 1: 0; P [W.m-1] 2: 0; P [W.m-1] 3: 0; P [W.m-1] 4: 0
| 5244 | P [W.m-1] 1: 0; P [W.m-1] 2: 0; P [W.m-1] 3: 0; P [W.m-1] 4: 0
| 5245 | P [W.m-1] 1: 0; P [W.m-1] 2: 0; P [W.m-1] 3: 0; P [W.m-1] 4: 0
| 5246 | P [W.m-1] 1: 0; P [W.m-1] 2: 0; P [W.m-1] 3: 0; P [W.m-1] 4: 0
| 5247 | P [W.m-1] 1: 0; P [W.m-1] 2: 0; P [W.m-1] 3: 0; P [W.m-1] 4: 0
| 5248 | P [W.m-1] 1: 0; P [W.m-1] 2: 0; P [W.m-1] 3: 0; P [W.m-1] 4: 0
| 5249 | P [W.m-1] 1: 0; P [W.m-1] 2: 0; P [W.m-1] 3: 0; P [W.m-1] 4: 0
| 5250 | P [W.m-1] 1: 0; P [W.m-1] 2: 0; P [W.m-1] 3: 0; P [W.m-1] 4: 0
| 5251 | P [W.m-1] 1: 0; P [W.m-1] 2: 0; P [W.m-1] 3: 0; P [W.m-1] 4: 0
| 5252 | P [W.m-1] 1: 0; P [W.m-1] 2: 0; P [W.m-1] 3: 0; P [W.m-1] 4: 0
| 5253 | P [W.m-1] 1: 0; P [W.m-1] 2: 0; P [W.m-1] 3: 0; P [W.m-1] 4: 0
| 5254 | P [W.m-1] 1: 0; P [W.m-1] 2: 0; P [W.m-1] 3: 0; P [W.m-1] 4: 0
| 5255 | P [W.m-1] 1: 0; P [W.m-1] 2: 0; P [W.m-1] 3: 0; P [W.m-1] 4: 0
| 5256 | P [W.m-1] 1: 0; P [W.m-1] 2: 0; P [W.m-1] 3: 0; P [W.m-1] 4: 0
| 5257 | P [W.m-1] 1: 0; P [W.m-1] 2: 0; P [W.m-1] 3: 0; P [W.m-1] 4: 0
| 5258 | P [W.m-1] 1: 0; P [W.m-1] 2: 0; P [W.m-1] 3: 0; P [W.m-1] 4: 0
| 5259 | P [W.m-1] 1: 0; P [W.m-1] 2: 0; P [W.m-1] 3: 0; P [W.m-1] 4: 0
| 5260 | P [W.m-1] 1: 0; P [W.m-1] 2: 0; P [W.m-1] 3: 0; P [W.m-1] 4: 0
| 5261 | P [W.m-1] 1: 0; P [W.m-1] 2: 0; P [W.m-1] 3: 0; P [W.m-1] 4: 0
| 5262 | P [W.m-1] 1: 0; P [W.m-1] 2: 0; P [W.m-1] 3: 0; P [W.m-1] 4: 0
| 5263 | P [W.m-1] 1: 0; P [W.m-1] 2: 0; P [W.m-1] 3: 0; P [W.m-1] 4: 0
| 5264 | P [W.m-1] 1: 0; P [W.m-1] 2: 0; P [W.m-1] 3: 0; P [W.m-1] 4: 0
| 5265 | P [W.m-1] 1: 0; P [W.m-1] 2: 0; P [W.m-1] 3: 0; P [W.m-1] 4: 0
| 5266 | P [W.m-1] 1: 0; P [W.m-1] 2: 0; P [W.m-1] 3: 0; P [W.m-1] 4: 0
| 5267 | P [W.m-1] 1: 0; P [W.m-1] 2: 0; P [W.m-1] 3: 0; P [W.m-1] 4: 0
| 5268 | P [W.m-1] 1: 0; P [W.m-1] 2: 0; P [W.m-1] 3: 0; P [W.m-1] 4: 0
| 5269 | P [W.m-1] 1: 0; P [W.m-1] 2: 0; P [W.m-1] 3: 0; P [W.m-1] 4: 0
| 5270 | P [W.m-1] 1: 0; P [W.m-1] 2: 0; P [W.m-1] 3: 0; P [W.m-1] 4: 0
| 5271 | P [W.m-1] 1: 0; P [W.m-1] 2: 0; P [W.m-1] 3: 0; P [W.m-1] 4: 0
| 5272 | P [W.m-1] 1: 0; P [W.m-1] 2: 0; P [W.m-1] 3: 0; P [W.m-1] 4: 0
| 5273 | P [W.m-1] 1: 0; P [W.m-1] 2: 0; P [W.m-1] 3: 0; P [W.m-1] 4: 0
| 5274 | P [W.m-1] 1: 0; P [W.m-1] 2: 0; P [W.m-1] 3: 0; P [W.m-1] 4: 0
| 5275 | P [W.m-1] 1: 0; P [W.m-1] 2: 0; P [W.m-1] 3: 0; P [W.m-1] 4: 0
| 5276 | P [W.m-1] 1: 0; P [W.m-1] 2: 0; P [W.m-1] 3: 0; P [W.m-1] 4: 0
| 5277 | P [W.m-1] 1: 0; P [W.m-1] 2: 0; P [W.m-1] 3: 0; P [W.m-1] 4: 0
| 5278 | P [W.m-1] 1: 0; P [W.m-1] 2: 0; P [W.m-1] 3: 0; P [W.m-1] 4: 0
| 5279 | P [W.m-1] 1: 0; P [W.m-1] 2: 0; P [W.m-1] 3: 0; P [W.m-1] 4: 0
| 5280 | P [W.m-1] 1: 0; P [W.m-1] 2: 0; P [W.m-1] 3: 0; P [W.m-1] 4: 0
| 5281 | P [W.m-1] 1: 0; P [W.m-1] 2: 0; P [W.m-1] 3: 0; P [W.m-1] 4: 0
| 5282 | P [W.m-1] 1: 0; P [W.m-1] 2: 0; P [W.m-1] 3: 0; P [W.m-1] 4: 0
| 5283 | P [W.m-1] 1: 0; P [W.m-1] 2: 0; P [W.m-1] 3: 0; P [W.m-1] 4: 0
| 5284 | P [W.m-1] 1: 0; P [W.m-1] 2: 0; P [W.m-1] 3: 0; P [W.m-1] 4: 0
| 5285 | P [W.m-1] 1: 0; P [W.m-1] 2: 0; P [W.m-1] 3: 0; P [W.m-1] 4: 0
| 5286 | P [W.m-1] 1: 0; P [W.m-1] 2: 0; P [W.m-1] 3: 0; P [W.m-1] 4: 0
| 5287 | P [W.m-1] 1: 0; P [W.m-1] 2: 0; P [W.m-1] 3: 0; P [W.m-1] 4: 0
| 5288 | P [W.m-1] 1: 0; P [W.m-1] 2: 0; P [W.m-1] 3: 0; P [W.m-1] 4: 0
| 5289 | P [W.m-1] 1: 0; P [W.m-1] 2: 0; P [W.m-1] 3: 0; P [W.m-1] 4: 0
| 5290 | P [W.m-1] 1: 0; P [W.m-1] 2: 0; P [W.m-1] 3: 0; P [W.m-1] 4: 0
| 5291 | P [W.m-1] 1: 0; P [W.m-1] 2: 0; P [W.m-1] 3: 0; P [W.m-1] 4: 0
| 5292 | P [W.m-1] 1: 0; P [W.m-1] 2: 0; P [W.m-1] 3: 0; P [W.m-1] 4: 0
| 5293 | P [W.m-1] 1: 0; P [W.m-1] 2: 0; P [W.m-1] 3: 0; P [W.m-1] 4: 0
| 5294 | P [W.m-1] 1: 0; P [W.m-1] 2: 0; P [W.m-1] 3: 0; P [W.m-1] 4: 0
| 5295 | P [W.m-1] 1: 0; P [W.m-1] 2: 0; P [W.m-1] 3: 0; P [W.m-1] 4: 0
| 5296 | P [W.m-1] 1: 0; P [W.m-1] 2: 0; P [W.m-1] 3: 0; P [W.m-1] 4: 0
| 5297 | P [W.m-1] 1: 0; P [W.m-1] 2: 0; P [W.m-1] 3: 0; P [W.m-1] 4: 0
| 5298 | P [W.m-1] 1: 0; P [W.m-1] 2: 0; P [W.m-1] 3: 0; P [W.m-1] 4: 0
| 5299 | P [W.m-1] 1: 0; P [W.m-1] 2: 0; P [W.m-1] 3: 0; P [W.m-1] 4: 0
| 5300 | P [W.m-1] 1: 0; P [W.m-1] 2: 0; P [W.m-1] 3: 0; P [W.m-1] 4: 0
| 5301 | P [W.m-1] 1: 0; P [W.m-1] 2: 0; P [W.m-1] 3: 0; P [W.m-1] 4: 0
| 5302 | P [W.m-1] 1: 0; P [W.m-1] 2: 0; P [W.m-1] 3: 0; P [W.m-1] 4: 0
| 5303 | P [W.m-1] 1: 0; P [W.m-1] 2: 0; P [W.m-1] 3: 0; P [W.m-1] 4: 0
| 5304 | P [W.m-1] 1: 0; P [W.m-1] 2: 0; P [W.m-1] 3: 0; P [W.m-1] 4: 0
| 5305 | P [W.m-1] 1: 0; P [W.m-1] 2: 0; P [W.m-1] 3: 0; P [W.m-1] 4: 0
| 5306 | P [W.m-1] 1: 0; P [W.m-1] 2: 0; P [W.m-1] 3: 0; P [W.m-1] 4: 0
| 5307 | P [W.m-1] 1: 0; P [W.m-1] 2: 0; P [W.m-1] 3: 0; P [W.m-1] 4: 0
| 5308 | P [W.m-1] 1: 0; P [W.m-1] 2: 0; P [W.m-1] 3: 0; P [W.m-1] 4: 0
| 5309 | P [W.m-1] 1: 0; P [W.m-1] 2: 0; P [W.m-1] 3: 0; P [W.m-1] 4: 0
| 5310 | P [W.m-1] 1: 0; P [W.m-1] 2: 0; P [W.m-1] 3: 0; P [W.m-1] 4: 0
| 5311 | P [W.m-1] 1: 0; P [W.m-1] 2: 0; P [W.m-1] 3: 0; P [W.m-1] 4: 0
| 5312 | P [W.m-1] 1: 0; P [W.m-1] 2: 0; P [W.m-1] 3: 0; P [W.m-1] 4: 0
| 5313 | P [W.m-1] 1: 0; P [W.m-1] 2: 0; P [W.m-1] 3: 0; P [W.m-1] 4: 0
| 5314 | P [W.m-1] 1: 0; P [W.m-1] 2: 0; P [W.m-1] 3: 0; P [W.m-1] 4: 0
| 5315 | P [W.m-1] 1: 0; P [W.m-1] 2: 0; P [W.m-1] 3: 0; P [W.m-1] 4: 0
| 5316 | P [W.m-1] 1: 0; P [W.m-1] 2: 0; P [W.m-1] 3: 0; P [W.m-1] 4: 0
| 5317 | P [W.m-1] 1: 0; P [W.m-1] 2: 0; P [W.m-1] 3: 0; P [W.m-1] 4: 0
| 5318 | P [W.m-1] 1: 0; P [W.m-1] 2: 0; P [W.m-1] 3: 0; P [W.m-1] 4: 0
| 5319 | P [W.m-1] 1: 0; P [W.m-1] 2: 0; P [W.m-1] 3: 0; P [W.m-1] 4: 0
| 5320 | P [W.m-1] 1: 0; P [W.m-1] 2: 0; P [W.m-1] 3: 0; P [W.m-1] 4: 0
| 5321 | P [W.m-1] 1: 0; P [W.m-1] 2: 0; P [W.m-1] 3: 0; P [W.m-1] 4: 0
| 5322 | P [W.m-1] 1: 0; P [W.m-1] 2: 0; P [W.m-1] 3: 0; P [W.m-1] 4: 0
| 5323 | P [W.m-1] 1: 0; P [W.m-1] 2: 0; P [W.m-1] 3: 0; P [W.m-1] 4: 0
| 5324 | P [W.m-1] 1: 0; P [W.m-1] 2: 0; P [W.m-1] 3: 0; P [W.m-1] 4: 0
| 5325 | P [W.m-1] 1: 0; P [W.m-1] 2: 0; P [W.m-1] 3: 0; P [W.m-1] 4: 0
| 5326 | P [W.m-1] 1: 0; P [W.m-1] 2: 0; P [W.m-1] 3: 0; P [W.m-1] 4: 0
| 5327 | P [W.m-1] 1: 0; P [W.m-1] 2: 0; P [W.m-1] 3: 0; P [W.m-1] 4: 0
| 5328 | P [W.m-1] 1: 0; P [W.m-1] 2: 0; P [W.m-1] 3: 0; P [W.m-1] 4: 0
| 5329 | P [W.m-1] 1: 0; P [W.m-1] 2: 0; P [W.m-1] 3: 0; P [W.m-1] 4: 0
| 5330 | P [W.m-1] 1: 0; P [W.m-1] 2: 0; P [W.m-1] 3: 0; P [W.m-1] 4: 0
| 5331 | P [W.m-1] 1: 0; P [W.m-1] 2: 0; P [W.m-1] 3: 0; P [W.m-1] 4: 0
| 5332 | P [W.m-1] 1: 0; P [W.m-1] 2: 0; P [W.m-1] 3: 0; P [W.m-1] 4: 0
| 5333 | P [W.m-1] 1: 0; P [W.m-1] 2: 0; P [W.m-1] 3: 0; P [W.m-1] 4: 0
| 5334 | P [W.m-1] 1: 0; P [W.m-1] 2: 0; P [W.m-1] 3: 0; P [W.m-1] 4: 0
| 5335 | P [W.m-1] 1: 0; P [W.m-1] 2: 0; P [W.m-1] 3: 0; P [W.m-1] 4: 0
| 5336 | P [W.m-1] 1: 0; P [W.m-1] 2: 0; P [W.m-1] 3: 0; P [W.m-1] 4: 0
| 5337 | P [W.m-1] 1: 0; P [W.m-1] 2: 0; P [W.m-1] 3: 0; P [W.m-1] 4: 0
| 5338 | P [W.m-1] 1: 0; P [W.m-1] 2: 0; P [W.m-1] 3: 0; P [W.m-1] 4: 0
| 5339 | P [W.m-1] 1: 0; P [W.m-1] 2: 0; P [W.m-1] 3: 0; P [W.m-1] 4: 0
| 5340 | P [W.m-1] 1: 0; P [W.m-1] 2: 0; P [W.m-1] 3: 0; P [W.m-1] 4: 0
| 5341 | P [W.m-1] 1: 0; P [W.m-1] 2: 0; P [W.m-1] 3: 0; P [W.m-1] 4: 0
| 5342 | P [W.m-1] 1: 0; P [W.m-1] 2: 0; P [W.m-1] 3: 0; P [W.m-1] 4: 0
| 5343 | P [W.m-1] 1: 0; P [W.m-1] 2: 0; P [W.m-1] 3: 0; P [W.m-1] 4: 0
| 5344 | P [W.m-1] 1: 0; P [W.m-1] 2: 0; P [W.m-1] 3: 0; P [W.m-1] 4: 0
| 5345 | P [W.m-1] 1: 0; P [W.m-1] 2: 0; P [W.m-1] 3: 0; P [W.m-1] 4: 0
| 5346 | P [W.m-1] 1: 0; P [W.m-1] 2: 0; P [W.m-1] 3: 0; P [W.m-1] 4: 0
| 5347 | P [W.m-1] 1: 0; P [W.m-1] 2: 0; P [W.m-1] 3: 0; P [W.m-1] 4: 0
| 5348 | P [W.m-1] 1: 0; P [W.m-1] 2: 0; P [W.m-1] 3: 0; P [W.m-1] 4: 0
| 5349 | P [W.m-1] 1: 0; P [W.m-1] 2: 0; P [W.m-1] 3: 0; P [W.m-1] 4: 0
| 5350 | P [W.m-1] 1: 0; P [W.m-1] 2: 0; P [W.m-1] 3: 0; P [W.m-1] 4: 0
| 5351 | P [W.m-1] 1: 0; P [W.m-1] 2: 0; P [W.m-1] 3: 0; P [W.m-1] 4: 0
| 5352 | P [W.m-1] 1: 0; P [W.m-1] 2: 0; P [W.m-1] 3: 0; P [W.m-1] 4: 0
| 5353 | P [W.m-1] 1: 0; P [W.m-1] 2: 0; P [W.m-1] 3: 0; P [W.m-1] 4: 0
| 5354 | P [W.m-1] 1: 0; P [W.m-1] 2: 0; P [W.m-1] 3: 0; P [W.m-1] 4: 0
| 5355 | P [W.m-1] 1: 0; P [W.m-1] 2: 0; P [W.m-1] 3: 0; P [W.m-1] 4: 0
| 5356 | P [W.m-1] 1: 0; P [W.m-1] 2: 0; P [W.m-1] 3: 0; P [W.m-1] 4: 0
| 5357 | P [W.m-1] 1: 0; P [W.m-1] 2: 0; P [W.m-1] 3: 0; P [W.m-1] 4: 0
| 5358 | P [W.m-1] 1: 0; P [W.m-1] 2: 0; P [W.m-1] 3: 0; P [W.m-1] 4: 0
| 5359 | P [W.m-1] 1: 0; P [W.m-1] 2: 0; P [W.m-1] 3: 0; P [W.m-1] 4: 0
| 5360 | P [W.m-1] 1: 0; P [W.m-1] 2: 0; P [W.m-1] 3: 0; P [W.m-1] 4: 0
| 5361 | P [W.m-1] 1: 0; P [W.m-1] 2: 0; P [W.m-1] 3: 0; P [W.m-1] 4: 0
| 5362 | P [W.m-1] 1: 0; P [W.m-1] 2: 0; P [W.m-1] 3: 0; P [W.m-1] 4: 0
| 5363 | P [W.m-1] 1: 0; P [W.m-1] 2: 0; P [W.m-1] 3: 0; P [W.m-1] 4: 0
| 5364 | P [W.m-1] 1: 0; P [W.m-1] 2: 0; P [W.m-1] 3: 0; P [W.m-1] 4: 0
| 5365 | P [W.m-1] 1: 0; P [W.m-1] 2: 0; P [W.m-1] 3: 0; P [W.m-1] 4: 0
| 5366 | P [W.m-1] 1: 0; P [W.m-1] 2: 0; P [W.m-1] 3: 0; P [W.m-1] 4: 0
| 5367 | P [W.m-1] 1: 0; P [W.m-1] 2: 0; P [W.m-1] 3: 0; P [W.m-1] 4: 0
| 5368 | P [W.m-1] 1: 0; P [W.m-1] 2: 0; P [W.m-1] 3: 0; P [W.m-1] 4: 0
| 5369 | P [W.m-1] 1: 0; P [W.m-1] 2: 0; P [W.m-1] 3: 0; P [W.m-1] 4: 0
| 5370 | P [W.m-1] 1: 0; P [W.m-1] 2: 0; P [W.m-1] 3: 0; P [W.m-1] 4: 0
| 5371 | P [W.m-1] 1: 0; P [W.m-1] 2: 0; P [W.m-1] 3: 0; P [W.m-1] 4: 0
| 5372 | P [W.m-1] 1: 0; P [W.m-1] 2: 0; P [W.m-1] 3: 0; P [W.m-1] 4: 0
| 5373 | P [W.m-1] 1: 0; P [W.m-1] 2: 0; P [W.m-1] 3: 0; P [W.m-1] 4: 0
| 5374 | P [W.m-1] 1: 0; P [W.m-1] 2: 0; P [W.m-1] 3: 0; P [W.m-1] 4: 0
| 5375 | P [W.m-1] 1: 0; P [W.m-1] 2: 0; P [W.m-1] 3: 0; P [W.m-1] 4: 0
| 5376 | P [W.m-1] 1: 0; P [W.m-1] 2: 0; P [W.m-1] 3: 0; P [W.m-1] 4: 0
| 5377 | P [W.m-1] 1: 0; P [W.m-1] 2: 0; P [W.m-1] 3: 0; P [W.m-1] 4: 0
| 5378 | P [W.m-1] 1: 0; P [W.m-1] 2: 0; P [W.m-1] 3: 0; P [W.m-1] 4: 0
| 5379 | P [W.m-1] 1: 0; P [W.m-1] 2: 0; P [W.m-1] 3: 0; P [W.m-1] 4: 0
| 5380 | P [W.m-1] 1: 0; P [W.m-1] 2: 0; P [W.m-1] 3: 0; P [W.m-1] 4: 0
| 5381 | P [W.m-1] 1: 0; P [W.m-1] 2: 0; P [W.m-1] 3: 0; P [W.m-1] 4: 0
| 5382 | P [W.m-1] 1: 0; P [W.m-1] 2: 0; P [W.m-1] 3: 0; P [W.m-1] 4: 0
| 5383 | P [W.m-1] 1: 0; P [W.m-1] 2: 0; P [W.m-1] 3: 0; P [W.m-1] 4: 0
| 5384 | P [W.m-1] 1: 0; P [W.m-1] 2: 0; P [W.m-1] 3: 0; P [W.m-1] 4: 0
| 5385 | P [W.m-1] 1: 0; P [W.m-1] 2: 0; P [W.m-1] 3: 0; P [W.m-1] 4: 0
| 5386 | P [W.m-1] 1: 0; P [W.m-1] 2: 0; P [W.m-1] 3: 0; P [W.m-1] 4: 0
| 5387 | P [W.m-1] 1: 0; P [W.m-1] 2: 0; P [W.m-1] 3: 0; P [W.m-1] 4: 0
| 5388 | P [W.m-1] 1: 0; P [W.m-1] 2: 0; P [W.m-1] 3: 0; P [W.m-1] 4: 0
| 5389 | P [W.m-1] 1: 0; P [W.m-1] 2: 0; P [W.m-1] 3: 0; P [W.m-1] 4: 0
| 5390 | P [W.m-1] 1: 0; P [W.m-1] 2: 0; P [W.m-1] 3: 0; P [W.m-1] 4: 0
| 5391 | P [W.m-1] 1: 0; P [W.m-1] 2: 0; P [W.m-1] 3: 0; P [W.m-1] 4: 0
| 5392 | P [W.m-1] 1: 0; P [W.m-1] 2: 0; P [W.m-1] 3: 0; P [W.m-1] 4: 0
| 5393 | P [W.m-1] 1: 0; P [W.m-1] 2: 0; P [W.m-1] 3: 0; P [W.m-1] 4: 0
| 5394 | P [W.m-1] 1: 0; P [W.m-1] 2: 0; P [W.m-1] 3: 0; P [W.m-1] 4: 0
| 5395 | P [W.m-1] 1: 0; P [W.m-1] 2: 0; P [W.m-1] 3: 0; P [W.m-1] 4: 0
| 5396 | P [W.m-1] 1: 0; P [W.m-1] 2: 0; P [W.m-1] 3: 0; P [W.m-1] 4: 0
| 5397 | P [W.m-1] 1: 0; P [W.m-1] 2: 0; P [W.m-1] 3: 0; P [W.m-1] 4: 0
| 5398 | P [W.m-1] 1: 0; P [W.m-1] 2: 0; P [W.m-1] 3: 0; P [W.m-1] 4: 0
| 5399 | P [W.m-1] 1: 0; P [W.m-1] 2: 0; P [W.m-1] 3: 0; P [W.m-1] 4: 0
| 5400 | P [W.m-1] 1: 0; P [W.m-1] 2: 0; P [W.m-1] 3: 0; P [W.m-1] 4: 0
| 5401 | P [W.m-1] 1: 0; P [W.m-1] 2: 0; P [W.m-1] 3: 0; P [W.m-1] 4: 0
| 5402 | P [W.m-1] 1: 0; P [W.m-1] 2: 0; P [W.m-1] 3: 0; P [W.m-1] 4: 0
| 5403 | P [W.m-1] 1: 0; P [W.m-1] 2: 0; P [W.m-1] 3: 0; P [W.m-1] 4: 0
| 5404 | P [W.m-1] 1: 0; P [W.m-1] 2: 0; P [W.m-1] 3: 0; P [W.m-1] 4: 0
| 5405 | P [W.m-1] 1: 0; P [W.m-1] 2: 0; P [W.m-1] 3: 0; P [W.m-1] 4: 0
| 5406 | P [W.m-1] 1: 0; P [W.m-1] 2: 0; P [W.m-1] 3: 0; P [W.m-1] 4: 0
| 5407 | P [W.m-1] 1: 0; P [W.m-1] 2: 0; P [W.m-1] 3: 0; P [W.m-1] 4: 0
| 5408 | P [W.m-1] 1: 0; P [W.m-1] 2: 0; P [W.m-1] 3: 0; P [W.m-1] 4: 0
| 5409 | P [W.m-1] 1: 0; P [W.m-1] 2: 0; P [W.m-1] 3: 0; P [W.m-1] 4: 0
| 5410 | P [W.m-1] 1: 0; P [W.m-1] 2: 0; P [W.m-1] 3: 0; P [W.m-1] 4: 0
| 5411 | P [W.m-1] 1: 0; P [W.m-1] 2: 0; P [W.m-1] 3: 0; P [W.m-1] 4: 0
| 5412 | P [W.m-1] 1: 0; P [W.m-1] 2: 0; P [W.m-1] 3: 0; P [W.m-1] 4: 0
| 5413 | P [W.m-1] 1: 0; P [W.m-1] 2: 0; P [W.m-1] 3: 0; P [W.m-1] 4: 0
| 5414 | P [W.m-1] 1: 0; P [W.m-1] 2: 0; P [W.m-1] 3: 0; P [W.m-1] 4: 0
| 5415 | P [W.m-1] 1: 0; P [W.m-1] 2: 0; P [W.m-1] 3: 0; P [W.m-1] 4: 0
| 5416 | P [W.m-1] 1: 0; P [W.m-1] 2: 0; P [W.m-1] 3: 0; P [W.m-1] 4: 0
| 5417 | P [W.m-1] 1: 0; P [W.m-1] 2: 0; P [W.m-1] 3: 0; P [W.m-1] 4: 0
| 5418 | P [W.m-1] 1: 0; P [W.m-1] 2: 0; P [W.m-1] 3: 0; P [W.m-1] 4: 0
| 5419 | P [W.m-1] 1: 0; P [W.m-1] 2: 0; P [W.m-1] 3: 0; P [W.m-1] 4: 0
| 5420 | P [W.m-1] 1: 0; P [W.m-1] 2: 0; P [W.m-1] 3: 0; P [W.m-1] 4: 0
| 5421 | P [W.m-1] 1: 0; P [W.m-1] 2: 0; P [W.m-1] 3: 0; P [W.m-1] 4: 0
| 5422 | P [W.m-1] 1: 0; P [W.m-1] 2: 0; P [W.m-1] 3: 0; P [W.m-1] 4: 0
| 5423 | P [W.m-1] 1: 0; P [W.m-1] 2: 0; P [W.m-1] 3: 0; P [W.m-1] 4: 0
| 5424 | P [W.m-1] 1: 0; P [W.m-1] 2: 0; P [W.m-1] 3: 0; P [W.m-1] 4: 0
| 5425 | P [W.m-1] 1: 0; P [W.m-1] 2: 0; P [W.m-1] 3: 0; P [W.m-1] 4: 0
| 5426 | P [W.m-1] 1: 0; P [W.m-1] 2: 0; P [W.m-1] 3: 0; P [W.m-1] 4: 0
| 5427 | P [W.m-1] 1: 0; P [W.m-1] 2: 0; P [W.m-1] 3: 0; P [W.m-1] 4: 0
| 5428 | P [W.m-1] 1: 0; P [W.m-1] 2: 0; P [W.m-1] 3: 0; P [W.m-1] 4: 0
| 5429 | P [W.m-1] 1: 0; P [W.m-1] 2: 0; P [W.m-1] 3: 0; P [W.m-1] 4: 0
| 5430 | P [W.m-1] 1: 0; P [W.m-1] 2: 0; P [W.m-1] 3: 0; P [W.m-1] 4: 0
| 5431 | P [W.m-1] 1: 0; P [W.m-1] 2: 0; P [W.m-1] 3: 0; P [W.m-1] 4: 0
| 5432 | P [W.m-1] 1: 0; P [W.m-1] 2: 0; P [W.m-1] 3: 0; P [W.m-1] 4: 0
| 5433 | P [W.m-1] 1: 0; P [W.m-1] 2: 0; P [W.m-1] 3: 0; P [W.m-1] 4: 0
| 5434 | P [W.m-1] 1: 0; P [W.m-1] 2: 0; P [W.m-1] 3: 0; P [W.m-1] 4: 0
| 5435 | P [W.m-1] 1: 0; P [W.m-1] 2: 0; P [W.m-1] 3: 0; P [W.m-1] 4: 0
| 5436 | P [W.m-1] 1: 0; P [W.m-1] 2: 0; P [W.m-1] 3: 0; P [W.m-1] 4: 0
| 5437 | P [W.m-1] 1: 0; P [W.m-1] 2: 0; P [W.m-1] 3: 0; P [W.m-1] 4: 0
| 5438 | P [W.m-1] 1: 0; P [W.m-1] 2: 0; P [W.m-1] 3: 0; P [W.m-1] 4: 0
| 5439 | P [W.m-1] 1: 0; P [W.m-1] 2: 0; P [W.m-1] 3: 0; P [W.m-1] 4: 0
| 5440 | P [W.m-1] 1: 0; P [W.m-1] 2: 0; P [W.m-1] 3: 0; P [W.m-1] 4: 0
| 5441 | P [W.m-1] 1: 0; P [W.m-1] 2: 0; P [W.m-1] 3: 0; P [W.m-1] 4: 0
| 5442 | P [W.m-1] 1: 0; P [W.m-1] 2: 0; P [W.m-1] 3: 0; P [W.m-1] 4: 0
| 5443 | P [W.m-1] 1: 0; P [W.m-1] 2: 0; P [W.m-1] 3: 0; P [W.m-1] 4: 0
| 5444 | P [W.m-1] 1: 0; P [W.m-1] 2: 0; P [W.m-1] 3: 0; P [W.m-1] 4: 0
| 5445 | P [W.m-1] 1: 0; P [W.m-1] 2: 0; P [W.m-1] 3: 0; P [W.m-1] 4: 0
| 5446 | P [W.m-1] 1: 0; P [W.m-1] 2: 0; P [W.m-1] 3: 0; P [W.m-1] 4: 0
| 5447 | P [W.m-1] 1: 0; P [W.m-1] 2: 0; P [W.m-1] 3: 0; P [W.m-1] 4: 0
| 5448 | P [W.m-1] 1: 0; P [W.m-1] 2: 0; P [W.m-1] 3: 0; P [W.m-1] 4: 0
| 5449 | P [W.m-1] 1: 0; P [W.m-1] 2: 0; P [W.m-1] 3: 0; P [W.m-1] 4: 0
| 5450 | P [W.m-1] 1: 0; P [W.m-1] 2: 0; P [W.m-1] 3: 0; P [W.m-1] 4: 0
| 5451 | P [W.m-1] 1: 0; P [W.m-1] 2: 0; P [W.m-1] 3: 0; P [W.m-1] 4: 0
| 5452 | P [W.m-1] 1: 0; P [W.m-1] 2: 0; P [W.m-1] 3: 0; P [W.m-1] 4: 0
| 5453 | P [W.m-1] 1: 0; P [W.m-1] 2: 0; P [W.m-1] 3: 0; P [W.m-1] 4: 0
| 5454 | P [W.m-1] 1: 0; P [W.m-1] 2: 0; P [W.m-1] 3: 0; P [W.m-1] 4: 0
| 5455 | P [W.m-1] 1: 0; P [W.m-1] 2: 0; P [W.m-1] 3: 0; P [W.m-1] 4: 0
| 5456 | P [W.m-1] 1: 0; P [W.m-1] 2: 0; P [W.m-1] 3: 0; P [W.m-1] 4: 0
| 5457 | P [W.m-1] 1: 0; P [W.m-1] 2: 0; P [W.m-1] 3: 0; P [W.m-1] 4: 0
| 5458 | P [W.m-1] 1: 0; P [W.m-1] 2: 0; P [W.m-1] 3: 0; P [W.m-1] 4: 0
| 5459 | P [W.m-1] 1: 0; P [W.m-1] 2: 0; P [W.m-1] 3: 0; P [W.m-1] 4: 0
| 5460 | P [W.m-1] 1: 0; P [W.m-1] 2: 0; P [W.m-1] 3: 0; P [W.m-1] 4: 0
| 5461 | P [W.m-1] 1: 0; P [W.m-1] 2: 0; P [W.m-1] 3: 0; P [W.m-1] 4: 0
| 5462 | P [W.m-1] 1: 0; P [W.m-1] 2: 0; P [W.m-1] 3: 0; P [W.m-1] 4: 0
| 5463 | P [W.m-1] 1: 0; P [W.m-1] 2: 0; P [W.m-1] 3: 0; P [W.m-1] 4: 0
| 5464 | P [W.m-1] 1: 0; P [W.m-1] 2: 0; P [W.m-1] 3: 0; P [W.m-1] 4: 0
| 5465 | P [W.m-1] 1: 0; P [W.m-1] 2: 0; P [W.m-1] 3: 0; P [W.m-1] 4: 0
| 5466 | P [W.m-1] 1: 0; P [W.m-1] 2: 0; P [W.m-1] 3: 0; P [W.m-1] 4: 0
| 5467 | P [W.m-1] 1: 0; P [W.m-1] 2: 0; P [W.m-1] 3: 0; P [W.m-1] 4: 0
| 5468 | P [W.m-1] 1: 0; P [W.m-1] 2: 0; P [W.m-1] 3: 0; P [W.m-1] 4: 0
| 5469 | P [W.m-1] 1: 0; P [W.m-1] 2: 0; P [W.m-1] 3: 0; P [W.m-1] 4: 0
| 5470 | P [W.m-1] 1: 0; P [W.m-1] 2: 0; P [W.m-1] 3: 0; P [W.m-1] 4: 0
| 5471 | P [W.m-1] 1: 0; P [W.m-1] 2: 0; P [W.m-1] 3: 0; P [W.m-1] 4: 0
| 5472 | P [W.m-1] 1: 0; P [W.m-1] 2: 0; P [W.m-1] 3: 0; P [W.m-1] 4: 0
| 5473 | P [W.m-1] 1: 0; P [W.m-1] 2: 0; P [W.m-1] 3: 0; P [W.m-1] 4: 0
| 5474 | P [W.m-1] 1: 0; P [W.m-1] 2: 0; P [W.m-1] 3: 0; P [W.m-1] 4: 0
| 5475 | P [W.m-1] 1: 0; P [W.m-1] 2: 0; P [W.m-1] 3: 0; P [W.m-1] 4: 0
| 5476 | P [W.m-1] 1: 0; P [W.m-1] 2: 0; P [W.m-1] 3: 0; P [W.m-1] 4: 0
| 5477 | P [W.m-1] 1: 0; P [W.m-1] 2: 0; P [W.m-1] 3: 0; P [W.m-1] 4: 0
| 5478 | P [W.m-1] 1: 0; P [W.m-1] 2: 0; P [W.m-1] 3: 0; P [W.m-1] 4: 0
| 5479 | P [W.m-1] 1: 0; P [W.m-1] 2: 0; P [W.m-1] 3: 0; P [W.m-1] 4: 0
| 5480 | P [W.m-1] 1: 0; P [W.m-1] 2: 0; P [W.m-1] 3: 0; P [W.m-1] 4: 0
| 5481 | P [W.m-1] 1: 0; P [W.m-1] 2: 0; P [W.m-1] 3: 0; P [W.m-1] 4: 0
| 5482 | P [W.m-1] 1: 0; P [W.m-1] 2: 0; P [W.m-1] 3: 0; P [W.m-1] 4: 0
| 5483 | P [W.m-1] 1: 0; P [W.m-1] 2: 0; P [W.m-1] 3: 0; P [W.m-1] 4: 0
| 5484 | P [W.m-1] 1: 0; P [W.m-1] 2: 0; P [W.m-1] 3: 0; P [W.m-1] 4: 0
| 5485 | P [W.m-1] 1: 0; P [W.m-1] 2: 0; P [W.m-1] 3: 0; P [W.m-1] 4: 0
| 5486 | P [W.m-1] 1: 0; P [W.m-1] 2: 0; P [W.m-1] 3: 0; P [W.m-1] 4: 0
| 5487 | P [W.m-1] 1: 0; P [W.m-1] 2: 0; P [W.m-1] 3: 0; P [W.m-1] 4: 0
| 5488 | P [W.m-1] 1: 0; P [W.m-1] 2: 0; P [W.m-1] 3: 0; P [W.m-1] 4: 0
| 5489 | P [W.m-1] 1: 0; P [W.m-1] 2: 0; P [W.m-1] 3: 0; P [W.m-1] 4: 0
| 5490 | P [W.m-1] 1: 0; P [W.m-1] 2: 0; P [W.m-1] 3: 0; P [W.m-1] 4: 0
| 5491 | P [W.m-1] 1: 0; P [W.m-1] 2: 0; P [W.m-1] 3: 0; P [W.m-1] 4: 0
| 5492 | P [W.m-1] 1: 0; P [W.m-1] 2: 0; P [W.m-1] 3: 0; P [W.m-1] 4: 0
| 5493 | P [W.m-1] 1: 0; P [W.m-1] 2: 0; P [W.m-1] 3: 0; P [W.m-1] 4: 0
| 5494 | P [W.m-1] 1: 0; P [W.m-1] 2: 0; P [W.m-1] 3: 0; P [W.m-1] 4: 0
| 5495 | P [W.m-1] 1: 0; P [W.m-1] 2: 0; P [W.m-1] 3: 0; P [W.m-1] 4: 0
| 5496 | P [W.m-1] 1: 0; P [W.m-1] 2: 0; P [W.m-1] 3: 0; P [W.m-1] 4: 0
| 5497 | P [W.m-1] 1: 0; P [W.m-1] 2: 0; P [W.m-1] 3: 0; P [W.m-1] 4: 0
| 5498 | P [W.m-1] 1: 0; P [W.m-1] 2: 0; P [W.m-1] 3: 0; P [W.m-1] 4: 0
| 5499 | P [W.m-1] 1: 0; P [W.m-1] 2: 0; P [W.m-1] 3: 0; P [W.m-1] 4: 0
| 5500 | P [W.m-1] 1: 0; P [W.m-1] 2: 0; P [W.m-1] 3: 0; P [W.m-1] 4: 0
| 5501 | P [W.m-1] 1: 0; P [W.m-1] 2: 0; P [W.m-1] 3: 0; P [W.m-1] 4: 0
| 5502 | P [W.m-1] 1: 0; P [W.m-1] 2: 0; P [W.m-1] 3: 0; P [W.m-1] 4: 0
| 5503 | P [W.m-1] 1: 0; P [W.m-1] 2: 0; P [W.m-1] 3: 0; P [W.m-1] 4: 0
| 5504 | P [W.m-1] 1: 0; P [W.m-1] 2: 0; P [W.m-1] 3: 0; P [W.m-1] 4: 0
| 5505 | P [W.m-1] 1: 0; P [W.m-1] 2: 0; P [W.m-1] 3: 0; P [W.m-1] 4: 0
| 5506 | P [W.m-1] 1: 0; P [W.m-1] 2: 0; P [W.m-1] 3: 0; P [W.m-1] 4: 0
| 5507 | P [W.m-1] 1: 0; P [W.m-1] 2: 0; P [W.m-1] 3: 0; P [W.m-1] 4: 0
| 5508 | P [W.m-1] 1: 0; P [W.m-1] 2: 0; P [W.m-1] 3: 0; P [W.m-1] 4: 0
| 5509 | P [W.m-1] 1: 0; P [W.m-1] 2: 0; P [W.m-1] 3: 0; P [W.m-1] 4: 0
| 5510 | P [W.m-1] 1: 0; P [W.m-1] 2: 0; P [W.m-1] 3: 0; P [W.m-1] 4: 0
| 5511 | P [W.m-1] 1: 0; P [W.m-1] 2: 0; P [W.m-1] 3: 0; P [W.m-1] 4: 0
| 5512 | P [W.m-1] 1: 0; P [W.m-1] 2: 0; P [W.m-1] 3: 0; P [W.m-1] 4: 0
| 5513 | P [W.m-1] 1: 0; P [W.m-1] 2: 0; P [W.m-1] 3: 0; P [W.m-1] 4: 0
| 5514 | P [W.m-1] 1: 0; P [W.m-1] 2: 0; P [W.m-1] 3: 0; P [W.m-1] 4: 0
| 5515 | P [W.m-1] 1: 0; P [W.m-1] 2: 0; P [W.m-1] 3: 0; P [W.m-1] 4: 0
| 5516 | P [W.m-1] 1: 0; P [W.m-1] 2: 0; P [W.m-1] 3: 0; P [W.m-1] 4: 0
| 5517 | P [W.m-1] 1: 0; P [W.m-1] 2: 0; P [W.m-1] 3: 0; P [W.m-1] 4: 0
| 5518 | P [W.m-1] 1: 0; P [W.m-1] 2: 0; P [W.m-1] 3: 0; P [W.m-1] 4: 0
| 5519 | P [W.m-1] 1: 0; P [W.m-1] 2: 0; P [W.m-1] 3: 0; P [W.m-1] 4: 0
| 5520 | P [W.m-1] 1: 0; P [W.m-1] 2: 0; P [W.m-1] 3: 0; P [W.m-1] 4: 0
| 5521 | P [W.m-1] 1: 0; P [W.m-1] 2: 0; P [W.m-1] 3: 0; P [W.m-1] 4: 0
| 5522 | P [W.m-1] 1: 0; P [W.m-1] 2: 0; P [W.m-1] 3: 0; P [W.m-1] 4: 0
| 5523 | P [W.m-1] 1: 0; P [W.m-1] 2: 0; P [W.m-1] 3: 0; P [W.m-1] 4: 0
| 5524 | P [W.m-1] 1: 0; P [W.m-1] 2: 0; P [W.m-1] 3: 0; P [W.m-1] 4: 0
| 5525 | P [W.m-1] 1: 0; P [W.m-1] 2: 0; P [W.m-1] 3: 0; P [W.m-1] 4: 0
| 5526 | P [W.m-1] 1: 0; P [W.m-1] 2: 0; P [W.m-1] 3: 0; P [W.m-1] 4: 0
| 5527 | P [W.m-1] 1: 0; P [W.m-1] 2: 0; P [W.m-1] 3: 0; P [W.m-1] 4: 0
| 5528 | P [W.m-1] 1: 0; P [W.m-1] 2: 0; P [W.m-1] 3: 0; P [W.m-1] 4: 0
| 5529 | P [W.m-1] 1: 0; P [W.m-1] 2: 0; P [W.m-1] 3: 0; P [W.m-1] 4: 0
| 5530 | P [W.m-1] 1: 0; P [W.m-1] 2: 0; P [W.m-1] 3: 0; P [W.m-1] 4: 0
| 5531 | P [W.m-1] 1: 0; P [W.m-1] 2: 0; P [W.m-1] 3: 0; P [W.m-1] 4: 0
| 5532 | P [W.m-1] 1: 0; P [W.m-1] 2: 0; P [W.m-1] 3: 0; P [W.m-1] 4: 0
| 5533 | P [W.m-1] 1: 0; P [W.m-1] 2: 0; P [W.m-1] 3: 0; P [W.m-1] 4: 0
| 5534 | P [W.m-1] 1: 0; P [W.m-1] 2: 0; P [W.m-1] 3: 0; P [W.m-1] 4: 0
| 5535 | P [W.m-1] 1: 0; P [W.m-1] 2: 0; P [W.m-1] 3: 0; P [W.m-1] 4: 0
| 5536 | P [W.m-1] 1: 0; P [W.m-1] 2: 0; P [W.m-1] 3: 0; P [W.m-1] 4: 0
| 5537 | P [W.m-1] 1: 0; P [W.m-1] 2: 0; P [W.m-1] 3: 0; P [W.m-1] 4: 0
| 5538 | P [W.m-1] 1: 0; P [W.m-1] 2: 0; P [W.m-1] 3: 0; P [W.m-1] 4: 0
| 5539 | P [W.m-1] 1: 0; P [W.m-1] 2: 0; P [W.m-1] 3: 0; P [W.m-1] 4: 0
| 5540 | P [W.m-1] 1: 0; P [W.m-1] 2: 0; P [W.m-1] 3: 0; P [W.m-1] 4: 0
| 5541 | P [W.m-1] 1: 0; P [W.m-1] 2: 0; P [W.m-1] 3: 0; P [W.m-1] 4: 0
| 5542 | P [W.m-1] 1: 0; P [W.m-1] 2: 0; P [W.m-1] 3: 0; P [W.m-1] 4: 0
| 5543 | P [W.m-1] 1: 0; P [W.m-1] 2: 0; P [W.m-1] 3: 0; P [W.m-1] 4: 0
| 5544 | P [W.m-1] 1: 0; P [W.m-1] 2: 0; P [W.m-1] 3: 0; P [W.m-1] 4: 0
| 5545 | P [W.m-1] 1: 0; P [W.m-1] 2: 0; P [W.m-1] 3: 0; P [W.m-1] 4: 0
| 5546 | P [W.m-1] 1: 0; P [W.m-1] 2: 0; P [W.m-1] 3: 0; P [W.m-1] 4: 0
| 5547 | P [W.m-1] 1: 0; P [W.m-1] 2: 0; P [W.m-1] 3: 0; P [W.m-1] 4: 0
| 5548 | P [W.m-1] 1: 0; P [W.m-1] 2: 0; P [W.m-1] 3: 0; P [W.m-1] 4: 0
| 5549 | P [W.m-1] 1: 0; P [W.m-1] 2: 0; P [W.m-1] 3: 0; P [W.m-1] 4: 0
| 5550 | P [W.m-1] 1: 0; P [W.m-1] 2: 0; P [W.m-1] 3: 0; P [W.m-1] 4: 0
| 5551 | P [W.m-1] 1: 0; P [W.m-1] 2: 0; P [W.m-1] 3: 0; P [W.m-1] 4: 0
| 5552 | P [W.m-1] 1: 0; P [W.m-1] 2: 0; P [W.m-1] 3: 0; P [W.m-1] 4: 0
| 5553 | P [W.m-1] 1: 0; P [W.m-1] 2: 0; P [W.m-1] 3: 0; P [W.m-1] 4: 0
| 5554 | P [W.m-1] 1: 0; P [W.m-1] 2: 0; P [W.m-1] 3: 0; P [W.m-1] 4: 0
| 5555 | P [W.m-1] 1: 0; P [W.m-1] 2: 0; P [W.m-1] 3: 0; P [W.m-1] 4: 0
| 5556 | P [W.m-1] 1: 0; P [W.m-1] 2: 0; P [W.m-1] 3: 0; P [W.m-1] 4: 0
| 5557 | P [W.m-1] 1: 0; P [W.m-1] 2: 0; P [W.m-1] 3: 0; P [W.m-1] 4: 0
| 5558 | P [W.m-1] 1: 0; P [W.m-1] 2: 0; P [W.m-1] 3: 0; P [W.m-1] 4: 0
| 5559 | P [W.m-1] 1: 0; P [W.m-1] 2: 0; P [W.m-1] 3: 0; P [W.m-1] 4: 0
| 5560 | P [W.m-1] 1: 0; P [W.m-1] 2: 0; P [W.m-1] 3: 0; P [W.m-1] 4: 0
| 5561 | P [W.m-1] 1: 0; P [W.m-1] 2: 0; P [W.m-1] 3: 0; P [W.m-1] 4: 0
| 5562 | P [W.m-1] 1: 0; P [W.m-1] 2: 0; P [W.m-1] 3: 0; P [W.m-1] 4: 0
| 5563 | P [W.m-1] 1: 0; P [W.m-1] 2: 0; P [W.m-1] 3: 0; P [W.m-1] 4: 0
| 5564 | P [W.m-1] 1: 0; P [W.m-1] 2: 0; P [W.m-1] 3: 0; P [W.m-1] 4: 0
| 5565 | P [W.m-1] 1: 0; P [W.m-1] 2: 0; P [W.m-1] 3: 0; P [W.m-1] 4: 0
| 5566 | P [W.m-1] 1: 0; P [W.m-1] 2: 0; P [W.m-1] 3: 0; P [W.m-1] 4: 0
| 5567 | P [W.m-1] 1: 0; P [W.m-1] 2: 0; P [W.m-1] 3: 0; P [W.m-1] 4: 0
| 5568 | P [W.m-1] 1: 0; P [W.m-1] 2: 0; P [W.m-1] 3: 0; P [W.m-1] 4: 0
| 5569 | P [W.m-1] 1: 0; P [W.m-1] 2: 0; P [W.m-1] 3: 0; P [W.m-1] 4: 0
| 5570 | P [W.m-1] 1: 0; P [W.m-1] 2: 0; P [W.m-1] 3: 0; P [W.m-1] 4: 0
| 5571 | P [W.m-1] 1: 0; P [W.m-1] 2: 0; P [W.m-1] 3: 0; P [W.m-1] 4: 0
| 5572 | P [W.m-1] 1: 0; P [W.m-1] 2: 0; P [W.m-1] 3: 0; P [W.m-1] 4: 0
| 5573 | P [W.m-1] 1: 0; P [W.m-1] 2: 0; P [W.m-1] 3: 0; P [W.m-1] 4: 0
| 5574 | P [W.m-1] 1: 0; P [W.m-1] 2: 0; P [W.m-1] 3: 0; P [W.m-1] 4: 0
| 5575 | P [W.m-1] 1: 0; P [W.m-1] 2: 0; P [W.m-1] 3: 0; P [W.m-1] 4: 0
| 5576 | P [W.m-1] 1: 0; P [W.m-1] 2: 0; P [W.m-1] 3: 0; P [W.m-1] 4: 0
| 5577 | P [W.m-1] 1: 0; P [W.m-1] 2: 0; P [W.m-1] 3: 0; P [W.m-1] 4: 0
| 5578 | P [W.m-1] 1: 0; P [W.m-1] 2: 0; P [W.m-1] 3: 0; P [W.m-1] 4: 0
| 5579 | P [W.m-1] 1: 0; P [W.m-1] 2: 0; P [W.m-1] 3: 0; P [W.m-1] 4: 0
| 5580 | P [W.m-1] 1: 0; P [W.m-1] 2: 0; P [W.m-1] 3: 0; P [W.m-1] 4: 0
| 5581 | P [W.m-1] 1: 0; P [W.m-1] 2: 0; P [W.m-1] 3: 0; P [W.m-1] 4: 0
| 5582 | P [W.m-1] 1: 0; P [W.m-1] 2: 0; P [W.m-1] 3: 0; P [W.m-1] 4: 0
| 5583 | P [W.m-1] 1: 0; P [W.m-1] 2: 0; P [W.m-1] 3: 0; P [W.m-1] 4: 0
| 5584 | P [W.m-1] 1: 0; P [W.m-1] 2: 0; P [W.m-1] 3: 0; P [W.m-1] 4: 0
| 5585 | P [W.m-1] 1: 0; P [W.m-1] 2: 0; P [W.m-1] 3: 0; P [W.m-1] 4: 0
| 5586 | P [W.m-1] 1: 0; P [W.m-1] 2: 0; P [W.m-1] 3: 0; P [W.m-1] 4: 0
| 5587 | P [W.m-1] 1: 0; P [W.m-1] 2: 0; P [W.m-1] 3: 0; P [W.m-1] 4: 0
| 5588 | P [W.m-1] 1: 0; P [W.m-1] 2: 0; P [W.m-1] 3: 0; P [W.m-1] 4: 0
| 5589 | P [W.m-1] 1: 0; P [W.m-1] 2: 0; P [W.m-1] 3: 0; P [W.m-1] 4: 0
| 5590 | P [W.m-1] 1: 0; P [W.m-1] 2: 0; P [W.m-1] 3: 0; P [W.m-1] 4: 0
| 5591 | P [W.m-1] 1: 0; P [W.m-1] 2: 0; P [W.m-1] 3: 0; P [W.m-1] 4: 0
| 5592 | P [W.m-1] 1: 0; P [W.m-1] 2: 0; P [W.m-1] 3: 0; P [W.m-1] 4: 0
| 5593 | P [W.m-1] 1: 0; P [W.m-1] 2: 0; P [W.m-1] 3: 0; P [W.m-1] 4: 0
| 5594 | P [W.m-1] 1: 0; P [W.m-1] 2: 0; P [W.m-1] 3: 0; P [W.m-1] 4: 0
| 5595 | P [W.m-1] 1: 0; P [W.m-1] 2: 0; P [W.m-1] 3: 0; P [W.m-1] 4: 0
| 5596 | P [W.m-1] 1: 0; P [W.m-1] 2: 0; P [W.m-1] 3: 0; P [W.m-1] 4: 0
| 5597 | P [W.m-1] 1: 0; P [W.m-1] 2: 0; P [W.m-1] 3: 0; P [W.m-1] 4: 0
| 5598 | P [W.m-1] 1: 0; P [W.m-1] 2: 0; P [W.m-1] 3: 0; P [W.m-1] 4: 0
| 5599 | P [W.m-1] 1: 0; P [W.m-1] 2: 0; P [W.m-1] 3: 0; P [W.m-1] 4: 0
| 5600 | P [W.m-1] 1: 0; P [W.m-1] 2: 0; P [W.m-1] 3: 0; P [W.m-1] 4: 0
| 5601 | P [W.m-1] 1: 0; P [W.m-1] 2: 0; P [W.m-1] 3: 0; P [W.m-1] 4: 0
| 5602 | P [W.m-1] 1: 0; P [W.m-1] 2: 0; P [W.m-1] 3: 0; P [W.m-1] 4: 0
| 5603 | P [W.m-1] 1: 0; P [W.m-1] 2: 0; P [W.m-1] 3: 0; P [W.m-1] 4: 0
| 5604 | P [W.m-1] 1: 0; P [W.m-1] 2: 0; P [W.m-1] 3: 0; P [W.m-1] 4: 0
| 5605 | P [W.m-1] 1: 0; P [W.m-1] 2: 0; P [W.m-1] 3: 0; P [W.m-1] 4: 0
| 5606 | P [W.m-1] 1: 0; P [W.m-1] 2: 0; P [W.m-1] 3: 0; P [W.m-1] 4: 0
| 5607 | P [W.m-1] 1: 0; P [W.m-1] 2: 0; P [W.m-1] 3: 0; P [W.m-1] 4: 0
| 5608 | P [W.m-1] 1: 0; P [W.m-1] 2: 0; P [W.m-1] 3: 0; P [W.m-1] 4: 0
| 5609 | P [W.m-1] 1: 0; P [W.m-1] 2: 0; P [W.m-1] 3: 0; P [W.m-1] 4: 0
| 5610 | P [W.m-1] 1: 0; P [W.m-1] 2: 0; P [W.m-1] 3: 0; P [W.m-1] 4: 0
| 5611 | P [W.m-1] 1: 0; P [W.m-1] 2: 0; P [W.m-1] 3: 0; P [W.m-1] 4: 0
| 5612 | P [W.m-1] 1: 0; P [W.m-1] 2: 0; P [W.m-1] 3: 0; P [W.m-1] 4: 0
| 5613 | P [W.m-1] 1: 0; P [W.m-1] 2: 0; P [W.m-1] 3: 0; P [W.m-1] 4: 0
| 5614 | P [W.m-1] 1: 0; P [W.m-1] 2: 0; P [W.m-1] 3: 0; P [W.m-1] 4: 0
| 5615 | P [W.m-1] 1: 0; P [W.m-1] 2: 0; P [W.m-1] 3: 0; P [W.m-1] 4: 0
| 5616 | P [W.m-1] 1: 0; P [W.m-1] 2: 0; P [W.m-1] 3: 0; P [W.m-1] 4: 0
| 5617 | P [W.m-1] 1: 0; P [W.m-1] 2: 0; P [W.m-1] 3: 0; P [W.m-1] 4: 0
| 5618 | P [W.m-1] 1: 0; P [W.m-1] 2: 0; P [W.m-1] 3: 0; P [W.m-1] 4: 0
| 5619 | P [W.m-1] 1: 0; P [W.m-1] 2: 0; P [W.m-1] 3: 0; P [W.m-1] 4: 0
| 5620 | P [W.m-1] 1: 0; P [W.m-1] 2: 0; P [W.m-1] 3: 0; P [W.m-1] 4: 0
| 5621 | P [W.m-1] 1: 0; P [W.m-1] 2: 0; P [W.m-1] 3: 0; P [W.m-1] 4: 0
| 5622 | P [W.m-1] 1: 0; P [W.m-1] 2: 0; P [W.m-1] 3: 0; P [W.m-1] 4: 0
| 5623 | P [W.m-1] 1: 0; P [W.m-1] 2: 0; P [W.m-1] 3: 0; P [W.m-1] 4: 0
| 5624 | P [W.m-1] 1: 0; P [W.m-1] 2: 0; P [W.m-1] 3: 0; P [W.m-1] 4: 0
| 5625 | P [W.m-1] 1: 0; P [W.m-1] 2: 0; P [W.m-1] 3: 0; P [W.m-1] 4: 0
| 5626 | P [W.m-1] 1: 0; P [W.m-1] 2: 0; P [W.m-1] 3: 0; P [W.m-1] 4: 0
| 5627 | P [W.m-1] 1: 0; P [W.m-1] 2: 0; P [W.m-1] 3: 0; P [W.m-1] 4: 0
| 5628 | P [W.m-1] 1: 0; P [W.m-1] 2: 0; P [W.m-1] 3: 0; P [W.m-1] 4: 0
| 5629 | P [W.m-1] 1: 0; P [W.m-1] 2: 0; P [W.m-1] 3: 0; P [W.m-1] 4: 0
| 5630 | P [W.m-1] 1: 0; P [W.m-1] 2: 0; P [W.m-1] 3: 0; P [W.m-1] 4: 0
| 5631 | P [W.m-1] 1: 0; P [W.m-1] 2: 0; P [W.m-1] 3: 0; P [W.m-1] 4: 0
| 5632 | P [W.m-1] 1: 0; P [W.m-1] 2: 0; P [W.m-1] 3: 0; P [W.m-1] 4: 0
| 5633 | P [W.m-1] 1: 0; P [W.m-1] 2: 0; P [W.m-1] 3: 0; P [W.m-1] 4: 0
| 5634 | P [W.m-1] 1: 0; P [W.m-1] 2: 0; P [W.m-1] 3: 0; P [W.m-1] 4: 0
| 5635 | P [W.m-1] 1: 0; P [W.m-1] 2: 0; P [W.m-1] 3: 0; P [W.m-1] 4: 0
| 5636 | P [W.m-1] 1: 0; P [W.m-1] 2: 0; P [W.m-1] 3: 0; P [W.m-1] 4: 0
| 5637 | P [W.m-1] 1: 0; P [W.m-1] 2: 0; P [W.m-1] 3: 0; P [W.m-1] 4: 0
| 5638 | P [W.m-1] 1: 0; P [W.m-1] 2: 0; P [W.m-1] 3: 0; P [W.m-1] 4: 0
| 5639 | P [W.m-1] 1: 0; P [W.m-1] 2: 0; P [W.m-1] 3: 0; P [W.m-1] 4: 0
| 5640 | P [W.m-1] 1: 0; P [W.m-1] 2: 0; P [W.m-1] 3: 0; P [W.m-1] 4: 0
| 5641 | P [W.m-1] 1: 0; P [W.m-1] 2: 0; P [W.m-1] 3: 0; P [W.m-1] 4: 0
| 5642 | P [W.m-1] 1: 0; P [W.m-1] 2: 0; P [W.m-1] 3: 0; P [W.m-1] 4: 0
| 5643 | P [W.m-1] 1: 0; P [W.m-1] 2: 0; P [W.m-1] 3: 0; P [W.m-1] 4: 0
| 5644 | P [W.m-1] 1: 0; P [W.m-1] 2: 0; P [W.m-1] 3: 0; P [W.m-1] 4: 0
| 5645 | P [W.m-1] 1: 0; P [W.m-1] 2: 0; P [W.m-1] 3: 0; P [W.m-1] 4: 0
| 5646 | P [W.m-1] 1: 0; P [W.m-1] 2: 0; P [W.m-1] 3: 0; P [W.m-1] 4: 0
| 5647 | P [W.m-1] 1: 0; P [W.m-1] 2: 0; P [W.m-1] 3: 0; P [W.m-1] 4: 0
| 5648 | P [W.m-1] 1: 0; P [W.m-1] 2: 0; P [W.m-1] 3: 0; P [W.m-1] 4: 0
| 5649 | P [W.m-1] 1: 0; P [W.m-1] 2: 0; P [W.m-1] 3: 0; P [W.m-1] 4: 0
| 5650 | P [W.m-1] 1: 0; P [W.m-1] 2: 0; P [W.m-1] 3: 0; P [W.m-1] 4: 0
| 5651 | P [W.m-1] 1: 0; P [W.m-1] 2: 0; P [W.m-1] 3: 0; P [W.m-1] 4: 0
| 5652 | P [W.m-1] 1: 0; P [W.m-1] 2: 0; P [W.m-1] 3: 0; P [W.m-1] 4: 0
| 5653 | P [W.m-1] 1: 0; P [W.m-1] 2: 0; P [W.m-1] 3: 0; P [W.m-1] 4: 0
| 5654 | P [W.m-1] 1: 0; P [W.m-1] 2: 0; P [W.m-1] 3: 0; P [W.m-1] 4: 0
| 5655 | P [W.m-1] 1: 0; P [W.m-1] 2: 0; P [W.m-1] 3: 0; P [W.m-1] 4: 0
| 5656 | P [W.m-1] 1: 0; P [W.m-1] 2: 0; P [W.m-1] 3: 0; P [W.m-1] 4: 0
| 5657 | P [W.m-1] 1: 0; P [W.m-1] 2: 0; P [W.m-1] 3: 0; P [W.m-1] 4: 0
| 5658 | P [W.m-1] 1: 0; P [W.m-1] 2: 0; P [W.m-1] 3: 0; P [W.m-1] 4: 0
| 5659 | P [W.m-1] 1: 0; P [W.m-1] 2: 0; P [W.m-1] 3: 0; P [W.m-1] 4: 0
| 5660 | P [W.m-1] 1: 0; P [W.m-1] 2: 0; P [W.m-1] 3: 0; P [W.m-1] 4: 0
| 5661 | P [W.m-1] 1: 0; P [W.m-1] 2: 0; P [W.m-1] 3: 0; P [W.m-1] 4: 0
| 5662 | P [W.m-1] 1: 0; P [W.m-1] 2: 0; P [W.m-1] 3: 0; P [W.m-1] 4: 0
| 5663 | P [W.m-1] 1: 0; P [W.m-1] 2: 0; P [W.m-1] 3: 0; P [W.m-1] 4: 0
| 5664 | P [W.m-1] 1: 0; P [W.m-1] 2: 0; P [W.m-1] 3: 0; P [W.m-1] 4: 0
| 5665 | P [W.m-1] 1: 0; P [W.m-1] 2: 0; P [W.m-1] 3: 0; P [W.m-1] 4: 0
| 5666 | P [W.m-1] 1: 0; P [W.m-1] 2: 0; P [W.m-1] 3: 0; P [W.m-1] 4: 0
| 5667 | P [W.m-1] 1: 0; P [W.m-1] 2: 0; P [W.m-1] 3: 0; P [W.m-1] 4: 0
| 5668 | P [W.m-1] 1: 0; P [W.m-1] 2: 0; P [W.m-1] 3: 0; P [W.m-1] 4: 0
| 5669 | P [W.m-1] 1: 0; P [W.m-1] 2: 0; P [W.m-1] 3: 0; P [W.m-1] 4: 0
| 5670 | P [W.m-1] 1: 0; P [W.m-1] 2: 0; P [W.m-1] 3: 0; P [W.m-1] 4: 0
| 5671 | P [W.m-1] 1: 0; P [W.m-1] 2: 0; P [W.m-1] 3: 0; P [W.m-1] 4: 0
| 5672 | P [W.m-1] 1: 0; P [W.m-1] 2: 0; P [W.m-1] 3: 0; P [W.m-1] 4: 0
| 5673 | P [W.m-1] 1: 0; P [W.m-1] 2: 0; P [W.m-1] 3: 0; P [W.m-1] 4: 0
| 5674 | P [W.m-1] 1: 0; P [W.m-1] 2: 0; P [W.m-1] 3: 0; P [W.m-1] 4: 0
| 5675 | P [W.m-1] 1: 0; P [W.m-1] 2: 0; P [W.m-1] 3: 0; P [W.m-1] 4: 0
| 5676 | P [W.m-1] 1: 0; P [W.m-1] 2: 0; P [W.m-1] 3: 0; P [W.m-1] 4: 0
| 5677 | P [W.m-1] 1: 0; P [W.m-1] 2: 0; P [W.m-1] 3: 0; P [W.m-1] 4: 0
| 5678 | P [W.m-1] 1: 0; P [W.m-1] 2: 0; P [W.m-1] 3: 0; P [W.m-1] 4: 0
| 5679 | P [W.m-1] 1: 0; P [W.m-1] 2: 0; P [W.m-1] 3: 0; P [W.m-1] 4: 0
| 5680 | P [W.m-1] 1: 0; P [W.m-1] 2: 0; P [W.m-1] 3: 0; P [W.m-1] 4: 0
| 5681 | P [W.m-1] 1: 0; P [W.m-1] 2: 0; P [W.m-1] 3: 0; P [W.m-1] 4: 0
| 5682 | P [W.m-1] 1: 0; P [W.m-1] 2: 0; P [W.m-1] 3: 0; P [W.m-1] 4: 0
| 5683 | P [W.m-1] 1: 0; P [W.m-1] 2: 0; P [W.m-1] 3: 0; P [W.m-1] 4: 0
| 5684 | P [W.m-1] 1: 0; P [W.m-1] 2: 0; P [W.m-1] 3: 0; P [W.m-1] 4: 0
| 5685 | P [W.m-1] 1: 0; P [W.m-1] 2: 0; P [W.m-1] 3: 0; P [W.m-1] 4: 0
| 5686 | P [W.m-1] 1: 0; P [W.m-1] 2: 0; P [W.m-1] 3: 0; P [W.m-1] 4: 0
| 5687 | P [W.m-1] 1: 0; P [W.m-1] 2: 0; P [W.m-1] 3: 0; P [W.m-1] 4: 0
| 5688 | P [W.m-1] 1: 0; P [W.m-1] 2: 0; P [W.m-1] 3: 0; P [W.m-1] 4: 0
| 5689 | P [W.m-1] 1: 0; P [W.m-1] 2: 0; P [W.m-1] 3: 0; P [W.m-1] 4: 0
| 5690 | P [W.m-1] 1: 0; P [W.m-1] 2: 0; P [W.m-1] 3: 0; P [W.m-1] 4: 0
| 5691 | P [W.m-1] 1: 0; P [W.m-1] 2: 0; P [W.m-1] 3: 0; P [W.m-1] 4: 0
| 5692 | P [W.m-1] 1: 0; P [W.m-1] 2: 0; P [W.m-1] 3: 0; P [W.m-1] 4: 0
| 5693 | P [W.m-1] 1: 0; P [W.m-1] 2: 0; P [W.m-1] 3: 0; P [W.m-1] 4: 0
| 5694 | P [W.m-1] 1: 0; P [W.m-1] 2: 0; P [W.m-1] 3: 0; P [W.m-1] 4: 0
| 5695 | P [W.m-1] 1: 0; P [W.m-1] 2: 0; P [W.m-1] 3: 0; P [W.m-1] 4: 0
| 5696 | P [W.m-1] 1: 0; P [W.m-1] 2: 0; P [W.m-1] 3: 0; P [W.m-1] 4: 0
| 5697 | P [W.m-1] 1: 0; P [W.m-1] 2: 0; P [W.m-1] 3: 0; P [W.m-1] 4: 0
| 5698 | P [W.m-1] 1: 0; P [W.m-1] 2: 0; P [W.m-1] 3: 0; P [W.m-1] 4: 0
| 5699 | P [W.m-1] 1: 0; P [W.m-1] 2: 0; P [W.m-1] 3: 0; P [W.m-1] 4: 0
| 5700 | P [W.m-1] 1: 0; P [W.m-1] 2: 0; P [W.m-1] 3: 0; P [W.m-1] 4: 0
| 5701 | P [W.m-1] 1: 0; P [W.m-1] 2: 0; P [W.m-1] 3: 0; P [W.m-1] 4: 0
| 5702 | P [W.m-1] 1: 0; P [W.m-1] 2: 0; P [W.m-1] 3: 0; P [W.m-1] 4: 0
| 5703 | P [W.m-1] 1: 0; P [W.m-1] 2: 0; P [W.m-1] 3: 0; P [W.m-1] 4: 0
| 5704 | P [W.m-1] 1: 0; P [W.m-1] 2: 0; P [W.m-1] 3: 0; P [W.m-1] 4: 0
| 5705 | P [W.m-1] 1: 0; P [W.m-1] 2: 0; P [W.m-1] 3: 0; P [W.m-1] 4: 0
| 5706 | P [W.m-1] 1: 0; P [W.m-1] 2: 0; P [W.m-1] 3: 0; P [W.m-1] 4: 0
| 5707 | P [W.m-1] 1: 0; P [W.m-1] 2: 0; P [W.m-1] 3: 0; P [W.m-1] 4: 0
| 5708 | P [W.m-1] 1: 0; P [W.m-1] 2: 0; P [W.m-1] 3: 0; P [W.m-1] 4: 0
| 5709 | P [W.m-1] 1: 0; P [W.m-1] 2: 0; P [W.m-1] 3: 0; P [W.m-1] 4: 0
| 5710 | P [W.m-1] 1: 0; P [W.m-1] 2: 0; P [W.m-1] 3: 0; P [W.m-1] 4: 0
| 5711 | P [W.m-1] 1: 0; P [W.m-1] 2: 0; P [W.m-1] 3: 0; P [W.m-1] 4: 0
| 5712 | P [W.m-1] 1: 0; P [W.m-1] 2: 0; P [W.m-1] 3: 0; P [W.m-1] 4: 0
| 5713 | P [W.m-1] 1: 0; P [W.m-1] 2: 0; P [W.m-1] 3: 0; P [W.m-1] 4: 0
| 5714 | P [W.m-1] 1: 0; P [W.m-1] 2: 0; P [W.m-1] 3: 0; P [W.m-1] 4: 0
| 5715 | P [W.m-1] 1: 0; P [W.m-1] 2: 0; P [W.m-1] 3: 0; P [W.m-1] 4: 0
| 5716 | P [W.m-1] 1: 0; P [W.m-1] 2: 0; P [W.m-1] 3: 0; P [W.m-1] 4: 0
| 5717 | P [W.m-1] 1: 0; P [W.m-1] 2: 0; P [W.m-1] 3: 0; P [W.m-1] 4: 0
| 5718 | P [W.m-1] 1: 0; P [W.m-1] 2: 0; P [W.m-1] 3: 0; P [W.m-1] 4: 0
| 5719 | P [W.m-1] 1: 0; P [W.m-1] 2: 0; P [W.m-1] 3: 0; P [W.m-1] 4: 0
| 5720 | P [W.m-1] 1: 0; P [W.m-1] 2: 0; P [W.m-1] 3: 0; P [W.m-1] 4: 0
| 5721 | P [W.m-1] 1: 0; P [W.m-1] 2: 0; P [W.m-1] 3: 0; P [W.m-1] 4: 0
| 5722 | P [W.m-1] 1: 0; P [W.m-1] 2: 0; P [W.m-1] 3: 0; P [W.m-1] 4: 0
| 5723 | P [W.m-1] 1: 0; P [W.m-1] 2: 0; P [W.m-1] 3: 0; P [W.m-1] 4: 0
| 5724 | P [W.m-1] 1: 0; P [W.m-1] 2: 0; P [W.m-1] 3: 0; P [W.m-1] 4: 0
| 5725 | P [W.m-1] 1: 0; P [W.m-1] 2: 0; P [W.m-1] 3: 0; P [W.m-1] 4: 0
| 5726 | P [W.m-1] 1: 0; P [W.m-1] 2: 0; P [W.m-1] 3: 0; P [W.m-1] 4: 0
| 5727 | P [W.m-1] 1: 0; P [W.m-1] 2: 0; P [W.m-1] 3: 0; P [W.m-1] 4: 0
| 5728 | P [W.m-1] 1: 0; P [W.m-1] 2: 0; P [W.m-1] 3: 0; P [W.m-1] 4: 0
| 5729 | P [W.m-1] 1: 0; P [W.m-1] 2: 0; P [W.m-1] 3: 0; P [W.m-1] 4: 0
| 5730 | P [W.m-1] 1: 0; P [W.m-1] 2: 0; P [W.m-1] 3: 0; P [W.m-1] 4: 0
| 5731 | P [W.m-1] 1: 0; P [W.m-1] 2: 0; P [W.m-1] 3: 0; P [W.m-1] 4: 0
| 5732 | P [W.m-1] 1: 0; P [W.m-1] 2: 0; P [W.m-1] 3: 0; P [W.m-1] 4: 0
| 5733 | P [W.m-1] 1: 0; P [W.m-1] 2: 0; P [W.m-1] 3: 0; P [W.m-1] 4: 0
| 5734 | P [W.m-1] 1: 0; P [W.m-1] 2: 0; P [W.m-1] 3: 0; P [W.m-1] 4: 0
| 5735 | P [W.m-1] 1: 0; P [W.m-1] 2: 0; P [W.m-1] 3: 0; P [W.m-1] 4: 0
| 5736 | P [W.m-1] 1: 0; P [W.m-1] 2: 0; P [W.m-1] 3: 0; P [W.m-1] 4: 0
| 5737 | P [W.m-1] 1: 0; P [W.m-1] 2: 0; P [W.m-1] 3: 0; P [W.m-1] 4: 0
| 5738 | P [W.m-1] 1: 0; P [W.m-1] 2: 0; P [W.m-1] 3: 0; P [W.m-1] 4: 0
| 5739 | P [W.m-1] 1: 0; P [W.m-1] 2: 0; P [W.m-1] 3: 0; P [W.m-1] 4: 0
| 5740 | P [W.m-1] 1: 0; P [W.m-1] 2: 0; P [W.m-1] 3: 0; P [W.m-1] 4: 0
| 5741 | P [W.m-1] 1: 0; P [W.m-1] 2: 0; P [W.m-1] 3: 0; P [W.m-1] 4: 0
| 5742 | P [W.m-1] 1: 0; P [W.m-1] 2: 0; P [W.m-1] 3: 0; P [W.m-1] 4: 0
| 5743 | P [W.m-1] 1: 0; P [W.m-1] 2: 0; P [W.m-1] 3: 0; P [W.m-1] 4: 0
| 5744 | P [W.m-1] 1: 0; P [W.m-1] 2: 0; P [W.m-1] 3: 0; P [W.m-1] 4: 0
| 5745 | P [W.m-1] 1: 0; P [W.m-1] 2: 0; P [W.m-1] 3: 0; P [W.m-1] 4: 0
| 5746 | P [W.m-1] 1: 0; P [W.m-1] 2: 0; P [W.m-1] 3: 0; P [W.m-1] 4: 0
| 5747 | P [W.m-1] 1: 0; P [W.m-1] 2: 0; P [W.m-1] 3: 0; P [W.m-1] 4: 0
| 5748 | P [W.m-1] 1: 0; P [W.m-1] 2: 0; P [W.m-1] 3: 0; P [W.m-1] 4: 0
| 5749 | P [W.m-1] 1: 0; P [W.m-1] 2: 0; P [W.m-1] 3: 0; P [W.m-1] 4: 0
| 5750 | P [W.m-1] 1: 0; P [W.m-1] 2: 0; P [W.m-1] 3: 0; P [W.m-1] 4: 0
| 5751 | P [W.m-1] 1: 0; P [W.m-1] 2: 0; P [W.m-1] 3: 0; P [W.m-1] 4: 0
| 5752 | P [W.m-1] 1: 0; P [W.m-1] 2: 0; P [W.m-1] 3: 0; P [W.m-1] 4: 0
| 5753 | P [W.m-1] 1: 0; P [W.m-1] 2: 0; P [W.m-1] 3: 0; P [W.m-1] 4: 0
| 5754 | P [W.m-1] 1: 0; P [W.m-1] 2: 0; P [W.m-1] 3: 0; P [W.m-1] 4: 0
| 5755 | P [W.m-1] 1: 0; P [W.m-1] 2: 0; P [W.m-1] 3: 0; P [W.m-1] 4: 0
| 5756 | P [W.m-1] 1: 0; P [W.m-1] 2: 0; P [W.m-1] 3: 0; P [W.m-1] 4: 0
| 5757 | P [W.m-1] 1: 0; P [W.m-1] 2: 0; P [W.m-1] 3: 0; P [W.m-1] 4: 0
| 5758 | P [W.m-1] 1: 0; P [W.m-1] 2: 0; P [W.m-1] 3: 0; P [W.m-1] 4: 0
| 5759 | P [W.m-1] 1: 0; P [W.m-1] 2: 0; P [W.m-1] 3: 0; P [W.m-1] 4: 0
| 5760 | P [W.m-1] 1: 0; P [W.m-1] 2: 0; P [W.m-1] 3: 0; P [W.m-1] 4: 0
| 5761 | P [W.m-1] 1: 0; P [W.m-1] 2: 0; P [W.m-1] 3: 0; P [W.m-1] 4: 0
| 5762 | P [W.m-1] 1: 0; P [W.m-1] 2: 0; P [W.m-1] 3: 0; P [W.m-1] 4: 0
| 5763 | P [W.m-1] 1: 0; P [W.m-1] 2: 0; P [W.m-1] 3: 0; P [W.m-1] 4: 0
| 5764 | P [W.m-1] 1: 0; P [W.m-1] 2: 0; P [W.m-1] 3: 0; P [W.m-1] 4: 0
| 5765 | P [W.m-1] 1: 0; P [W.m-1] 2: 0; P [W.m-1] 3: 0; P [W.m-1] 4: 0
| 5766 | P [W.m-1] 1: 0; P [W.m-1] 2: 0; P [W.m-1] 3: 0; P [W.m-1] 4: 0
| 5767 | P [W.m-1] 1: 0; P [W.m-1] 2: 0; P [W.m-1] 3: 0; P [W.m-1] 4: 0
| 5768 | P [W.m-1] 1: 0; P [W.m-1] 2: 0; P [W.m-1] 3: 0; P [W.m-1] 4: 0
| 5769 | P [W.m-1] 1: 0; P [W.m-1] 2: 0; P [W.m-1] 3: 0; P [W.m-1] 4: 0
| 5770 | P [W.m-1] 1: 0; P [W.m-1] 2: 0; P [W.m-1] 3: 0; P [W.m-1] 4: 0
| 5771 | P [W.m-1] 1: 0; P [W.m-1] 2: 0; P [W.m-1] 3: 0; P [W.m-1] 4: 0
| 5772 | P [W.m-1] 1: 0; P [W.m-1] 2: 0; P [W.m-1] 3: 0; P [W.m-1] 4: 0
| 5773 | P [W.m-1] 1: 0; P [W.m-1] 2: 0; P [W.m-1] 3: 0; P [W.m-1] 4: 0
| 5774 | P [W.m-1] 1: 0; P [W.m-1] 2: 0; P [W.m-1] 3: 0; P [W.m-1] 4: 0
| 5775 | P [W.m-1] 1: 0; P [W.m-1] 2: 0; P [W.m-1] 3: 0; P [W.m-1] 4: 0
| 5776 | P [W.m-1] 1: 0; P [W.m-1] 2: 0; P [W.m-1] 3: 0; P [W.m-1] 4: 0
| 5777 | P [W.m-1] 1: 0; P [W.m-1] 2: 0; P [W.m-1] 3: 0; P [W.m-1] 4: 0
| 5778 | P [W.m-1] 1: 0; P [W.m-1] 2: 0; P [W.m-1] 3: 0; P [W.m-1] 4: 0
| 5779 | P [W.m-1] 1: 0; P [W.m-1] 2: 0; P [W.m-1] 3: 0; P [W.m-1] 4: 0
| 5780 | P [W.m-1] 1: 0; P [W.m-1] 2: 0; P [W.m-1] 3: 0; P [W.m-1] 4: 0
| 5781 | P [W.m-1] 1: 0; P [W.m-1] 2: 0; P [W.m-1] 3: 0; P [W.m-1] 4: 0
| 5782 | P [W.m-1] 1: 0; P [W.m-1] 2: 0; P [W.m-1] 3: 0; P [W.m-1] 4: 0
| 5783 | P [W.m-1] 1: 0; P [W.m-1] 2: 0; P [W.m-1] 3: 0; P [W.m-1] 4: 0
| 5784 | P [W.m-1] 1: 0; P [W.m-1] 2: 0; P [W.m-1] 3: 0; P [W.m-1] 4: 0
| 5785 | P [W.m-1] 1: 0; P [W.m-1] 2: 0; P [W.m-1] 3: 0; P [W.m-1] 4: 0
| 5786 | P [W.m-1] 1: 0; P [W.m-1] 2: 0; P [W.m-1] 3: 0; P [W.m-1] 4: 0
| 5787 | P [W.m-1] 1: 0; P [W.m-1] 2: 0; P [W.m-1] 3: 0; P [W.m-1] 4: 0
| 5788 | P [W.m-1] 1: 0; P [W.m-1] 2: 0; P [W.m-1] 3: 0; P [W.m-1] 4: 0
| 5789 | P [W.m-1] 1: 0; P [W.m-1] 2: 0; P [W.m-1] 3: 0; P [W.m-1] 4: 0
| 5790 | P [W.m-1] 1: 0; P [W.m-1] 2: 0; P [W.m-1] 3: 0; P [W.m-1] 4: 0
| 5791 | P [W.m-1] 1: 0; P [W.m-1] 2: 0; P [W.m-1] 3: 0; P [W.m-1] 4: 0
| 5792 | P [W.m-1] 1: 0; P [W.m-1] 2: 0; P [W.m-1] 3: 0; P [W.m-1] 4: 0
| 5793 | P [W.m-1] 1: 0; P [W.m-1] 2: 0; P [W.m-1] 3: 0; P [W.m-1] 4: 0
| 5794 | P [W.m-1] 1: 0; P [W.m-1] 2: 0; P [W.m-1] 3: 0; P [W.m-1] 4: 0
| 5795 | P [W.m-1] 1: 0; P [W.m-1] 2: 0; P [W.m-1] 3: 0; P [W.m-1] 4: 0
| 5796 | P [W.m-1] 1: 0; P [W.m-1] 2: 0; P [W.m-1] 3: 0; P [W.m-1] 4: 0
| 5797 | P [W.m-1] 1: 0; P [W.m-1] 2: 0; P [W.m-1] 3: 0; P [W.m-1] 4: 0
| 5798 | P [W.m-1] 1: 0; P [W.m-1] 2: 0; P [W.m-1] 3: 0; P [W.m-1] 4: 0
| 5799 | P [W.m-1] 1: 0; P [W.m-1] 2: 0; P [W.m-1] 3: 0; P [W.m-1] 4: 0
| 5800 | P [W.m-1] 1: 0; P [W.m-1] 2: 0; P [W.m-1] 3: 0; P [W.m-1] 4: 0
| 5801 | P [W.m-1] 1: 0; P [W.m-1] 2: 0; P [W.m-1] 3: 0; P [W.m-1] 4: 0
| 5802 | P [W.m-1] 1: 0; P [W.m-1] 2: 0; P [W.m-1] 3: 0; P [W.m-1] 4: 0
| 5803 | P [W.m-1] 1: 0; P [W.m-1] 2: 0; P [W.m-1] 3: 0; P [W.m-1] 4: 0
| 5804 | P [W.m-1] 1: 0; P [W.m-1] 2: 0; P [W.m-1] 3: 0; P [W.m-1] 4: 0
| 5805 | P [W.m-1] 1: 0; P [W.m-1] 2: 0; P [W.m-1] 3: 0; P [W.m-1] 4: 0
| 5806 | P [W.m-1] 1: 0; P [W.m-1] 2: 0; P [W.m-1] 3: 0; P [W.m-1] 4: 0
| 5807 | P [W.m-1] 1: 0; P [W.m-1] 2: 0; P [W.m-1] 3: 0; P [W.m-1] 4: 0
| 5808 | P [W.m-1] 1: 0; P [W.m-1] 2: 0; P [W.m-1] 3: 0; P [W.m-1] 4: 0
| 5809 | P [W.m-1] 1: 0; P [W.m-1] 2: 0; P [W.m-1] 3: 0; P [W.m-1] 4: 0
| 5810 | P [W.m-1] 1: 0; P [W.m-1] 2: 0; P [W.m-1] 3: 0; P [W.m-1] 4: 0
| 5811 | P [W.m-1] 1: 0; P [W.m-1] 2: 0; P [W.m-1] 3: 0; P [W.m-1] 4: 0
| 5812 | P [W.m-1] 1: 0; P [W.m-1] 2: 0; P [W.m-1] 3: 0; P [W.m-1] 4: 0
| 5813 | P [W.m-1] 1: 0; P [W.m-1] 2: 0; P [W.m-1] 3: 0; P [W.m-1] 4: 0
| 5814 | P [W.m-1] 1: 0; P [W.m-1] 2: 0; P [W.m-1] 3: 0; P [W.m-1] 4: 0
| 5815 | P [W.m-1] 1: 0; P [W.m-1] 2: 0; P [W.m-1] 3: 0; P [W.m-1] 4: 0
| 5816 | P [W.m-1] 1: 0; P [W.m-1] 2: 0; P [W.m-1] 3: 0; P [W.m-1] 4: 0
| 5817 | P [W.m-1] 1: 0; P [W.m-1] 2: 0; P [W.m-1] 3: 0; P [W.m-1] 4: 0
| 5818 | P [W.m-1] 1: 0; P [W.m-1] 2: 0; P [W.m-1] 3: 0; P [W.m-1] 4: 0
| 5819 | P [W.m-1] 1: 0; P [W.m-1] 2: 0; P [W.m-1] 3: 0; P [W.m-1] 4: 0
| 5820 | P [W.m-1] 1: 0; P [W.m-1] 2: 0; P [W.m-1] 3: 0; P [W.m-1] 4: 0
| 5821 | P [W.m-1] 1: 0; P [W.m-1] 2: 0; P [W.m-1] 3: 0; P [W.m-1] 4: 0
| 5822 | P [W.m-1] 1: 0; P [W.m-1] 2: 0; P [W.m-1] 3: 0; P [W.m-1] 4: 0
| 5823 | P [W.m-1] 1: 0; P [W.m-1] 2: 0; P [W.m-1] 3: 0; P [W.m-1] 4: 0
| 5824 | P [W.m-1] 1: 0; P [W.m-1] 2: 0; P [W.m-1] 3: 0; P [W.m-1] 4: 0
| 5825 | P [W.m-1] 1: 0; P [W.m-1] 2: 0; P [W.m-1] 3: 0; P [W.m-1] 4: 0
| 5826 | P [W.m-1] 1: 0; P [W.m-1] 2: 0; P [W.m-1] 3: 0; P [W.m-1] 4: 0
| 5827 | P [W.m-1] 1: 0; P [W.m-1] 2: 0; P [W.m-1] 3: 0; P [W.m-1] 4: 0
| 5828 | P [W.m-1] 1: 0; P [W.m-1] 2: 0; P [W.m-1] 3: 0; P [W.m-1] 4: 0
| 5829 | P [W.m-1] 1: 0; P [W.m-1] 2: 0; P [W.m-1] 3: 0; P [W.m-1] 4: 0
| 5830 | P [W.m-1] 1: 0; P [W.m-1] 2: 0; P [W.m-1] 3: 0; P [W.m-1] 4: 0
| 5831 | P [W.m-1] 1: 0; P [W.m-1] 2: 0; P [W.m-1] 3: 0; P [W.m-1] 4: 0
| 5832 | P [W.m-1] 1: 0; P [W.m-1] 2: 0; P [W.m-1] 3: 0; P [W.m-1] 4: 0
| 5833 | P [W.m-1] 1: 0; P [W.m-1] 2: 0; P [W.m-1] 3: 0; P [W.m-1] 4: 0
| 5834 | P [W.m-1] 1: 0; P [W.m-1] 2: 0; P [W.m-1] 3: 0; P [W.m-1] 4: 0
| 5835 | P [W.m-1] 1: 0; P [W.m-1] 2: 0; P [W.m-1] 3: 0; P [W.m-1] 4: 0
| 5836 | P [W.m-1] 1: 0; P [W.m-1] 2: 0; P [W.m-1] 3: 0; P [W.m-1] 4: 0
| 5837 | P [W.m-1] 1: 0; P [W.m-1] 2: 0; P [W.m-1] 3: 0; P [W.m-1] 4: 0
| 5838 | P [W.m-1] 1: 0; P [W.m-1] 2: 0; P [W.m-1] 3: 0; P [W.m-1] 4: 0
| 5839 | P [W.m-1] 1: 0; P [W.m-1] 2: 0; P [W.m-1] 3: 0; P [W.m-1] 4: 0
| 5840 | P [W.m-1] 1: 0; P [W.m-1] 2: 0; P [W.m-1] 3: 0; P [W.m-1] 4: 0
| 5841 | P [W.m-1] 1: 0; P [W.m-1] 2: 0; P [W.m-1] 3: 0; P [W.m-1] 4: 0
| 5842 | P [W.m-1] 1: 0; P [W.m-1] 2: 0; P [W.m-1] 3: 0; P [W.m-1] 4: 0
| 5843 | P [W.m-1] 1: 0; P [W.m-1] 2: 0; P [W.m-1] 3: 0; P [W.m-1] 4: 0
| 5844 | P [W.m-1] 1: 0; P [W.m-1] 2: 0; P [W.m-1] 3: 0; P [W.m-1] 4: 0
| 5845 | P [W.m-1] 1: 0; P [W.m-1] 2: 0; P [W.m-1] 3: 0; P [W.m-1] 4: 0
| 5846 | P [W.m-1] 1: 0; P [W.m-1] 2: 0; P [W.m-1] 3: 0; P [W.m-1] 4: 0
| 5847 | P [W.m-1] 1: 0; P [W.m-1] 2: 0; P [W.m-1] 3: 0; P [W.m-1] 4: 0
| 5848 | P [W.m-1] 1: 0; P [W.m-1] 2: 0; P [W.m-1] 3: 0; P [W.m-1] 4: 0
| 5849 | P [W.m-1] 1: 0; P [W.m-1] 2: 0; P [W.m-1] 3: 0; P [W.m-1] 4: 0
| 5850 | P [W.m-1] 1: 0; P [W.m-1] 2: 0; P [W.m-1] 3: 0; P [W.m-1] 4: 0
| 5851 | P [W.m-1] 1: 0; P [W.m-1] 2: 0; P [W.m-1] 3: 0; P [W.m-1] 4: 0
| 5852 | P [W.m-1] 1: 0; P [W.m-1] 2: 0; P [W.m-1] 3: 0; P [W.m-1] 4: 0
| 5853 | P [W.m-1] 1: 0; P [W.m-1] 2: 0; P [W.m-1] 3: 0; P [W.m-1] 4: 0
| 5854 | P [W.m-1] 1: 0; P [W.m-1] 2: 0; P [W.m-1] 3: 0; P [W.m-1] 4: 0
| 5855 | P [W.m-1] 1: 0; P [W.m-1] 2: 0; P [W.m-1] 3: 0; P [W.m-1] 4: 0
| 5856 | P [W.m-1] 1: 0; P [W.m-1] 2: 0; P [W.m-1] 3: 0; P [W.m-1] 4: 0
| 5857 | P [W.m-1] 1: 0; P [W.m-1] 2: 0; P [W.m-1] 3: 0; P [W.m-1] 4: 0
| 5858 | P [W.m-1] 1: 0; P [W.m-1] 2: 0; P [W.m-1] 3: 0; P [W.m-1] 4: 0
| 5859 | P [W.m-1] 1: 0; P [W.m-1] 2: 0; P [W.m-1] 3: 0; P [W.m-1] 4: 0
| 5860 | P [W.m-1] 1: 0; P [W.m-1] 2: 0; P [W.m-1] 3: 0; P [W.m-1] 4: 0
| 5861 | P [W.m-1] 1: 0; P [W.m-1] 2: 0; P [W.m-1] 3: 0; P [W.m-1] 4: 0
| 5862 | P [W.m-1] 1: 0; P [W.m-1] 2: 0; P [W.m-1] 3: 0; P [W.m-1] 4: 0
| 5863 | P [W.m-1] 1: 0; P [W.m-1] 2: 0; P [W.m-1] 3: 0; P [W.m-1] 4: 0
| 5864 | P [W.m-1] 1: 0; P [W.m-1] 2: 0; P [W.m-1] 3: 0; P [W.m-1] 4: 0
| 5865 | P [W.m-1] 1: 0; P [W.m-1] 2: 0; P [W.m-1] 3: 0; P [W.m-1] 4: 0
| 5866 | P [W.m-1] 1: 0; P [W.m-1] 2: 0; P [W.m-1] 3: 0; P [W.m-1] 4: 0
| 5867 | P [W.m-1] 1: 0; P [W.m-1] 2: 0; P [W.m-1] 3: 0; P [W.m-1] 4: 0
| 5868 | P [W.m-1] 1: 0; P [W.m-1] 2: 0; P [W.m-1] 3: 0; P [W.m-1] 4: 0
| 5869 | P [W.m-1] 1: 0; P [W.m-1] 2: 0; P [W.m-1] 3: 0; P [W.m-1] 4: 0
| 5870 | P [W.m-1] 1: 0; P [W.m-1] 2: 0; P [W.m-1] 3: 0; P [W.m-1] 4: 0
| 5871 | P [W.m-1] 1: 0; P [W.m-1] 2: 0; P [W.m-1] 3: 0; P [W.m-1] 4: 0
| 5872 | P [W.m-1] 1: 0; P [W.m-1] 2: 0; P [W.m-1] 3: 0; P [W.m-1] 4: 0
| 5873 | P [W.m-1] 1: 0; P [W.m-1] 2: 0; P [W.m-1] 3: 0; P [W.m-1] 4: 0
| 5874 | P [W.m-1] 1: 0; P [W.m-1] 2: 0; P [W.m-1] 3: 0; P [W.m-1] 4: 0
| 5875 | P [W.m-1] 1: 0; P [W.m-1] 2: 0; P [W.m-1] 3: 0; P [W.m-1] 4: 0
| 5876 | P [W.m-1] 1: 0; P [W.m-1] 2: 0; P [W.m-1] 3: 0; P [W.m-1] 4: 0
| 5877 | P [W.m-1] 1: 0; P [W.m-1] 2: 0; P [W.m-1] 3: 0; P [W.m-1] 4: 0
| 5878 | P [W.m-1] 1: 0; P [W.m-1] 2: 0; P [W.m-1] 3: 0; P [W.m-1] 4: 0
| 5879 | P [W.m-1] 1: 0; P [W.m-1] 2: 0; P [W.m-1] 3: 0; P [W.m-1] 4: 0
| 5880 | P [W.m-1] 1: 0; P [W.m-1] 2: 0; P [W.m-1] 3: 0; P [W.m-1] 4: 0
| 5881 | P [W.m-1] 1: 0; P [W.m-1] 2: 0; P [W.m-1] 3: 0; P [W.m-1] 4: 0
| 5882 | P [W.m-1] 1: 0; P [W.m-1] 2: 0; P [W.m-1] 3: 0; P [W.m-1] 4: 0
| 5883 | P [W.m-1] 1: 0; P [W.m-1] 2: 0; P [W.m-1] 3: 0; P [W.m-1] 4: 0
| 5884 | P [W.m-1] 1: 0; P [W.m-1] 2: 0; P [W.m-1] 3: 0; P [W.m-1] 4: 0
| 5885 | P [W.m-1] 1: 0; P [W.m-1] 2: 0; P [W.m-1] 3: 0; P [W.m-1] 4: 0
| 5886 | P [W.m-1] 1: 0; P [W.m-1] 2: 0; P [W.m-1] 3: 0; P [W.m-1] 4: 0
| 5887 | P [W.m-1] 1: 0; P [W.m-1] 2: 0; P [W.m-1] 3: 0; P [W.m-1] 4: 0
| 5888 | P [W.m-1] 1: 0; P [W.m-1] 2: 0; P [W.m-1] 3: 0; P [W.m-1] 4: 0
| 5889 | P [W.m-1] 1: 0; P [W.m-1] 2: 0; P [W.m-1] 3: 0; P [W.m-1] 4: 0
| 5890 | P [W.m-1] 1: 0; P [W.m-1] 2: 0; P [W.m-1] 3: 0; P [W.m-1] 4: 0
| 5891 | P [W.m-1] 1: 0; P [W.m-1] 2: 0; P [W.m-1] 3: 0; P [W.m-1] 4: 0
| 5892 | P [W.m-1] 1: 0; P [W.m-1] 2: 0; P [W.m-1] 3: 0; P [W.m-1] 4: 0
| 5893 | P [W.m-1] 1: 0; P [W.m-1] 2: 0; P [W.m-1] 3: 0; P [W.m-1] 4: 0
| 5894 | P [W.m-1] 1: 0; P [W.m-1] 2: 0; P [W.m-1] 3: 0; P [W.m-1] 4: 0
| 5895 | P [W.m-1] 1: 0; P [W.m-1] 2: 0; P [W.m-1] 3: 0; P [W.m-1] 4: 0
| 5896 | P [W.m-1] 1: 0; P [W.m-1] 2: 0; P [W.m-1] 3: 0; P [W.m-1] 4: 0
| 5897 | P [W.m-1] 1: 0; P [W.m-1] 2: 0; P [W.m-1] 3: 0; P [W.m-1] 4: 0
| 5898 | P [W.m-1] 1: 0; P [W.m-1] 2: 0; P [W.m-1] 3: 0; P [W.m-1] 4: 0
| 5899 | P [W.m-1] 1: 0; P [W.m-1] 2: 0; P [W.m-1] 3: 0; P [W.m-1] 4: 0
| 5900 | P [W.m-1] 1: 0; P [W.m-1] 2: 0; P [W.m-1] 3: 0; P [W.m-1] 4: 0
| 5901 | P [W.m-1] 1: 0; P [W.m-1] 2: 0; P [W.m-1] 3: 0; P [W.m-1] 4: 0
| 5902 | P [W.m-1] 1: 0; P [W.m-1] 2: 0; P [W.m-1] 3: 0; P [W.m-1] 4: 0
| 5903 | P [W.m-1] 1: 0; P [W.m-1] 2: 0; P [W.m-1] 3: 0; P [W.m-1] 4: 0
| 5904 | P [W.m-1] 1: 0; P [W.m-1] 2: 0; P [W.m-1] 3: 0; P [W.m-1] 4: 0
| 5905 | P [W.m-1] 1: 0; P [W.m-1] 2: 0; P [W.m-1] 3: 0; P [W.m-1] 4: 0
| 5906 | P [W.m-1] 1: 0; P [W.m-1] 2: 0; P [W.m-1] 3: 0; P [W.m-1] 4: 0
| 5907 | P [W.m-1] 1: 0; P [W.m-1] 2: 0; P [W.m-1] 3: 0; P [W.m-1] 4: 0
| 5908 | P [W.m-1] 1: 0; P [W.m-1] 2: 0; P [W.m-1] 3: 0; P [W.m-1] 4: 0
| 5909 | P [W.m-1] 1: 0; P [W.m-1] 2: 0; P [W.m-1] 3: 0; P [W.m-1] 4: 0
| 5910 | P [W.m-1] 1: 0; P [W.m-1] 2: 0; P [W.m-1] 3: 0; P [W.m-1] 4: 0
| 5911 | P [W.m-1] 1: 0; P [W.m-1] 2: 0; P [W.m-1] 3: 0; P [W.m-1] 4: 0
| 5912 | P [W.m-1] 1: 0; P [W.m-1] 2: 0; P [W.m-1] 3: 0; P [W.m-1] 4: 0
| 5913 | P [W.m-1] 1: 0; P [W.m-1] 2: 0; P [W.m-1] 3: 0; P [W.m-1] 4: 0
| 5914 | P [W.m-1] 1: 0; P [W.m-1] 2: 0; P [W.m-1] 3: 0; P [W.m-1] 4: 0
| 5915 | P [W.m-1] 1: 0; P [W.m-1] 2: 0; P [W.m-1] 3: 0; P [W.m-1] 4: 0
| 5916 | P [W.m-1] 1: 0; P [W.m-1] 2: 0; P [W.m-1] 3: 0; P [W.m-1] 4: 0
| 5917 | P [W.m-1] 1: 0; P [W.m-1] 2: 0; P [W.m-1] 3: 0; P [W.m-1] 4: 0
| 5918 | P [W.m-1] 1: 0; P [W.m-1] 2: 0; P [W.m-1] 3: 0; P [W.m-1] 4: 0
| 5919 | P [W.m-1] 1: 0; P [W.m-1] 2: 0; P [W.m-1] 3: 0; P [W.m-1] 4: 0
| 5920 | P [W.m-1] 1: 0; P [W.m-1] 2: 0; P [W.m-1] 3: 0; P [W.m-1] 4: 0
| 5921 | P [W.m-1] 1: 0; P [W.m-1] 2: 0; P [W.m-1] 3: 0; P [W.m-1] 4: 0
| 5922 | P [W.m-1] 1: 0; P [W.m-1] 2: 0; P [W.m-1] 3: 0; P [W.m-1] 4: 0
| 5923 | P [W.m-1] 1: 0; P [W.m-1] 2: 0; P [W.m-1] 3: 0; P [W.m-1] 4: 0
| 5924 | P [W.m-1] 1: 0; P [W.m-1] 2: 0; P [W.m-1] 3: 0; P [W.m-1] 4: 0
| 5925 | P [W.m-1] 1: 0; P [W.m-1] 2: 0; P [W.m-1] 3: 0; P [W.m-1] 4: 0
| 5926 | P [W.m-1] 1: 0; P [W.m-1] 2: 0; P [W.m-1] 3: 0; P [W.m-1] 4: 0
| 5927 | P [W.m-1] 1: 0; P [W.m-1] 2: 0; P [W.m-1] 3: 0; P [W.m-1] 4: 0
| 5928 | P [W.m-1] 1: 0; P [W.m-1] 2: 0; P [W.m-1] 3: 0; P [W.m-1] 4: 0
| 5929 | P [W.m-1] 1: 0; P [W.m-1] 2: 0; P [W.m-1] 3: 0; P [W.m-1] 4: 0
| 5930 | P [W.m-1] 1: 0; P [W.m-1] 2: 0; P [W.m-1] 3: 0; P [W.m-1] 4: 0
| 5931 | P [W.m-1] 1: 0; P [W.m-1] 2: 0; P [W.m-1] 3: 0; P [W.m-1] 4: 0
| 5932 | P [W.m-1] 1: 0; P [W.m-1] 2: 0; P [W.m-1] 3: 0; P [W.m-1] 4: 0
| 5933 | P [W.m-1] 1: 0; P [W.m-1] 2: 0; P [W.m-1] 3: 0; P [W.m-1] 4: 0
| 5934 | P [W.m-1] 1: 0; P [W.m-1] 2: 0; P [W.m-1] 3: 0; P [W.m-1] 4: 0
| 5935 | P [W.m-1] 1: 0; P [W.m-1] 2: 0; P [W.m-1] 3: 0; P [W.m-1] 4: 0
| 5936 | P [W.m-1] 1: 0; P [W.m-1] 2: 0; P [W.m-1] 3: 0; P [W.m-1] 4: 0
| 5937 | P [W.m-1] 1: 0; P [W.m-1] 2: 0; P [W.m-1] 3: 0; P [W.m-1] 4: 0
| 5938 | P [W.m-1] 1: 0; P [W.m-1] 2: 0; P [W.m-1] 3: 0; P [W.m-1] 4: 0
| 5939 | P [W.m-1] 1: 0; P [W.m-1] 2: 0; P [W.m-1] 3: 0; P [W.m-1] 4: 0
| 5940 | P [W.m-1] 1: 0; P [W.m-1] 2: 0; P [W.m-1] 3: 0; P [W.m-1] 4: 0
| 5941 | P [W.m-1] 1: 0; P [W.m-1] 2: 0; P [W.m-1] 3: 0; P [W.m-1] 4: 0
| 5942 | P [W.m-1] 1: 0; P [W.m-1] 2: 0; P [W.m-1] 3: 0; P [W.m-1] 4: 0
| 5943 | P [W.m-1] 1: 0; P [W.m-1] 2: 0; P [W.m-1] 3: 0; P [W.m-1] 4: 0
| 5944 | P [W.m-1] 1: 0; P [W.m-1] 2: 0; P [W.m-1] 3: 0; P [W.m-1] 4: 0
| 5945 | P [W.m-1] 1: 0; P [W.m-1] 2: 0; P [W.m-1] 3: 0; P [W.m-1] 4: 0
| 5946 | P [W.m-1] 1: 0; P [W.m-1] 2: 0; P [W.m-1] 3: 0; P [W.m-1] 4: 0
| 5947 | P [W.m-1] 1: 0; P [W.m-1] 2: 0; P [W.m-1] 3: 0; P [W.m-1] 4: 0
| 5948 | P [W.m-1] 1: 0; P [W.m-1] 2: 0; P [W.m-1] 3: 0; P [W.m-1] 4: 0
| 5949 | P [W.m-1] 1: 0; P [W.m-1] 2: 0; P [W.m-1] 3: 0; P [W.m-1] 4: 0
| 5950 | P [W.m-1] 1: 0; P [W.m-1] 2: 0; P [W.m-1] 3: 0; P [W.m-1] 4: 0
| 5951 | P [W.m-1] 1: 0; P [W.m-1] 2: 0; P [W.m-1] 3: 0; P [W.m-1] 4: 0
| 5952 | P [W.m-1] 1: 0; P [W.m-1] 2: 0; P [W.m-1] 3: 0; P [W.m-1] 4: 0
| 5953 | P [W.m-1] 1: 0; P [W.m-1] 2: 0; P [W.m-1] 3: 0; P [W.m-1] 4: 0
| 5954 | P [W.m-1] 1: 0; P [W.m-1] 2: 0; P [W.m-1] 3: 0; P [W.m-1] 4: 0
| 5955 | P [W.m-1] 1: 0; P [W.m-1] 2: 0; P [W.m-1] 3: 0; P [W.m-1] 4: 0
| 5956 | P [W.m-1] 1: 0; P [W.m-1] 2: 0; P [W.m-1] 3: 0; P [W.m-1] 4: 0
| 5957 | P [W.m-1] 1: 0; P [W.m-1] 2: 0; P [W.m-1] 3: 0; P [W.m-1] 4: 0
| 5958 | P [W.m-1] 1: 0; P [W.m-1] 2: 0; P [W.m-1] 3: 0; P [W.m-1] 4: 0
| 5959 | P [W.m-1] 1: 0; P [W.m-1] 2: 0; P [W.m-1] 3: 0; P [W.m-1] 4: 0
| 5960 | P [W.m-1] 1: 0; P [W.m-1] 2: 0; P [W.m-1] 3: 0; P [W.m-1] 4: 0
| 5961 | P [W.m-1] 1: 0; P [W.m-1] 2: 0; P [W.m-1] 3: 0; P [W.m-1] 4: 0
| 5962 | P [W.m-1] 1: 0; P [W.m-1] 2: 0; P [W.m-1] 3: 0; P [W.m-1] 4: 0
| 5963 | P [W.m-1] 1: 0; P [W.m-1] 2: 0; P [W.m-1] 3: 0; P [W.m-1] 4: 0
| 5964 | P [W.m-1] 1: 0; P [W.m-1] 2: 0; P [W.m-1] 3: 0; P [W.m-1] 4: 0
| 5965 | P [W.m-1] 1: 0; P [W.m-1] 2: 0; P [W.m-1] 3: 0; P [W.m-1] 4: 0
| 5966 | P [W.m-1] 1: 0; P [W.m-1] 2: 0; P [W.m-1] 3: 0; P [W.m-1] 4: 0
| 5967 | P [W.m-1] 1: 0; P [W.m-1] 2: 0; P [W.m-1] 3: 0; P [W.m-1] 4: 0
| 5968 | P [W.m-1] 1: 0; P [W.m-1] 2: 0; P [W.m-1] 3: 0; P [W.m-1] 4: 0
| 5969 | P [W.m-1] 1: 0; P [W.m-1] 2: 0; P [W.m-1] 3: 0; P [W.m-1] 4: 0
| 5970 | P [W.m-1] 1: 0; P [W.m-1] 2: 0; P [W.m-1] 3: 0; P [W.m-1] 4: 0
| 5971 | P [W.m-1] 1: 0; P [W.m-1] 2: 0; P [W.m-1] 3: 0; P [W.m-1] 4: 0
| 5972 | P [W.m-1] 1: 0; P [W.m-1] 2: 0; P [W.m-1] 3: 0; P [W.m-1] 4: 0
| 5973 | P [W.m-1] 1: 0; P [W.m-1] 2: 0; P [W.m-1] 3: 0; P [W.m-1] 4: 0
| 5974 | P [W.m-1] 1: 0; P [W.m-1] 2: 0; P [W.m-1] 3: 0; P [W.m-1] 4: 0
| 5975 | P [W.m-1] 1: 0; P [W.m-1] 2: 0; P [W.m-1] 3: 0; P [W.m-1] 4: 0
| 5976 | P [W.m-1] 1: 0; P [W.m-1] 2: 0; P [W.m-1] 3: 0; P [W.m-1] 4: 0
| 5977 | P [W.m-1] 1: 0; P [W.m-1] 2: 0; P [W.m-1] 3: 0; P [W.m-1] 4: 0
| 5978 | P [W.m-1] 1: 0; P [W.m-1] 2: 0; P [W.m-1] 3: 0; P [W.m-1] 4: 0
| 5979 | P [W.m-1] 1: 0; P [W.m-1] 2: 0; P [W.m-1] 3: 0; P [W.m-1] 4: 0
| 5980 | P [W.m-1] 1: 0; P [W.m-1] 2: 0; P [W.m-1] 3: 0; P [W.m-1] 4: 0
| 5981 | P [W.m-1] 1: 0; P [W.m-1] 2: 0; P [W.m-1] 3: 0; P [W.m-1] 4: 0
| 5982 | P [W.m-1] 1: 0; P [W.m-1] 2: 0; P [W.m-1] 3: 0; P [W.m-1] 4: 0
| 5983 | P [W.m-1] 1: 0; P [W.m-1] 2: 0; P [W.m-1] 3: 0; P [W.m-1] 4: 0
| 5984 | P [W.m-1] 1: 0; P [W.m-1] 2: 0; P [W.m-1] 3: 0; P [W.m-1] 4: 0
| 5985 | P [W.m-1] 1: 0; P [W.m-1] 2: 0; P [W.m-1] 3: 0; P [W.m-1] 4: 0
| 5986 | P [W.m-1] 1: 0; P [W.m-1] 2: 0; P [W.m-1] 3: 0; P [W.m-1] 4: 0
| 5987 | P [W.m-1] 1: 0; P [W.m-1] 2: 0; P [W.m-1] 3: 0; P [W.m-1] 4: 0
| 5988 | P [W.m-1] 1: 0; P [W.m-1] 2: 0; P [W.m-1] 3: 0; P [W.m-1] 4: 0
| 5989 | P [W.m-1] 1: 0; P [W.m-1] 2: 0; P [W.m-1] 3: 0; P [W.m-1] 4: 0
| 5990 | P [W.m-1] 1: 0; P [W.m-1] 2: 0; P [W.m-1] 3: 0; P [W.m-1] 4: 0
| 5991 | P [W.m-1] 1: 0; P [W.m-1] 2: 0; P [W.m-1] 3: 0; P [W.m-1] 4: 0
| 5992 | P [W.m-1] 1: 0; P [W.m-1] 2: 0; P [W.m-1] 3: 0; P [W.m-1] 4: 0
| 5993 | P [W.m-1] 1: 0; P [W.m-1] 2: 0; P [W.m-1] 3: 0; P [W.m-1] 4: 0
| 5994 | P [W.m-1] 1: 0; P [W.m-1] 2: 0; P [W.m-1] 3: 0; P [W.m-1] 4: 0
| 5995 | P [W.m-1] 1: 0; P [W.m-1] 2: 0; P [W.m-1] 3: 0; P [W.m-1] 4: 0
| 5996 | P [W.m-1] 1: 0; P [W.m-1] 2: 0; P [W.m-1] 3: 0; P [W.m-1] 4: 0
| 5997 | P [W.m-1] 1: 0; P [W.m-1] 2: 0; P [W.m-1] 3: 0; P [W.m-1] 4: 0
| 5998 | P [W.m-1] 1: 0; P [W.m-1] 2: 0; P [W.m-1] 3: 0; P [W.m-1] 4: 0
| 5999 | P [W.m-1] 1: 0; P [W.m-1] 2: 0; P [W.m-1] 3: 0; P [W.m-1] 4: 0
| 6000 | P [W.m-1] 1: 0; P [W.m-1] 2: 0; P [W.m-1] 3: 0; P [W.m-1] 4: 0
| 6001 | P [W.m-1] 1: 0; P [W.m-1] 2: 0; P [W.m-1] 3: 0; P [W.m-1] 4: 0
| 6002 | P [W.m-1] 1: 0; P [W.m-1] 2: 0; P [W.m-1] 3: 0; P [W.m-1] 4: 0
| 6003 | P [W.m-1] 1: 0; P [W.m-1] 2: 0; P [W.m-1] 3: 0; P [W.m-1] 4: 0
| 6004 | P [W.m-1] 1: 0; P [W.m-1] 2: 0; P [W.m-1] 3: 0; P [W.m-1] 4: 0
| 6005 | P [W.m-1] 1: 0; P [W.m-1] 2: 0; P [W.m-1] 3: 0; P [W.m-1] 4: 0
| 6006 | P [W.m-1] 1: 0; P [W.m-1] 2: 0; P [W.m-1] 3: 0; P [W.m-1] 4: 0
| 6007 | P [W.m-1] 1: 0; P [W.m-1] 2: 0; P [W.m-1] 3: 0; P [W.m-1] 4: 0
| 6008 | P [W.m-1] 1: 0; P [W.m-1] 2: 0; P [W.m-1] 3: 0; P [W.m-1] 4: 0
| 6009 | P [W.m-1] 1: 0; P [W.m-1] 2: 0; P [W.m-1] 3: 0; P [W.m-1] 4: 0
| 6010 | P [W.m-1] 1: 0; P [W.m-1] 2: 0; P [W.m-1] 3: 0; P [W.m-1] 4: 0
| 6011 | P [W.m-1] 1: 0; P [W.m-1] 2: 0; P [W.m-1] 3: 0; P [W.m-1] 4: 0
| 6012 | P [W.m-1] 1: 0; P [W.m-1] 2: 0; P [W.m-1] 3: 0; P [W.m-1] 4: 0
| 6013 | P [W.m-1] 1: 0; P [W.m-1] 2: 0; P [W.m-1] 3: 0; P [W.m-1] 4: 0
| 6014 | P [W.m-1] 1: 0; P [W.m-1] 2: 0; P [W.m-1] 3: 0; P [W.m-1] 4: 0
| 6015 | P [W.m-1] 1: 0; P [W.m-1] 2: 0; P [W.m-1] 3: 0; P [W.m-1] 4: 0
| 6016 | P [W.m-1] 1: 0; P [W.m-1] 2: 0; P [W.m-1] 3: 0; P [W.m-1] 4: 0
| 6017 | P [W.m-1] 1: 0; P [W.m-1] 2: 0; P [W.m-1] 3: 0; P [W.m-1] 4: 0
| 6018 | P [W.m-1] 1: 0; P [W.m-1] 2: 0; P [W.m-1] 3: 0; P [W.m-1] 4: 0
| 6019 | P [W.m-1] 1: 0; P [W.m-1] 2: 0; P [W.m-1] 3: 0; P [W.m-1] 4: 0
| 6020 | P [W.m-1] 1: 0; P [W.m-1] 2: 0; P [W.m-1] 3: 0; P [W.m-1] 4: 0
| 6021 | P [W.m-1] 1: 0; P [W.m-1] 2: 0; P [W.m-1] 3: 0; P [W.m-1] 4: 0
| 6022 | P [W.m-1] 1: 0; P [W.m-1] 2: 0; P [W.m-1] 3: 0; P [W.m-1] 4: 0
| 6023 | P [W.m-1] 1: 0; P [W.m-1] 2: 0; P [W.m-1] 3: 0; P [W.m-1] 4: 0
| 6024 | P [W.m-1] 1: 0; P [W.m-1] 2: 0; P [W.m-1] 3: 0; P [W.m-1] 4: 0
| 6025 | P [W.m-1] 1: 0; P [W.m-1] 2: 0; P [W.m-1] 3: 0; P [W.m-1] 4: 0
| 6026 | P [W.m-1] 1: 0; P [W.m-1] 2: 0; P [W.m-1] 3: 0; P [W.m-1] 4: 0
| 6027 | P [W.m-1] 1: 0; P [W.m-1] 2: 0; P [W.m-1] 3: 0; P [W.m-1] 4: 0
| 6028 | P [W.m-1] 1: 0; P [W.m-1] 2: 0; P [W.m-1] 3: 0; P [W.m-1] 4: 0
| 6029 | P [W.m-1] 1: 0; P [W.m-1] 2: 0; P [W.m-1] 3: 0; P [W.m-1] 4: 0
| 6030 | P [W.m-1] 1: 0; P [W.m-1] 2: 0; P [W.m-1] 3: 0; P [W.m-1] 4: 0
| 6031 | P [W.m-1] 1: 0; P [W.m-1] 2: 0; P [W.m-1] 3: 0; P [W.m-1] 4: 0
| 6032 | P [W.m-1] 1: 0; P [W.m-1] 2: 0; P [W.m-1] 3: 0; P [W.m-1] 4: 0
| 6033 | P [W.m-1] 1: 0; P [W.m-1] 2: 0; P [W.m-1] 3: 0; P [W.m-1] 4: 0
| 6034 | P [W.m-1] 1: 0; P [W.m-1] 2: 0; P [W.m-1] 3: 0; P [W.m-1] 4: 0
| 6035 | P [W.m-1] 1: 0; P [W.m-1] 2: 0; P [W.m-1] 3: 0; P [W.m-1] 4: 0
| 6036 | P [W.m-1] 1: 0; P [W.m-1] 2: 0; P [W.m-1] 3: 0; P [W.m-1] 4: 0
| 6037 | P [W.m-1] 1: 0; P [W.m-1] 2: 0; P [W.m-1] 3: 0; P [W.m-1] 4: 0
| 6038 | P [W.m-1] 1: 0; P [W.m-1] 2: 0; P [W.m-1] 3: 0; P [W.m-1] 4: 0
| 6039 | P [W.m-1] 1: 0; P [W.m-1] 2: 0; P [W.m-1] 3: 0; P [W.m-1] 4: 0
| 6040 | P [W.m-1] 1: 0; P [W.m-1] 2: 0; P [W.m-1] 3: 0; P [W.m-1] 4: 0
| 6041 | P [W.m-1] 1: 0; P [W.m-1] 2: 0; P [W.m-1] 3: 0; P [W.m-1] 4: 0
| 6042 | P [W.m-1] 1: 0; P [W.m-1] 2: 0; P [W.m-1] 3: 0; P [W.m-1] 4: 0
| 6043 | P [W.m-1] 1: 0; P [W.m-1] 2: 0; P [W.m-1] 3: 0; P [W.m-1] 4: 0
| 6044 | P [W.m-1] 1: 0; P [W.m-1] 2: 0; P [W.m-1] 3: 0; P [W.m-1] 4: 0
| 6045 | P [W.m-1] 1: 0; P [W.m-1] 2: 0; P [W.m-1] 3: 0; P [W.m-1] 4: 0
| 6046 | P [W.m-1] 1: 0; P [W.m-1] 2: 0; P [W.m-1] 3: 0; P [W.m-1] 4: 0
| 6047 | P [W.m-1] 1: 0; P [W.m-1] 2: 0; P [W.m-1] 3: 0; P [W.m-1] 4: 0
| 6048 | P [W.m-1] 1: 0; P [W.m-1] 2: 0; P [W.m-1] 3: 0; P [W.m-1] 4: 0
| 6049 | P [W.m-1] 1: 0; P [W.m-1] 2: 0; P [W.m-1] 3: 0; P [W.m-1] 4: 0
| 6050 | P [W.m-1] 1: 0; P [W.m-1] 2: 0; P [W.m-1] 3: 0; P [W.m-1] 4: 0
| 6051 | P [W.m-1] 1: 0; P [W.m-1] 2: 0; P [W.m-1] 3: 0; P [W.m-1] 4: 0
| 6052 | P [W.m-1] 1: 0; P [W.m-1] 2: 0; P [W.m-1] 3: 0; P [W.m-1] 4: 0
| 6053 | P [W.m-1] 1: 0; P [W.m-1] 2: 0; P [W.m-1] 3: 0; P [W.m-1] 4: 0
| 6054 | P [W.m-1] 1: 0; P [W.m-1] 2: 0; P [W.m-1] 3: 0; P [W.m-1] 4: 0
| 6055 | P [W.m-1] 1: 0; P [W.m-1] 2: 0; P [W.m-1] 3: 0; P [W.m-1] 4: 0
| 6056 | P [W.m-1] 1: 0; P [W.m-1] 2: 0; P [W.m-1] 3: 0; P [W.m-1] 4: 0
| 6057 | P [W.m-1] 1: 0; P [W.m-1] 2: 0; P [W.m-1] 3: 0; P [W.m-1] 4: 0
| 6058 | P [W.m-1] 1: 0; P [W.m-1] 2: 0; P [W.m-1] 3: 0; P [W.m-1] 4: 0
| 6059 | P [W.m-1] 1: 0; P [W.m-1] 2: 0; P [W.m-1] 3: 0; P [W.m-1] 4: 0
| 6060 | P [W.m-1] 1: 0; P [W.m-1] 2: 0; P [W.m-1] 3: 0; P [W.m-1] 4: 0
| 6061 | P [W.m-1] 1: 0; P [W.m-1] 2: 0; P [W.m-1] 3: 0; P [W.m-1] 4: 0
| 6062 | P [W.m-1] 1: 0; P [W.m-1] 2: 0; P [W.m-1] 3: 0; P [W.m-1] 4: 0
| 6063 | P [W.m-1] 1: 0; P [W.m-1] 2: 0; P [W.m-1] 3: 0; P [W.m-1] 4: 0
| 6064 | P [W.m-1] 1: 0; P [W.m-1] 2: 0; P [W.m-1] 3: 0; P [W.m-1] 4: 0
| 6065 | P [W.m-1] 1: 0; P [W.m-1] 2: 0; P [W.m-1] 3: 0; P [W.m-1] 4: 0
| 6066 | P [W.m-1] 1: 0; P [W.m-1] 2: 0; P [W.m-1] 3: 0; P [W.m-1] 4: 0
| 6067 | P [W.m-1] 1: 0; P [W.m-1] 2: 0; P [W.m-1] 3: 0; P [W.m-1] 4: 0
| 6068 | P [W.m-1] 1: 0; P [W.m-1] 2: 0; P [W.m-1] 3: 0; P [W.m-1] 4: 0
| 6069 | P [W.m-1] 1: 0; P [W.m-1] 2: 0; P [W.m-1] 3: 0; P [W.m-1] 4: 0
| 6070 | P [W.m-1] 1: 0; P [W.m-1] 2: 0; P [W.m-1] 3: 0; P [W.m-1] 4: 0
| 6071 | P [W.m-1] 1: 0; P [W.m-1] 2: 0; P [W.m-1] 3: 0; P [W.m-1] 4: 0
| 6072 | P [W.m-1] 1: 0; P [W.m-1] 2: 0; P [W.m-1] 3: 0; P [W.m-1] 4: 0
| 6073 | P [W.m-1] 1: 0; P [W.m-1] 2: 0; P [W.m-1] 3: 0; P [W.m-1] 4: 0
| 6074 | P [W.m-1] 1: 0; P [W.m-1] 2: 0; P [W.m-1] 3: 0; P [W.m-1] 4: 0
| 6075 | P [W.m-1] 1: 0; P [W.m-1] 2: 0; P [W.m-1] 3: 0; P [W.m-1] 4: 0
| 6076 | P [W.m-1] 1: 0; P [W.m-1] 2: 0; P [W.m-1] 3: 0; P [W.m-1] 4: 0
| 6077 | P [W.m-1] 1: 0; P [W.m-1] 2: 0; P [W.m-1] 3: 0; P [W.m-1] 4: 0
| 6078 | P [W.m-1] 1: 0; P [W.m-1] 2: 0; P [W.m-1] 3: 0; P [W.m-1] 4: 0
| 6079 | P [W.m-1] 1: 0; P [W.m-1] 2: 0; P [W.m-1] 3: 0; P [W.m-1] 4: 0
| 6080 | P [W.m-1] 1: 0; P [W.m-1] 2: 0; P [W.m-1] 3: 0; P [W.m-1] 4: 0
| 6081 | P [W.m-1] 1: 0; P [W.m-1] 2: 0; P [W.m-1] 3: 0; P [W.m-1] 4: 0
| 6082 | P [W.m-1] 1: 0; P [W.m-1] 2: 0; P [W.m-1] 3: 0; P [W.m-1] 4: 0
| 6083 | P [W.m-1] 1: 0; P [W.m-1] 2: 0; P [W.m-1] 3: 0; P [W.m-1] 4: 0
| 6084 | P [W.m-1] 1: 0; P [W.m-1] 2: 0; P [W.m-1] 3: 0; P [W.m-1] 4: 0
| 6085 | P [W.m-1] 1: 0; P [W.m-1] 2: 0; P [W.m-1] 3: 0; P [W.m-1] 4: 0
| 6086 | P [W.m-1] 1: 0; P [W.m-1] 2: 0; P [W.m-1] 3: 0; P [W.m-1] 4: 0
| 6087 | P [W.m-1] 1: 0; P [W.m-1] 2: 0; P [W.m-1] 3: 0; P [W.m-1] 4: 0
| 6088 | P [W.m-1] 1: 0; P [W.m-1] 2: 0; P [W.m-1] 3: 0; P [W.m-1] 4: 0
| 6089 | P [W.m-1] 1: 0; P [W.m-1] 2: 0; P [W.m-1] 3: 0; P [W.m-1] 4: 0
| 6090 | P [W.m-1] 1: 0; P [W.m-1] 2: 0; P [W.m-1] 3: 0; P [W.m-1] 4: 0
| 6091 | P [W.m-1] 1: 0; P [W.m-1] 2: 0; P [W.m-1] 3: 0; P [W.m-1] 4: 0
| 6092 | P [W.m-1] 1: 0; P [W.m-1] 2: 0; P [W.m-1] 3: 0; P [W.m-1] 4: 0
| 6093 | P [W.m-1] 1: 0; P [W.m-1] 2: 0; P [W.m-1] 3: 0; P [W.m-1] 4: 0
| 6094 | P [W.m-1] 1: 0; P [W.m-1] 2: 0; P [W.m-1] 3: 0; P [W.m-1] 4: 0
| 6095 | P [W.m-1] 1: 0; P [W.m-1] 2: 0; P [W.m-1] 3: 0; P [W.m-1] 4: 0
| 6096 | P [W.m-1] 1: 0; P [W.m-1] 2: 0; P [W.m-1] 3: 0; P [W.m-1] 4: 0
| 6097 | P [W.m-1] 1: 0; P [W.m-1] 2: 0; P [W.m-1] 3: 0; P [W.m-1] 4: 0
| 6098 | P [W.m-1] 1: 0; P [W.m-1] 2: 0; P [W.m-1] 3: 0; P [W.m-1] 4: 0
| 6099 | P [W.m-1] 1: 0; P [W.m-1] 2: 0; P [W.m-1] 3: 0; P [W.m-1] 4: 0
| 6100 | P [W.m-1] 1: 0; P [W.m-1] 2: 0; P [W.m-1] 3: 0; P [W.m-1] 4: 0
| 6101 | P [W.m-1] 1: 0; P [W.m-1] 2: 0; P [W.m-1] 3: 0; P [W.m-1] 4: 0
| 6102 | P [W.m-1] 1: 0; P [W.m-1] 2: 0; P [W.m-1] 3: 0; P [W.m-1] 4: 0
| 6103 | P [W.m-1] 1: 0; P [W.m-1] 2: 0; P [W.m-1] 3: 0; P [W.m-1] 4: 0
| 6104 | P [W.m-1] 1: 0; P [W.m-1] 2: 0; P [W.m-1] 3: 0; P [W.m-1] 4: 0
| 6105 | P [W.m-1] 1: 0; P [W.m-1] 2: 0; P [W.m-1] 3: 0; P [W.m-1] 4: 0
| 6106 | P [W.m-1] 1: 0; P [W.m-1] 2: 0; P [W.m-1] 3: 0; P [W.m-1] 4: 0
| 6107 | P [W.m-1] 1: 0; P [W.m-1] 2: 0; P [W.m-1] 3: 0; P [W.m-1] 4: 0
| 6108 | P [W.m-1] 1: 0; P [W.m-1] 2: 0; P [W.m-1] 3: 0; P [W.m-1] 4: 0
| 6109 | P [W.m-1] 1: 0; P [W.m-1] 2: 0; P [W.m-1] 3: 0; P [W.m-1] 4: 0
| 6110 | P [W.m-1] 1: 0; P [W.m-1] 2: 0; P [W.m-1] 3: 0; P [W.m-1] 4: 0
| 6111 | P [W.m-1] 1: 0; P [W.m-1] 2: 0; P [W.m-1] 3: 0; P [W.m-1] 4: 0
| 6112 | P [W.m-1] 1: 0; P [W.m-1] 2: 0; P [W.m-1] 3: 0; P [W.m-1] 4: 0
| 6113 | P [W.m-1] 1: 0; P [W.m-1] 2: 0; P [W.m-1] 3: 0; P [W.m-1] 4: 0
| 6114 | P [W.m-1] 1: 0; P [W.m-1] 2: 0; P [W.m-1] 3: 0; P [W.m-1] 4: 0
| 6115 | P [W.m-1] 1: 0; P [W.m-1] 2: 0; P [W.m-1] 3: 0; P [W.m-1] 4: 0
| 6116 | P [W.m-1] 1: 0; P [W.m-1] 2: 0; P [W.m-1] 3: 0; P [W.m-1] 4: 0
| 6117 | P [W.m-1] 1: 0; P [W.m-1] 2: 0; P [W.m-1] 3: 0; P [W.m-1] 4: 0
| 6118 | P [W.m-1] 1: 0; P [W.m-1] 2: 0; P [W.m-1] 3: 0; P [W.m-1] 4: 0
| 6119 | P [W.m-1] 1: 0; P [W.m-1] 2: 0; P [W.m-1] 3: 0; P [W.m-1] 4: 0
| 6120 | P [W.m-1] 1: 0; P [W.m-1] 2: 0; P [W.m-1] 3: 0; P [W.m-1] 4: 0
| 6121 | P [W.m-1] 1: 0; P [W.m-1] 2: 0; P [W.m-1] 3: 0; P [W.m-1] 4: 0
| 6122 | P [W.m-1] 1: 0; P [W.m-1] 2: 0; P [W.m-1] 3: 0; P [W.m-1] 4: 0
| 6123 | P [W.m-1] 1: 0; P [W.m-1] 2: 0; P [W.m-1] 3: 0; P [W.m-1] 4: 0
| 6124 | P [W.m-1] 1: 0; P [W.m-1] 2: 0; P [W.m-1] 3: 0; P [W.m-1] 4: 0
| 6125 | P [W.m-1] 1: 0; P [W.m-1] 2: 0; P [W.m-1] 3: 0; P [W.m-1] 4: 0
| 6126 | P [W.m-1] 1: 0; P [W.m-1] 2: 0; P [W.m-1] 3: 0; P [W.m-1] 4: 0
| 6127 | P [W.m-1] 1: 0; P [W.m-1] 2: 0; P [W.m-1] 3: 0; P [W.m-1] 4: 0
| 6128 | P [W.m-1] 1: 0; P [W.m-1] 2: 0; P [W.m-1] 3: 0; P [W.m-1] 4: 0
| 6129 | P [W.m-1] 1: 0; P [W.m-1] 2: 0; P [W.m-1] 3: 0; P [W.m-1] 4: 0
| 6130 | P [W.m-1] 1: 0; P [W.m-1] 2: 0; P [W.m-1] 3: 0; P [W.m-1] 4: 0
| 6131 | P [W.m-1] 1: 0; P [W.m-1] 2: 0; P [W.m-1] 3: 0; P [W.m-1] 4: 0
| 6132 | P [W.m-1] 1: 0; P [W.m-1] 2: 0; P [W.m-1] 3: 0; P [W.m-1] 4: 0
| 6133 | P [W.m-1] 1: 0; P [W.m-1] 2: 0; P [W.m-1] 3: 0; P [W.m-1] 4: 0
| 6134 | P [W.m-1] 1: 0; P [W.m-1] 2: 0; P [W.m-1] 3: 0; P [W.m-1] 4: 0
| 6135 | P [W.m-1] 1: 0; P [W.m-1] 2: 0; P [W.m-1] 3: 0; P [W.m-1] 4: 0
| 6136 | P [W.m-1] 1: 0; P [W.m-1] 2: 0; P [W.m-1] 3: 0; P [W.m-1] 4: 0
| 6137 | P [W.m-1] 1: 0; P [W.m-1] 2: 0; P [W.m-1] 3: 0; P [W.m-1] 4: 0
| 6138 | P [W.m-1] 1: 0; P [W.m-1] 2: 0; P [W.m-1] 3: 0; P [W.m-1] 4: 0
| 6139 | P [W.m-1] 1: 0; P [W.m-1] 2: 0; P [W.m-1] 3: 0; P [W.m-1] 4: 0
| 6140 | P [W.m-1] 1: 0; P [W.m-1] 2: 0; P [W.m-1] 3: 0; P [W.m-1] 4: 0
| 6141 | P [W.m-1] 1: 0; P [W.m-1] 2: 0; P [W.m-1] 3: 0; P [W.m-1] 4: 0
| 6142 | P [W.m-1] 1: 0; P [W.m-1] 2: 0; P [W.m-1] 3: 0; P [W.m-1] 4: 0
| 6143 | P [W.m-1] 1: 0; P [W.m-1] 2: 0; P [W.m-1] 3: 0; P [W.m-1] 4: 0
| 6144 | P [W.m-1] 1: 0; P [W.m-1] 2: 0; P [W.m-1] 3: 0; P [W.m-1] 4: 0
| 6145 | P [W.m-1] 1: 0; P [W.m-1] 2: 0; P [W.m-1] 3: 0; P [W.m-1] 4: 0
| 6146 | P [W.m-1] 1: 0; P [W.m-1] 2: 0; P [W.m-1] 3: 0; P [W.m-1] 4: 0
| 6147 | P [W.m-1] 1: 0; P [W.m-1] 2: 0; P [W.m-1] 3: 0; P [W.m-1] 4: 0
| 6148 | P [W.m-1] 1: 0; P [W.m-1] 2: 0; P [W.m-1] 3: 0; P [W.m-1] 4: 0
| 6149 | P [W.m-1] 1: 0; P [W.m-1] 2: 0; P [W.m-1] 3: 0; P [W.m-1] 4: 0
| 6150 | P [W.m-1] 1: 0; P [W.m-1] 2: 0; P [W.m-1] 3: 0; P [W.m-1] 4: 0
| 6151 | P [W.m-1] 1: 0; P [W.m-1] 2: 0; P [W.m-1] 3: 0; P [W.m-1] 4: 0
| 6152 | P [W.m-1] 1: 0; P [W.m-1] 2: 0; P [W.m-1] 3: 0; P [W.m-1] 4: 0
| 6153 | P [W.m-1] 1: 0; P [W.m-1] 2: 0; P [W.m-1] 3: 0; P [W.m-1] 4: 0
| 6154 | P [W.m-1] 1: 0; P [W.m-1] 2: 0; P [W.m-1] 3: 0; P [W.m-1] 4: 0
| 6155 | P [W.m-1] 1: 0; P [W.m-1] 2: 0; P [W.m-1] 3: 0; P [W.m-1] 4: 0
| 6156 | P [W.m-1] 1: 0; P [W.m-1] 2: 0; P [W.m-1] 3: 0; P [W.m-1] 4: 0
| 6157 | P [W.m-1] 1: 0; P [W.m-1] 2: 0; P [W.m-1] 3: 0; P [W.m-1] 4: 0
| 6158 | P [W.m-1] 1: 0; P [W.m-1] 2: 0; P [W.m-1] 3: 0; P [W.m-1] 4: 0
| 6159 | P [W.m-1] 1: 0; P [W.m-1] 2: 0; P [W.m-1] 3: 0; P [W.m-1] 4: 0
| 6160 | P [W.m-1] 1: 0; P [W.m-1] 2: 0; P [W.m-1] 3: 0; P [W.m-1] 4: 0
| 6161 | P [W.m-1] 1: 0; P [W.m-1] 2: 0; P [W.m-1] 3: 0; P [W.m-1] 4: 0
| 6162 | P [W.m-1] 1: 0; P [W.m-1] 2: 0; P [W.m-1] 3: 0; P [W.m-1] 4: 0
| 6163 | P [W.m-1] 1: 0; P [W.m-1] 2: 0; P [W.m-1] 3: 0; P [W.m-1] 4: 0
| 6164 | P [W.m-1] 1: 0; P [W.m-1] 2: 0; P [W.m-1] 3: 0; P [W.m-1] 4: 0
| 6165 | P [W.m-1] 1: 0; P [W.m-1] 2: 0; P [W.m-1] 3: 0; P [W.m-1] 4: 0
| 6166 | P [W.m-1] 1: 0; P [W.m-1] 2: 0; P [W.m-1] 3: 0; P [W.m-1] 4: 0
| 6167 | P [W.m-1] 1: 0; P [W.m-1] 2: 0; P [W.m-1] 3: 0; P [W.m-1] 4: 0
| 6168 | P [W.m-1] 1: 0; P [W.m-1] 2: 0; P [W.m-1] 3: 0; P [W.m-1] 4: 0
| 6169 | P [W.m-1] 1: 0; P [W.m-1] 2: 0; P [W.m-1] 3: 0; P [W.m-1] 4: 0
| 6170 | P [W.m-1] 1: 0; P [W.m-1] 2: 0; P [W.m-1] 3: 0; P [W.m-1] 4: 0
| 6171 | P [W.m-1] 1: 0; P [W.m-1] 2: 0; P [W.m-1] 3: 0; P [W.m-1] 4: 0
| 6172 | P [W.m-1] 1: 0; P [W.m-1] 2: 0; P [W.m-1] 3: 0; P [W.m-1] 4: 0
| 6173 | P [W.m-1] 1: 0; P [W.m-1] 2: 0; P [W.m-1] 3: 0; P [W.m-1] 4: 0
| 6174 | P [W.m-1] 1: 0; P [W.m-1] 2: 0; P [W.m-1] 3: 0; P [W.m-1] 4: 0
| 6175 | P [W.m-1] 1: 0; P [W.m-1] 2: 0; P [W.m-1] 3: 0; P [W.m-1] 4: 0
| 6176 | P [W.m-1] 1: 0; P [W.m-1] 2: 0; P [W.m-1] 3: 0; P [W.m-1] 4: 0
| 6177 | P [W.m-1] 1: 0; P [W.m-1] 2: 0; P [W.m-1] 3: 0; P [W.m-1] 4: 0
| 6178 | P [W.m-1] 1: 0; P [W.m-1] 2: 0; P [W.m-1] 3: 0; P [W.m-1] 4: 0
| 6179 | P [W.m-1] 1: 0; P [W.m-1] 2: 0; P [W.m-1] 3: 0; P [W.m-1] 4: 0
| 6180 | P [W.m-1] 1: 0; P [W.m-1] 2: 0; P [W.m-1] 3: 0; P [W.m-1] 4: 0
| 6181 | P [W.m-1] 1: 0; P [W.m-1] 2: 0; P [W.m-1] 3: 0; P [W.m-1] 4: 0
| 6182 | P [W.m-1] 1: 0; P [W.m-1] 2: 0; P [W.m-1] 3: 0; P [W.m-1] 4: 0
| 6183 | P [W.m-1] 1: 0; P [W.m-1] 2: 0; P [W.m-1] 3: 0; P [W.m-1] 4: 0
| 6184 | P [W.m-1] 1: 0; P [W.m-1] 2: 0; P [W.m-1] 3: 0; P [W.m-1] 4: 0
| 6185 | P [W.m-1] 1: 0; P [W.m-1] 2: 0; P [W.m-1] 3: 0; P [W.m-1] 4: 0
| 6186 | P [W.m-1] 1: 0; P [W.m-1] 2: 0; P [W.m-1] 3: 0; P [W.m-1] 4: 0
| 6187 | P [W.m-1] 1: 0; P [W.m-1] 2: 0; P [W.m-1] 3: 0; P [W.m-1] 4: 0
| 6188 | P [W.m-1] 1: 0; P [W.m-1] 2: 0; P [W.m-1] 3: 0; P [W.m-1] 4: 0
| 6189 | P [W.m-1] 1: 0; P [W.m-1] 2: 0; P [W.m-1] 3: 0; P [W.m-1] 4: 0
| 6190 | P [W.m-1] 1: 0; P [W.m-1] 2: 0; P [W.m-1] 3: 0; P [W.m-1] 4: 0
| 6191 | P [W.m-1] 1: 0; P [W.m-1] 2: 0; P [W.m-1] 3: 0; P [W.m-1] 4: 0
| 6192 | P [W.m-1] 1: 0; P [W.m-1] 2: 0; P [W.m-1] 3: 0; P [W.m-1] 4: 0
| 6193 | P [W.m-1] 1: 0; P [W.m-1] 2: 0; P [W.m-1] 3: 0; P [W.m-1] 4: 0
| 6194 | P [W.m-1] 1: 0; P [W.m-1] 2: 0; P [W.m-1] 3: 0; P [W.m-1] 4: 0
| 6195 | P [W.m-1] 1: 0; P [W.m-1] 2: 0; P [W.m-1] 3: 0; P [W.m-1] 4: 0
| 6196 | P [W.m-1] 1: 0; P [W.m-1] 2: 0; P [W.m-1] 3: 0; P [W.m-1] 4: 0
| 6197 | P [W.m-1] 1: 0; P [W.m-1] 2: 0; P [W.m-1] 3: 0; P [W.m-1] 4: 0
| 6198 | P [W.m-1] 1: 0; P [W.m-1] 2: 0; P [W.m-1] 3: 0; P [W.m-1] 4: 0
| 6199 | P [W.m-1] 1: 0; P [W.m-1] 2: 0; P [W.m-1] 3: 0; P [W.m-1] 4: 0
| 6200 | P [W.m-1] 1: 0; P [W.m-1] 2: 0; P [W.m-1] 3: 0; P [W.m-1] 4: 0
| 6201 | P [W.m-1] 1: 0; P [W.m-1] 2: 0; P [W.m-1] 3: 0; P [W.m-1] 4: 0
| 6202 | P [W.m-1] 1: 0; P [W.m-1] 2: 0; P [W.m-1] 3: 0; P [W.m-1] 4: 0
| 6203 | P [W.m-1] 1: 0; P [W.m-1] 2: 0; P [W.m-1] 3: 0; P [W.m-1] 4: 0
| 6204 | P [W.m-1] 1: 0; P [W.m-1] 2: 0; P [W.m-1] 3: 0; P [W.m-1] 4: 0
| 6205 | P [W.m-1] 1: 0; P [W.m-1] 2: 0; P [W.m-1] 3: 0; P [W.m-1] 4: 0
| 6206 | P [W.m-1] 1: 0; P [W.m-1] 2: 0; P [W.m-1] 3: 0; P [W.m-1] 4: 0
| 6207 | P [W.m-1] 1: 0; P [W.m-1] 2: 0; P [W.m-1] 3: 0; P [W.m-1] 4: 0
| 6208 | P [W.m-1] 1: 0; P [W.m-1] 2: 0; P [W.m-1] 3: 0; P [W.m-1] 4: 0
| 6209 | P [W.m-1] 1: 0; P [W.m-1] 2: 0; P [W.m-1] 3: 0; P [W.m-1] 4: 0
| 6210 | P [W.m-1] 1: 0; P [W.m-1] 2: 0; P [W.m-1] 3: 0; P [W.m-1] 4: 0
| 6211 | P [W.m-1] 1: 0; P [W.m-1] 2: 0; P [W.m-1] 3: 0; P [W.m-1] 4: 0
| 6212 | P [W.m-1] 1: 0; P [W.m-1] 2: 0; P [W.m-1] 3: 0; P [W.m-1] 4: 0
| 6213 | P [W.m-1] 1: 0; P [W.m-1] 2: 0; P [W.m-1] 3: 0; P [W.m-1] 4: 0
| 6214 | P [W.m-1] 1: 0; P [W.m-1] 2: 0; P [W.m-1] 3: 0; P [W.m-1] 4: 0
| 6215 | P [W.m-1] 1: 0; P [W.m-1] 2: 0; P [W.m-1] 3: 0; P [W.m-1] 4: 0
| 6216 | P [W.m-1] 1: 0; P [W.m-1] 2: 0; P [W.m-1] 3: 0; P [W.m-1] 4: 0
| 6217 | P [W.m-1] 1: 0; P [W.m-1] 2: 0; P [W.m-1] 3: 0; P [W.m-1] 4: 0
| 6218 | P [W.m-1] 1: 0; P [W.m-1] 2: 0; P [W.m-1] 3: 0; P [W.m-1] 4: 0
| 6219 | P [W.m-1] 1: 0; P [W.m-1] 2: 0; P [W.m-1] 3: 0; P [W.m-1] 4: 0
| 6220 | P [W.m-1] 1: 0; P [W.m-1] 2: 0; P [W.m-1] 3: 0; P [W.m-1] 4: 0
| 6221 | P [W.m-1] 1: 0; P [W.m-1] 2: 0; P [W.m-1] 3: 0; P [W.m-1] 4: 0
| 6222 | P [W.m-1] 1: 0; P [W.m-1] 2: 0; P [W.m-1] 3: 0; P [W.m-1] 4: 0
| 6223 | P [W.m-1] 1: 0; P [W.m-1] 2: 0; P [W.m-1] 3: 0; P [W.m-1] 4: 0
| 6224 | P [W.m-1] 1: 0; P [W.m-1] 2: 0; P [W.m-1] 3: 0; P [W.m-1] 4: 0
| 6225 | P [W.m-1] 1: 0; P [W.m-1] 2: 0; P [W.m-1] 3: 0; P [W.m-1] 4: 0
| 6226 | P [W.m-1] 1: 0; P [W.m-1] 2: 0; P [W.m-1] 3: 0; P [W.m-1] 4: 0
| 6227 | P [W.m-1] 1: 0; P [W.m-1] 2: 0; P [W.m-1] 3: 0; P [W.m-1] 4: 0
| 6228 | P [W.m-1] 1: 0; P [W.m-1] 2: 0; P [W.m-1] 3: 0; P [W.m-1] 4: 0
| 6229 | P [W.m-1] 1: 0; P [W.m-1] 2: 0; P [W.m-1] 3: 0; P [W.m-1] 4: 0
| 6230 | P [W.m-1] 1: 0; P [W.m-1] 2: 0; P [W.m-1] 3: 0; P [W.m-1] 4: 0
| 6231 | P [W.m-1] 1: 0; P [W.m-1] 2: 0; P [W.m-1] 3: 0; P [W.m-1] 4: 0
| 6232 | P [W.m-1] 1: 0; P [W.m-1] 2: 0; P [W.m-1] 3: 0; P [W.m-1] 4: 0
| 6233 | P [W.m-1] 1: 0; P [W.m-1] 2: 0; P [W.m-1] 3: 0; P [W.m-1] 4: 0
| 6234 | P [W.m-1] 1: 0; P [W.m-1] 2: 0; P [W.m-1] 3: 0; P [W.m-1] 4: 0
| 6235 | P [W.m-1] 1: 0; P [W.m-1] 2: 0; P [W.m-1] 3: 0; P [W.m-1] 4: 0
| 6236 | P [W.m-1] 1: 0; P [W.m-1] 2: 0; P [W.m-1] 3: 0; P [W.m-1] 4: 0
| 6237 | P [W.m-1] 1: 0; P [W.m-1] 2: 0; P [W.m-1] 3: 0; P [W.m-1] 4: 0
| 6238 | P [W.m-1] 1: 0; P [W.m-1] 2: 0; P [W.m-1] 3: 0; P [W.m-1] 4: 0
| 6239 | P [W.m-1] 1: 0; P [W.m-1] 2: 0; P [W.m-1] 3: 0; P [W.m-1] 4: 0
| 6240 | P [W.m-1] 1: 0; P [W.m-1] 2: 0; P [W.m-1] 3: 0; P [W.m-1] 4: 0
| 6241 | P [W.m-1] 1: 0; P [W.m-1] 2: 0; P [W.m-1] 3: 0; P [W.m-1] 4: 0
| 6242 | P [W.m-1] 1: 0; P [W.m-1] 2: 0; P [W.m-1] 3: 0; P [W.m-1] 4: 0
| 6243 | P [W.m-1] 1: 0; P [W.m-1] 2: 0; P [W.m-1] 3: 0; P [W.m-1] 4: 0
| 6244 | P [W.m-1] 1: 0; P [W.m-1] 2: 0; P [W.m-1] 3: 0; P [W.m-1] 4: 0
| 6245 | P [W.m-1] 1: 0; P [W.m-1] 2: 0; P [W.m-1] 3: 0; P [W.m-1] 4: 0
| 6246 | P [W.m-1] 1: 0; P [W.m-1] 2: 0; P [W.m-1] 3: 0; P [W.m-1] 4: 0
| 6247 | P [W.m-1] 1: 0; P [W.m-1] 2: 0; P [W.m-1] 3: 0; P [W.m-1] 4: 0
| 6248 | P [W.m-1] 1: 0; P [W.m-1] 2: 0; P [W.m-1] 3: 0; P [W.m-1] 4: 0
| 6249 | P [W.m-1] 1: 0; P [W.m-1] 2: 0; P [W.m-1] 3: 0; P [W.m-1] 4: 0
| 6250 | P [W.m-1] 1: 0; P [W.m-1] 2: 0; P [W.m-1] 3: 0; P [W.m-1] 4: 0
| 6251 | P [W.m-1] 1: 0; P [W.m-1] 2: 0; P [W.m-1] 3: 0; P [W.m-1] 4: 0
| 6252 | P [W.m-1] 1: 0; P [W.m-1] 2: 0; P [W.m-1] 3: 0; P [W.m-1] 4: 0
| 6253 | P [W.m-1] 1: 0; P [W.m-1] 2: 0; P [W.m-1] 3: 0; P [W.m-1] 4: 0
| 6254 | P [W.m-1] 1: 0; P [W.m-1] 2: 0; P [W.m-1] 3: 0; P [W.m-1] 4: 0
| 6255 | P [W.m-1] 1: 0; P [W.m-1] 2: 0; P [W.m-1] 3: 0; P [W.m-1] 4: 0
| 6256 | P [W.m-1] 1: 0; P [W.m-1] 2: 0; P [W.m-1] 3: 0; P [W.m-1] 4: 0
| 6257 | P [W.m-1] 1: 0; P [W.m-1] 2: 0; P [W.m-1] 3: 0; P [W.m-1] 4: 0
| 6258 | P [W.m-1] 1: 0; P [W.m-1] 2: 0; P [W.m-1] 3: 0; P [W.m-1] 4: 0
| 6259 | P [W.m-1] 1: 0; P [W.m-1] 2: 0; P [W.m-1] 3: 0; P [W.m-1] 4: 0
| 6260 | P [W.m-1] 1: 0; P [W.m-1] 2: 0; P [W.m-1] 3: 0; P [W.m-1] 4: 0
| 6261 | P [W.m-1] 1: 0; P [W.m-1] 2: 0; P [W.m-1] 3: 0; P [W.m-1] 4: 0
| 6262 | P [W.m-1] 1: 0; P [W.m-1] 2: 0; P [W.m-1] 3: 0; P [W.m-1] 4: 0
| 6263 | P [W.m-1] 1: 0; P [W.m-1] 2: 0; P [W.m-1] 3: 0; P [W.m-1] 4: 0
| 6264 | P [W.m-1] 1: 0; P [W.m-1] 2: 0; P [W.m-1] 3: 0; P [W.m-1] 4: 0
| 6265 | P [W.m-1] 1: 0; P [W.m-1] 2: 0; P [W.m-1] 3: 0; P [W.m-1] 4: 0
| 6266 | P [W.m-1] 1: 0; P [W.m-1] 2: 0; P [W.m-1] 3: 0; P [W.m-1] 4: 0
| 6267 | P [W.m-1] 1: 0; P [W.m-1] 2: 0; P [W.m-1] 3: 0; P [W.m-1] 4: 0
| 6268 | P [W.m-1] 1: 0; P [W.m-1] 2: 0; P [W.m-1] 3: 0; P [W.m-1] 4: 0
| 6269 | P [W.m-1] 1: 0; P [W.m-1] 2: 0; P [W.m-1] 3: 0; P [W.m-1] 4: 0
| 6270 | P [W.m-1] 1: 0; P [W.m-1] 2: 0; P [W.m-1] 3: 0; P [W.m-1] 4: 0
| 6271 | P [W.m-1] 1: 0; P [W.m-1] 2: 0; P [W.m-1] 3: 0; P [W.m-1] 4: 0
| 6272 | P [W.m-1] 1: 0; P [W.m-1] 2: 0; P [W.m-1] 3: 0; P [W.m-1] 4: 0
| 6273 | P [W.m-1] 1: 0; P [W.m-1] 2: 0; P [W.m-1] 3: 0; P [W.m-1] 4: 0
| 6274 | P [W.m-1] 1: 0; P [W.m-1] 2: 0; P [W.m-1] 3: 0; P [W.m-1] 4: 0
| 6275 | P [W.m-1] 1: 0; P [W.m-1] 2: 0; P [W.m-1] 3: 0; P [W.m-1] 4: 0
| 6276 | P [W.m-1] 1: 0; P [W.m-1] 2: 0; P [W.m-1] 3: 0; P [W.m-1] 4: 0
| 6277 | P [W.m-1] 1: 0; P [W.m-1] 2: 0; P [W.m-1] 3: 0; P [W.m-1] 4: 0
| 6278 | P [W.m-1] 1: 0; P [W.m-1] 2: 0; P [W.m-1] 3: 0; P [W.m-1] 4: 0
| 6279 | P [W.m-1] 1: 0; P [W.m-1] 2: 0; P [W.m-1] 3: 0; P [W.m-1] 4: 0
| 6280 | P [W.m-1] 1: 0; P [W.m-1] 2: 0; P [W.m-1] 3: 0; P [W.m-1] 4: 0
| 6281 | P [W.m-1] 1: 0; P [W.m-1] 2: 0; P [W.m-1] 3: 0; P [W.m-1] 4: 0
| 6282 | P [W.m-1] 1: 0; P [W.m-1] 2: 0; P [W.m-1] 3: 0; P [W.m-1] 4: 0
| 6283 | P [W.m-1] 1: 0; P [W.m-1] 2: 0; P [W.m-1] 3: 0; P [W.m-1] 4: 0
| 6284 | P [W.m-1] 1: 0; P [W.m-1] 2: 0; P [W.m-1] 3: 0; P [W.m-1] 4: 0
| 6285 | P [W.m-1] 1: 0; P [W.m-1] 2: 0; P [W.m-1] 3: 0; P [W.m-1] 4: 0
| 6286 | P [W.m-1] 1: 0; P [W.m-1] 2: 0; P [W.m-1] 3: 0; P [W.m-1] 4: 0
| 6287 | P [W.m-1] 1: 0; P [W.m-1] 2: 0; P [W.m-1] 3: 0; P [W.m-1] 4: 0
| 6288 | P [W.m-1] 1: 0; P [W.m-1] 2: 0; P [W.m-1] 3: 0; P [W.m-1] 4: 0
| 6289 | P [W.m-1] 1: 0; P [W.m-1] 2: 0; P [W.m-1] 3: 0; P [W.m-1] 4: 0
| 6290 | P [W.m-1] 1: 0; P [W.m-1] 2: 0; P [W.m-1] 3: 0; P [W.m-1] 4: 0
| 6291 | P [W.m-1] 1: 0; P [W.m-1] 2: 0; P [W.m-1] 3: 0; P [W.m-1] 4: 0
| 6292 | P [W.m-1] 1: 0; P [W.m-1] 2: 0; P [W.m-1] 3: 0; P [W.m-1] 4: 0
| 6293 | P [W.m-1] 1: 0; P [W.m-1] 2: 0; P [W.m-1] 3: 0; P [W.m-1] 4: 0
| 6294 | P [W.m-1] 1: 0; P [W.m-1] 2: 0; P [W.m-1] 3: 0; P [W.m-1] 4: 0
| 6295 | P [W.m-1] 1: 0; P [W.m-1] 2: 0; P [W.m-1] 3: 0; P [W.m-1] 4: 0
| 6296 | P [W.m-1] 1: 0; P [W.m-1] 2: 0; P [W.m-1] 3: 0; P [W.m-1] 4: 0
| 6297 | P [W.m-1] 1: 0; P [W.m-1] 2: 0; P [W.m-1] 3: 0; P [W.m-1] 4: 0
| 6298 | P [W.m-1] 1: 0; P [W.m-1] 2: 0; P [W.m-1] 3: 0; P [W.m-1] 4: 0
| 6299 | P [W.m-1] 1: 0; P [W.m-1] 2: 0; P [W.m-1] 3: 0; P [W.m-1] 4: 0
| 6300 | P [W.m-1] 1: 0; P [W.m-1] 2: 0; P [W.m-1] 3: 0; P [W.m-1] 4: 0
| 6301 | P [W.m-1] 1: 0; P [W.m-1] 2: 0; P [W.m-1] 3: 0; P [W.m-1] 4: 0
| 6302 | P [W.m-1] 1: 0; P [W.m-1] 2: 0; P [W.m-1] 3: 0; P [W.m-1] 4: 0
| 6303 | P [W.m-1] 1: 0; P [W.m-1] 2: 0; P [W.m-1] 3: 0; P [W.m-1] 4: 0
| 6304 | P [W.m-1] 1: 0; P [W.m-1] 2: 0; P [W.m-1] 3: 0; P [W.m-1] 4: 0
| 6305 | P [W.m-1] 1: 0; P [W.m-1] 2: 0; P [W.m-1] 3: 0; P [W.m-1] 4: 0
| 6306 | P [W.m-1] 1: 0; P [W.m-1] 2: 0; P [W.m-1] 3: 0; P [W.m-1] 4: 0
| 6307 | P [W.m-1] 1: 0; P [W.m-1] 2: 0; P [W.m-1] 3: 0; P [W.m-1] 4: 0
| 6308 | P [W.m-1] 1: 0; P [W.m-1] 2: 0; P [W.m-1] 3: 0; P [W.m-1] 4: 0
| 6309 | P [W.m-1] 1: 0; P [W.m-1] 2: 0; P [W.m-1] 3: 0; P [W.m-1] 4: 0
| 6310 | P [W.m-1] 1: 0; P [W.m-1] 2: 0; P [W.m-1] 3: 0; P [W.m-1] 4: 0
| 6311 | P [W.m-1] 1: 0; P [W.m-1] 2: 0; P [W.m-1] 3: 0; P [W.m-1] 4: 0
| 6312 | P [W.m-1] 1: 0; P [W.m-1] 2: 0; P [W.m-1] 3: 0; P [W.m-1] 4: 0
| 6313 | P [W.m-1] 1: 0; P [W.m-1] 2: 0; P [W.m-1] 3: 0; P [W.m-1] 4: 0
| 6314 | P [W.m-1] 1: 0; P [W.m-1] 2: 0; P [W.m-1] 3: 0; P [W.m-1] 4: 0
| 6315 | P [W.m-1] 1: 0; P [W.m-1] 2: 0; P [W.m-1] 3: 0; P [W.m-1] 4: 0
| 6316 | P [W.m-1] 1: 0; P [W.m-1] 2: 0; P [W.m-1] 3: 0; P [W.m-1] 4: 0
| 6317 | P [W.m-1] 1: 0; P [W.m-1] 2: 0; P [W.m-1] 3: 0; P [W.m-1] 4: 0
| 6318 | P [W.m-1] 1: 0; P [W.m-1] 2: 0; P [W.m-1] 3: 0; P [W.m-1] 4: 0
| 6319 | P [W.m-1] 1: 0; P [W.m-1] 2: 0; P [W.m-1] 3: 0; P [W.m-1] 4: 0
| 6320 | P [W.m-1] 1: 0; P [W.m-1] 2: 0; P [W.m-1] 3: 0; P [W.m-1] 4: 0
| 6321 | P [W.m-1] 1: 0; P [W.m-1] 2: 0; P [W.m-1] 3: 0; P [W.m-1] 4: 0
| 6322 | P [W.m-1] 1: 0; P [W.m-1] 2: 0; P [W.m-1] 3: 0; P [W.m-1] 4: 0
| 6323 | P [W.m-1] 1: 0; P [W.m-1] 2: 0; P [W.m-1] 3: 0; P [W.m-1] 4: 0
| 6324 | P [W.m-1] 1: 0; P [W.m-1] 2: 0; P [W.m-1] 3: 0; P [W.m-1] 4: 0
| 6325 | P [W.m-1] 1: 0; P [W.m-1] 2: 0; P [W.m-1] 3: 0; P [W.m-1] 4: 0
| 6326 | P [W.m-1] 1: 0; P [W.m-1] 2: 0; P [W.m-1] 3: 0; P [W.m-1] 4: 0
| 6327 | P [W.m-1] 1: 0; P [W.m-1] 2: 0; P [W.m-1] 3: 0; P [W.m-1] 4: 0
| 6328 | P [W.m-1] 1: 0; P [W.m-1] 2: 0; P [W.m-1] 3: 0; P [W.m-1] 4: 0
| 6329 | P [W.m-1] 1: 0; P [W.m-1] 2: 0; P [W.m-1] 3: 0; P [W.m-1] 4: 0
| 6330 | P [W.m-1] 1: 0; P [W.m-1] 2: 0; P [W.m-1] 3: 0; P [W.m-1] 4: 0
| 6331 | P [W.m-1] 1: 0; P [W.m-1] 2: 0; P [W.m-1] 3: 0; P [W.m-1] 4: 0
| 6332 | P [W.m-1] 1: 0; P [W.m-1] 2: 0; P [W.m-1] 3: 0; P [W.m-1] 4: 0
| 6333 | P [W.m-1] 1: 0; P [W.m-1] 2: 0; P [W.m-1] 3: 0; P [W.m-1] 4: 0
| 6334 | P [W.m-1] 1: 0; P [W.m-1] 2: 0; P [W.m-1] 3: 0; P [W.m-1] 4: 0
| 6335 | P [W.m-1] 1: 0; P [W.m-1] 2: 0; P [W.m-1] 3: 0; P [W.m-1] 4: 0
| 6336 | P [W.m-1] 1: 0; P [W.m-1] 2: 0; P [W.m-1] 3: 0; P [W.m-1] 4: 0
| 6337 | P [W.m-1] 1: 0; P [W.m-1] 2: 0; P [W.m-1] 3: 0; P [W.m-1] 4: 0
| 6338 | P [W.m-1] 1: 0; P [W.m-1] 2: 0; P [W.m-1] 3: 0; P [W.m-1] 4: 0
| 6339 | P [W.m-1] 1: 0; P [W.m-1] 2: 0; P [W.m-1] 3: 0; P [W.m-1] 4: 0
| 6340 | P [W.m-1] 1: 0; P [W.m-1] 2: 0; P [W.m-1] 3: 0; P [W.m-1] 4: 0
| 6341 | P [W.m-1] 1: 0; P [W.m-1] 2: 0; P [W.m-1] 3: 0; P [W.m-1] 4: 0
| 6342 | P [W.m-1] 1: 0; P [W.m-1] 2: 0; P [W.m-1] 3: 0; P [W.m-1] 4: 0
| 6343 | P [W.m-1] 1: 0; P [W.m-1] 2: 0; P [W.m-1] 3: 0; P [W.m-1] 4: 0
| 6344 | P [W.m-1] 1: 0; P [W.m-1] 2: 0; P [W.m-1] 3: 0; P [W.m-1] 4: 0
| 6345 | P [W.m-1] 1: 0; P [W.m-1] 2: 0; P [W.m-1] 3: 0; P [W.m-1] 4: 0
| 6346 | P [W.m-1] 1: 0; P [W.m-1] 2: 0; P [W.m-1] 3: 0; P [W.m-1] 4: 0
| 6347 | P [W.m-1] 1: 0; P [W.m-1] 2: 0; P [W.m-1] 3: 0; P [W.m-1] 4: 0
| 6348 | P [W.m-1] 1: 0; P [W.m-1] 2: 0; P [W.m-1] 3: 0; P [W.m-1] 4: 0
| 6349 | P [W.m-1] 1: 0; P [W.m-1] 2: 0; P [W.m-1] 3: 0; P [W.m-1] 4: 0
| 6350 | P [W.m-1] 1: 0; P [W.m-1] 2: 0; P [W.m-1] 3: 0; P [W.m-1] 4: 0
| 6351 | P [W.m-1] 1: 0; P [W.m-1] 2: 0; P [W.m-1] 3: 0; P [W.m-1] 4: 0
| 6352 | P [W.m-1] 1: 0; P [W.m-1] 2: 0; P [W.m-1] 3: 0; P [W.m-1] 4: 0
| 6353 | P [W.m-1] 1: 0; P [W.m-1] 2: 0; P [W.m-1] 3: 0; P [W.m-1] 4: 0
| 6354 | P [W.m-1] 1: 0; P [W.m-1] 2: 0; P [W.m-1] 3: 0; P [W.m-1] 4: 0
| 6355 | P [W.m-1] 1: 0; P [W.m-1] 2: 0; P [W.m-1] 3: 0; P [W.m-1] 4: 0
| 6356 | P [W.m-1] 1: 0; P [W.m-1] 2: 0; P [W.m-1] 3: 0; P [W.m-1] 4: 0
| 6357 | P [W.m-1] 1: 0; P [W.m-1] 2: 0; P [W.m-1] 3: 0; P [W.m-1] 4: 0
| 6358 | P [W.m-1] 1: 0; P [W.m-1] 2: 0; P [W.m-1] 3: 0; P [W.m-1] 4: 0
| 6359 | P [W.m-1] 1: 0; P [W.m-1] 2: 0; P [W.m-1] 3: 0; P [W.m-1] 4: 0
| 6360 | P [W.m-1] 1: 0; P [W.m-1] 2: 0; P [W.m-1] 3: 0; P [W.m-1] 4: 0
| 6361 | P [W.m-1] 1: 0; P [W.m-1] 2: 0; P [W.m-1] 3: 0; P [W.m-1] 4: 0
| 6362 | P [W.m-1] 1: 0; P [W.m-1] 2: 0; P [W.m-1] 3: 0; P [W.m-1] 4: 0
| 6363 | P [W.m-1] 1: 0; P [W.m-1] 2: 0; P [W.m-1] 3: 0; P [W.m-1] 4: 0
| 6364 | P [W.m-1] 1: 0; P [W.m-1] 2: 0; P [W.m-1] 3: 0; P [W.m-1] 4: 0
| 6365 | P [W.m-1] 1: 0; P [W.m-1] 2: 0; P [W.m-1] 3: 0; P [W.m-1] 4: 0
| 6366 | P [W.m-1] 1: 0; P [W.m-1] 2: 0; P [W.m-1] 3: 0; P [W.m-1] 4: 0
| 6367 | P [W.m-1] 1: 0; P [W.m-1] 2: 0; P [W.m-1] 3: 0; P [W.m-1] 4: 0
| 6368 | P [W.m-1] 1: 0; P [W.m-1] 2: 0; P [W.m-1] 3: 0; P [W.m-1] 4: 0
| 6369 | P [W.m-1] 1: 0; P [W.m-1] 2: 0; P [W.m-1] 3: 0; P [W.m-1] 4: 0
| 6370 | P [W.m-1] 1: 0; P [W.m-1] 2: 0; P [W.m-1] 3: 0; P [W.m-1] 4: 0
| 6371 | P [W.m-1] 1: 0; P [W.m-1] 2: 0; P [W.m-1] 3: 0; P [W.m-1] 4: 0
| 6372 | P [W.m-1] 1: 0; P [W.m-1] 2: 0; P [W.m-1] 3: 0; P [W.m-1] 4: 0
| 6373 | P [W.m-1] 1: 0; P [W.m-1] 2: 0; P [W.m-1] 3: 0; P [W.m-1] 4: 0
| 6374 | P [W.m-1] 1: 0; P [W.m-1] 2: 0; P [W.m-1] 3: 0; P [W.m-1] 4: 0
| 6375 | P [W.m-1] 1: 0; P [W.m-1] 2: 0; P [W.m-1] 3: 0; P [W.m-1] 4: 0
| 6376 | P [W.m-1] 1: 0; P [W.m-1] 2: 0; P [W.m-1] 3: 0; P [W.m-1] 4: 0
| 6377 | P [W.m-1] 1: 0; P [W.m-1] 2: 0; P [W.m-1] 3: 0; P [W.m-1] 4: 0
| 6378 | P [W.m-1] 1: 0; P [W.m-1] 2: 0; P [W.m-1] 3: 0; P [W.m-1] 4: 0
| 6379 | P [W.m-1] 1: 0; P [W.m-1] 2: 0; P [W.m-1] 3: 0; P [W.m-1] 4: 0
| 6380 | P [W.m-1] 1: 0; P [W.m-1] 2: 0; P [W.m-1] 3: 0; P [W.m-1] 4: 0
| 6381 | P [W.m-1] 1: 0; P [W.m-1] 2: 0; P [W.m-1] 3: 0; P [W.m-1] 4: 0
| 6382 | P [W.m-1] 1: 0; P [W.m-1] 2: 0; P [W.m-1] 3: 0; P [W.m-1] 4: 0
| 6383 | P [W.m-1] 1: 0; P [W.m-1] 2: 0; P [W.m-1] 3: 0; P [W.m-1] 4: 0
| 6384 | P [W.m-1] 1: 0; P [W.m-1] 2: 0; P [W.m-1] 3: 0; P [W.m-1] 4: 0
| 6385 | P [W.m-1] 1: 0; P [W.m-1] 2: 0; P [W.m-1] 3: 0; P [W.m-1] 4: 0
| 6386 | P [W.m-1] 1: 0; P [W.m-1] 2: 0; P [W.m-1] 3: 0; P [W.m-1] 4: 0
| 6387 | P [W.m-1] 1: 0; P [W.m-1] 2: 0; P [W.m-1] 3: 0; P [W.m-1] 4: 0
| 6388 | P [W.m-1] 1: 0; P [W.m-1] 2: 0; P [W.m-1] 3: 0; P [W.m-1] 4: 0
| 6389 | P [W.m-1] 1: 0; P [W.m-1] 2: 0; P [W.m-1] 3: 0; P [W.m-1] 4: 0
| 6390 | P [W.m-1] 1: 0; P [W.m-1] 2: 0; P [W.m-1] 3: 0; P [W.m-1] 4: 0
| 6391 | P [W.m-1] 1: 0; P [W.m-1] 2: 0; P [W.m-1] 3: 0; P [W.m-1] 4: 0
| 6392 | P [W.m-1] 1: 0; P [W.m-1] 2: 0; P [W.m-1] 3: 0; P [W.m-1] 4: 0
| 6393 | P [W.m-1] 1: 0; P [W.m-1] 2: 0; P [W.m-1] 3: 0; P [W.m-1] 4: 0
| 6394 | P [W.m-1] 1: 0; P [W.m-1] 2: 0; P [W.m-1] 3: 0; P [W.m-1] 4: 0
| 6395 | P [W.m-1] 1: 0; P [W.m-1] 2: 0; P [W.m-1] 3: 0; P [W.m-1] 4: 0
| 6396 | P [W.m-1] 1: 0; P [W.m-1] 2: 0; P [W.m-1] 3: 0; P [W.m-1] 4: 0
| 6397 | P [W.m-1] 1: 0; P [W.m-1] 2: 0; P [W.m-1] 3: 0; P [W.m-1] 4: 0
| 6398 | P [W.m-1] 1: 0; P [W.m-1] 2: 0; P [W.m-1] 3: 0; P [W.m-1] 4: 0
| 6399 | P [W.m-1] 1: 0; P [W.m-1] 2: 0; P [W.m-1] 3: 0; P [W.m-1] 4: 0
| 6400 | P [W.m-1] 1: 0; P [W.m-1] 2: 0; P [W.m-1] 3: 0; P [W.m-1] 4: 0
| 6401 | P [W.m-1] 1: 0; P [W.m-1] 2: 0; P [W.m-1] 3: 0; P [W.m-1] 4: 0
| 6402 | P [W.m-1] 1: 0; P [W.m-1] 2: 0; P [W.m-1] 3: 0; P [W.m-1] 4: 0
| 6403 | P [W.m-1] 1: 0; P [W.m-1] 2: 0; P [W.m-1] 3: 0; P [W.m-1] 4: 0
| 6404 | P [W.m-1] 1: 0; P [W.m-1] 2: 0; P [W.m-1] 3: 0; P [W.m-1] 4: 0
| 6405 | P [W.m-1] 1: 0; P [W.m-1] 2: 0; P [W.m-1] 3: 0; P [W.m-1] 4: 0
| 6406 | P [W.m-1] 1: 0; P [W.m-1] 2: 0; P [W.m-1] 3: 0; P [W.m-1] 4: 0
| 6407 | P [W.m-1] 1: 0; P [W.m-1] 2: 0; P [W.m-1] 3: 0; P [W.m-1] 4: 0
| 6408 | P [W.m-1] 1: 0; P [W.m-1] 2: 0; P [W.m-1] 3: 0; P [W.m-1] 4: 0
| 6409 | P [W.m-1] 1: 0; P [W.m-1] 2: 0; P [W.m-1] 3: 0; P [W.m-1] 4: 0
| 6410 | P [W.m-1] 1: 0; P [W.m-1] 2: 0; P [W.m-1] 3: 0; P [W.m-1] 4: 0
| 6411 | P [W.m-1] 1: 0; P [W.m-1] 2: 0; P [W.m-1] 3: 0; P [W.m-1] 4: 0
| 6412 | P [W.m-1] 1: 0; P [W.m-1] 2: 0; P [W.m-1] 3: 0; P [W.m-1] 4: 0
| 6413 | P [W.m-1] 1: 0; P [W.m-1] 2: 0; P [W.m-1] 3: 0; P [W.m-1] 4: 0
| 6414 | P [W.m-1] 1: 0; P [W.m-1] 2: 0; P [W.m-1] 3: 0; P [W.m-1] 4: 0
| 6415 | P [W.m-1] 1: 0; P [W.m-1] 2: 0; P [W.m-1] 3: 0; P [W.m-1] 4: 0
| 6416 | P [W.m-1] 1: 0; P [W.m-1] 2: 0; P [W.m-1] 3: 0; P [W.m-1] 4: 0
| 6417 | P [W.m-1] 1: 0; P [W.m-1] 2: 0; P [W.m-1] 3: 0; P [W.m-1] 4: 0
| 6418 | P [W.m-1] 1: 0; P [W.m-1] 2: 0; P [W.m-1] 3: 0; P [W.m-1] 4: 0
| 6419 | P [W.m-1] 1: 0; P [W.m-1] 2: 0; P [W.m-1] 3: 0; P [W.m-1] 4: 0
| 6420 | P [W.m-1] 1: 0; P [W.m-1] 2: 0; P [W.m-1] 3: 0; P [W.m-1] 4: 0
| 6421 | P [W.m-1] 1: 0; P [W.m-1] 2: 0; P [W.m-1] 3: 0; P [W.m-1] 4: 0
| 6422 | P [W.m-1] 1: 0; P [W.m-1] 2: 0; P [W.m-1] 3: 0; P [W.m-1] 4: 0
| 6423 | P [W.m-1] 1: 0; P [W.m-1] 2: 0; P [W.m-1] 3: 0; P [W.m-1] 4: 0
| 6424 | P [W.m-1] 1: 0; P [W.m-1] 2: 0; P [W.m-1] 3: 0; P [W.m-1] 4: 0
| 6425 | P [W.m-1] 1: 0; P [W.m-1] 2: 0; P [W.m-1] 3: 0; P [W.m-1] 4: 0
| 6426 | P [W.m-1] 1: 0; P [W.m-1] 2: 0; P [W.m-1] 3: 0; P [W.m-1] 4: 0
| 6427 | P [W.m-1] 1: 0; P [W.m-1] 2: 0; P [W.m-1] 3: 0; P [W.m-1] 4: 0
| 6428 | P [W.m-1] 1: 0; P [W.m-1] 2: 0; P [W.m-1] 3: 0; P [W.m-1] 4: 0
| 6429 | P [W.m-1] 1: 0; P [W.m-1] 2: 0; P [W.m-1] 3: 0; P [W.m-1] 4: 0
| 6430 | P [W.m-1] 1: 0; P [W.m-1] 2: 0; P [W.m-1] 3: 0; P [W.m-1] 4: 0
| 6431 | P [W.m-1] 1: 0; P [W.m-1] 2: 0; P [W.m-1] 3: 0; P [W.m-1] 4: 0
| 6432 | P [W.m-1] 1: 0; P [W.m-1] 2: 0; P [W.m-1] 3: 0; P [W.m-1] 4: 0
| 6433 | P [W.m-1] 1: 0; P [W.m-1] 2: 0; P [W.m-1] 3: 0; P [W.m-1] 4: 0
| 6434 | P [W.m-1] 1: 0; P [W.m-1] 2: 0; P [W.m-1] 3: 0; P [W.m-1] 4: 0
| 6435 | P [W.m-1] 1: 0; P [W.m-1] 2: 0; P [W.m-1] 3: 0; P [W.m-1] 4: 0
| 6436 | P [W.m-1] 1: 0; P [W.m-1] 2: 0; P [W.m-1] 3: 0; P [W.m-1] 4: 0
| 6437 | P [W.m-1] 1: 0; P [W.m-1] 2: 0; P [W.m-1] 3: 0; P [W.m-1] 4: 0
| 6438 | P [W.m-1] 1: 0; P [W.m-1] 2: 0; P [W.m-1] 3: 0; P [W.m-1] 4: 0
| 6439 | P [W.m-1] 1: 0; P [W.m-1] 2: 0; P [W.m-1] 3: 0; P [W.m-1] 4: 0
| 6440 | P [W.m-1] 1: 0; P [W.m-1] 2: 0; P [W.m-1] 3: 0; P [W.m-1] 4: 0
| 6441 | P [W.m-1] 1: 0; P [W.m-1] 2: 0; P [W.m-1] 3: 0; P [W.m-1] 4: 0
| 6442 | P [W.m-1] 1: 0; P [W.m-1] 2: 0; P [W.m-1] 3: 0; P [W.m-1] 4: 0
| 6443 | P [W.m-1] 1: 0; P [W.m-1] 2: 0; P [W.m-1] 3: 0; P [W.m-1] 4: 0
| 6444 | P [W.m-1] 1: 0; P [W.m-1] 2: 0; P [W.m-1] 3: 0; P [W.m-1] 4: 0
| 6445 | P [W.m-1] 1: 0; P [W.m-1] 2: 0; P [W.m-1] 3: 0; P [W.m-1] 4: 0
| 6446 | P [W.m-1] 1: 0; P [W.m-1] 2: 0; P [W.m-1] 3: 0; P [W.m-1] 4: 0
| 6447 | P [W.m-1] 1: 0; P [W.m-1] 2: 0; P [W.m-1] 3: 0; P [W.m-1] 4: 0
| 6448 | P [W.m-1] 1: 0; P [W.m-1] 2: 0; P [W.m-1] 3: 0; P [W.m-1] 4: 0
| 6449 | P [W.m-1] 1: 0; P [W.m-1] 2: 0; P [W.m-1] 3: 0; P [W.m-1] 4: 0
| 6450 | P [W.m-1] 1: 0; P [W.m-1] 2: 0; P [W.m-1] 3: 0; P [W.m-1] 4: 0
| 6451 | P [W.m-1] 1: 0; P [W.m-1] 2: 0; P [W.m-1] 3: 0; P [W.m-1] 4: 0
| 6452 | P [W.m-1] 1: 0; P [W.m-1] 2: 0; P [W.m-1] 3: 0; P [W.m-1] 4: 0
| 6453 | P [W.m-1] 1: 0; P [W.m-1] 2: 0; P [W.m-1] 3: 0; P [W.m-1] 4: 0
| 6454 | P [W.m-1] 1: 0; P [W.m-1] 2: 0; P [W.m-1] 3: 0; P [W.m-1] 4: 0
| 6455 | P [W.m-1] 1: 0; P [W.m-1] 2: 0; P [W.m-1] 3: 0; P [W.m-1] 4: 0
| 6456 | P [W.m-1] 1: 0; P [W.m-1] 2: 0; P [W.m-1] 3: 0; P [W.m-1] 4: 0
| 6457 | P [W.m-1] 1: 0; P [W.m-1] 2: 0; P [W.m-1] 3: 0; P [W.m-1] 4: 0
| 6458 | P [W.m-1] 1: 0; P [W.m-1] 2: 0; P [W.m-1] 3: 0; P [W.m-1] 4: 0
| 6459 | P [W.m-1] 1: 0; P [W.m-1] 2: 0; P [W.m-1] 3: 0; P [W.m-1] 4: 0
| 6460 | P [W.m-1] 1: 0; P [W.m-1] 2: 0; P [W.m-1] 3: 0; P [W.m-1] 4: 0
| 6461 | P [W.m-1] 1: 0; P [W.m-1] 2: 0; P [W.m-1] 3: 0; P [W.m-1] 4: 0
| 6462 | P [W.m-1] 1: 0; P [W.m-1] 2: 0; P [W.m-1] 3: 0; P [W.m-1] 4: 0
| 6463 | P [W.m-1] 1: 0; P [W.m-1] 2: 0; P [W.m-1] 3: 0; P [W.m-1] 4: 0
| 6464 | P [W.m-1] 1: 0; P [W.m-1] 2: 0; P [W.m-1] 3: 0; P [W.m-1] 4: 0
| 6465 | P [W.m-1] 1: 0; P [W.m-1] 2: 0; P [W.m-1] 3: 0; P [W.m-1] 4: 0
| 6466 | P [W.m-1] 1: 0; P [W.m-1] 2: 0; P [W.m-1] 3: 0; P [W.m-1] 4: 0
| 6467 | P [W.m-1] 1: 0; P [W.m-1] 2: 0; P [W.m-1] 3: 0; P [W.m-1] 4: 0
| 6468 | P [W.m-1] 1: 0; P [W.m-1] 2: 0; P [W.m-1] 3: 0; P [W.m-1] 4: 0
| 6469 | P [W.m-1] 1: 0; P [W.m-1] 2: 0; P [W.m-1] 3: 0; P [W.m-1] 4: 0
| 6470 | P [W.m-1] 1: 0; P [W.m-1] 2: 0; P [W.m-1] 3: 0; P [W.m-1] 4: 0
| 6471 | P [W.m-1] 1: 0; P [W.m-1] 2: 0; P [W.m-1] 3: 0; P [W.m-1] 4: 0
| 6472 | P [W.m-1] 1: 0; P [W.m-1] 2: 0; P [W.m-1] 3: 0; P [W.m-1] 4: 0
| 6473 | P [W.m-1] 1: 0; P [W.m-1] 2: 0; P [W.m-1] 3: 0; P [W.m-1] 4: 0
| 6474 | P [W.m-1] 1: 0; P [W.m-1] 2: 0; P [W.m-1] 3: 0; P [W.m-1] 4: 0
| 6475 | P [W.m-1] 1: 0; P [W.m-1] 2: 0; P [W.m-1] 3: 0; P [W.m-1] 4: 0
| 6476 | P [W.m-1] 1: 0; P [W.m-1] 2: 0; P [W.m-1] 3: 0; P [W.m-1] 4: 0
| 6477 | P [W.m-1] 1: 0; P [W.m-1] 2: 0; P [W.m-1] 3: 0; P [W.m-1] 4: 0
| 6478 | P [W.m-1] 1: 0; P [W.m-1] 2: 0; P [W.m-1] 3: 0; P [W.m-1] 4: 0
| 6479 | P [W.m-1] 1: 0; P [W.m-1] 2: 0; P [W.m-1] 3: 0; P [W.m-1] 4: 0
| 6480 | P [W.m-1] 1: 0; P [W.m-1] 2: 0; P [W.m-1] 3: 0; P [W.m-1] 4: 0
| 6481 | P [W.m-1] 1: 0; P [W.m-1] 2: 0; P [W.m-1] 3: 0; P [W.m-1] 4: 0
| 6482 | P [W.m-1] 1: 0; P [W.m-1] 2: 0; P [W.m-1] 3: 0; P [W.m-1] 4: 0
| 6483 | P [W.m-1] 1: 0; P [W.m-1] 2: 0; P [W.m-1] 3: 0; P [W.m-1] 4: 0
| 6484 | P [W.m-1] 1: 0; P [W.m-1] 2: 0; P [W.m-1] 3: 0; P [W.m-1] 4: 0
| 6485 | P [W.m-1] 1: 0; P [W.m-1] 2: 0; P [W.m-1] 3: 0; P [W.m-1] 4: 0
| 6486 | P [W.m-1] 1: 0; P [W.m-1] 2: 0; P [W.m-1] 3: 0; P [W.m-1] 4: 0
| 6487 | P [W.m-1] 1: 0; P [W.m-1] 2: 0; P [W.m-1] 3: 0; P [W.m-1] 4: 0
| 6488 | P [W.m-1] 1: 0; P [W.m-1] 2: 0; P [W.m-1] 3: 0; P [W.m-1] 4: 0
| 6489 | P [W.m-1] 1: 0; P [W.m-1] 2: 0; P [W.m-1] 3: 0; P [W.m-1] 4: 0
| 6490 | P [W.m-1] 1: 0; P [W.m-1] 2: 0; P [W.m-1] 3: 0; P [W.m-1] 4: 0
| 6491 | P [W.m-1] 1: 0; P [W.m-1] 2: 0; P [W.m-1] 3: 0; P [W.m-1] 4: 0
| 6492 | P [W.m-1] 1: 0; P [W.m-1] 2: 0; P [W.m-1] 3: 0; P [W.m-1] 4: 0
| 6493 | P [W.m-1] 1: 0; P [W.m-1] 2: 0; P [W.m-1] 3: 0; P [W.m-1] 4: 0
| 6494 | P [W.m-1] 1: 0; P [W.m-1] 2: 0; P [W.m-1] 3: 0; P [W.m-1] 4: 0
| 6495 | P [W.m-1] 1: 0; P [W.m-1] 2: 0; P [W.m-1] 3: 0; P [W.m-1] 4: 0
| 6496 | P [W.m-1] 1: 0; P [W.m-1] 2: 0; P [W.m-1] 3: 0; P [W.m-1] 4: 0
| 6497 | P [W.m-1] 1: 0; P [W.m-1] 2: 0; P [W.m-1] 3: 0; P [W.m-1] 4: 0
| 6498 | P [W.m-1] 1: 0; P [W.m-1] 2: 0; P [W.m-1] 3: 0; P [W.m-1] 4: 0
| 6499 | P [W.m-1] 1: 0; P [W.m-1] 2: 0; P [W.m-1] 3: 0; P [W.m-1] 4: 0
| 6500 | P [W.m-1] 1: 0; P [W.m-1] 2: 0; P [W.m-1] 3: 0; P [W.m-1] 4: 0
| 6501 | P [W.m-1] 1: 0; P [W.m-1] 2: 0; P [W.m-1] 3: 0; P [W.m-1] 4: 0
| 6502 | P [W.m-1] 1: 0; P [W.m-1] 2: 0; P [W.m-1] 3: 0; P [W.m-1] 4: 0
| 6503 | P [W.m-1] 1: 0; P [W.m-1] 2: 0; P [W.m-1] 3: 0; P [W.m-1] 4: 0
| 6504 | P [W.m-1] 1: 0; P [W.m-1] 2: 0; P [W.m-1] 3: 0; P [W.m-1] 4: 0
| 6505 | P [W.m-1] 1: 0; P [W.m-1] 2: 0; P [W.m-1] 3: 0; P [W.m-1] 4: 0
| 6506 | P [W.m-1] 1: 0; P [W.m-1] 2: 0; P [W.m-1] 3: 0; P [W.m-1] 4: 0
| 6507 | P [W.m-1] 1: 0; P [W.m-1] 2: 0; P [W.m-1] 3: 0; P [W.m-1] 4: 0
| 6508 | P [W.m-1] 1: 0; P [W.m-1] 2: 0; P [W.m-1] 3: 0; P [W.m-1] 4: 0
| 6509 | P [W.m-1] 1: 0; P [W.m-1] 2: 0; P [W.m-1] 3: 0; P [W.m-1] 4: 0
| 6510 | P [W.m-1] 1: 0; P [W.m-1] 2: 0; P [W.m-1] 3: 0; P [W.m-1] 4: 0
| 6511 | P [W.m-1] 1: 0; P [W.m-1] 2: 0; P [W.m-1] 3: 0; P [W.m-1] 4: 0
| 6512 | P [W.m-1] 1: 0; P [W.m-1] 2: 0; P [W.m-1] 3: 0; P [W.m-1] 4: 0
| 6513 | P [W.m-1] 1: 0; P [W.m-1] 2: 0; P [W.m-1] 3: 0; P [W.m-1] 4: 0
| 6514 | P [W.m-1] 1: 0; P [W.m-1] 2: 0; P [W.m-1] 3: 0; P [W.m-1] 4: 0
| 6515 | P [W.m-1] 1: 0; P [W.m-1] 2: 0; P [W.m-1] 3: 0; P [W.m-1] 4: 0
| 6516 | P [W.m-1] 1: 0; P [W.m-1] 2: 0; P [W.m-1] 3: 0; P [W.m-1] 4: 0
| 6517 | P [W.m-1] 1: 0; P [W.m-1] 2: 0; P [W.m-1] 3: 0; P [W.m-1] 4: 0
| 6518 | P [W.m-1] 1: 0; P [W.m-1] 2: 0; P [W.m-1] 3: 0; P [W.m-1] 4: 0
| 6519 | P [W.m-1] 1: 0; P [W.m-1] 2: 0; P [W.m-1] 3: 0; P [W.m-1] 4: 0
| 6520 | P [W.m-1] 1: 0; P [W.m-1] 2: 0; P [W.m-1] 3: 0; P [W.m-1] 4: 0
| 6521 | P [W.m-1] 1: 0; P [W.m-1] 2: 0; P [W.m-1] 3: 0; P [W.m-1] 4: 0
| 6522 | P [W.m-1] 1: 0; P [W.m-1] 2: 0; P [W.m-1] 3: 0; P [W.m-1] 4: 0
| 6523 | P [W.m-1] 1: 0; P [W.m-1] 2: 0; P [W.m-1] 3: 0; P [W.m-1] 4: 0
| 6524 | P [W.m-1] 1: 0; P [W.m-1] 2: 0; P [W.m-1] 3: 0; P [W.m-1] 4: 0
| 6525 | P [W.m-1] 1: 0; P [W.m-1] 2: 0; P [W.m-1] 3: 0; P [W.m-1] 4: 0
| 6526 | P [W.m-1] 1: 0; P [W.m-1] 2: 0; P [W.m-1] 3: 0; P [W.m-1] 4: 0
| 6527 | P [W.m-1] 1: 0; P [W.m-1] 2: 0; P [W.m-1] 3: 0; P [W.m-1] 4: 0
| 6528 | P [W.m-1] 1: 0; P [W.m-1] 2: 0; P [W.m-1] 3: 0; P [W.m-1] 4: 0
| 6529 | P [W.m-1] 1: 0; P [W.m-1] 2: 0; P [W.m-1] 3: 0; P [W.m-1] 4: 0
| 6530 | P [W.m-1] 1: 0; P [W.m-1] 2: 0; P [W.m-1] 3: 0; P [W.m-1] 4: 0
| 6531 | P [W.m-1] 1: 0; P [W.m-1] 2: 0; P [W.m-1] 3: 0; P [W.m-1] 4: 0
| 6532 | P [W.m-1] 1: 0; P [W.m-1] 2: 0; P [W.m-1] 3: 0; P [W.m-1] 4: 0
| 6533 | P [W.m-1] 1: 0; P [W.m-1] 2: 0; P [W.m-1] 3: 0; P [W.m-1] 4: 0
| 6534 | P [W.m-1] 1: 0; P [W.m-1] 2: 0; P [W.m-1] 3: 0; P [W.m-1] 4: 0
| 6535 | P [W.m-1] 1: 0; P [W.m-1] 2: 0; P [W.m-1] 3: 0; P [W.m-1] 4: 0
| 6536 | P [W.m-1] 1: 0; P [W.m-1] 2: 0; P [W.m-1] 3: 0; P [W.m-1] 4: 0
| 6537 | P [W.m-1] 1: 0; P [W.m-1] 2: 0; P [W.m-1] 3: 0; P [W.m-1] 4: 0
| 6538 | P [W.m-1] 1: 0; P [W.m-1] 2: 0; P [W.m-1] 3: 0; P [W.m-1] 4: 0
| 6539 | P [W.m-1] 1: 0; P [W.m-1] 2: 0; P [W.m-1] 3: 0; P [W.m-1] 4: 0
| 6540 | P [W.m-1] 1: 0; P [W.m-1] 2: 0; P [W.m-1] 3: 0; P [W.m-1] 4: 0
| 6541 | P [W.m-1] 1: 0; P [W.m-1] 2: 0; P [W.m-1] 3: 0; P [W.m-1] 4: 0
| 6542 | P [W.m-1] 1: 0; P [W.m-1] 2: 0; P [W.m-1] 3: 0; P [W.m-1] 4: 0
| 6543 | P [W.m-1] 1: 0; P [W.m-1] 2: 0; P [W.m-1] 3: 0; P [W.m-1] 4: 0
| 6544 | P [W.m-1] 1: 0; P [W.m-1] 2: 0; P [W.m-1] 3: 0; P [W.m-1] 4: 0
| 6545 | P [W.m-1] 1: 0; P [W.m-1] 2: 0; P [W.m-1] 3: 0; P [W.m-1] 4: 0
| 6546 | P [W.m-1] 1: 0; P [W.m-1] 2: 0; P [W.m-1] 3: 0; P [W.m-1] 4: 0
| 6547 | P [W.m-1] 1: 0; P [W.m-1] 2: 0; P [W.m-1] 3: 0; P [W.m-1] 4: 0
| 6548 | P [W.m-1] 1: 0; P [W.m-1] 2: 0; P [W.m-1] 3: 0; P [W.m-1] 4: 0
| 6549 | P [W.m-1] 1: 0; P [W.m-1] 2: 0; P [W.m-1] 3: 0; P [W.m-1] 4: 0
| 6550 | P [W.m-1] 1: 0; P [W.m-1] 2: 0; P [W.m-1] 3: 0; P [W.m-1] 4: 0
| 6551 | P [W.m-1] 1: 0; P [W.m-1] 2: 0; P [W.m-1] 3: 0; P [W.m-1] 4: 0
| 6552 | P [W.m-1] 1: 0; P [W.m-1] 2: 0; P [W.m-1] 3: 0; P [W.m-1] 4: 0
| 6553 | P [W.m-1] 1: 0; P [W.m-1] 2: 0; P [W.m-1] 3: 0; P [W.m-1] 4: 0
| 6554 | P [W.m-1] 1: 0; P [W.m-1] 2: 0; P [W.m-1] 3: 0; P [W.m-1] 4: 0
| 6555 | P [W.m-1] 1: 0; P [W.m-1] 2: 0; P [W.m-1] 3: 0; P [W.m-1] 4: 0
| 6556 | P [W.m-1] 1: 0; P [W.m-1] 2: 0; P [W.m-1] 3: 0; P [W.m-1] 4: 0
| 6557 | P [W.m-1] 1: 0; P [W.m-1] 2: 0; P [W.m-1] 3: 0; P [W.m-1] 4: 0
| 6558 | P [W.m-1] 1: 0; P [W.m-1] 2: 0; P [W.m-1] 3: 0; P [W.m-1] 4: 0
| 6559 | P [W.m-1] 1: 0; P [W.m-1] 2: 0; P [W.m-1] 3: 0; P [W.m-1] 4: 0
| 6560 | P [W.m-1] 1: 0; P [W.m-1] 2: 0; P [W.m-1] 3: 0; P [W.m-1] 4: 0
| 6561 | P [W.m-1] 1: 0; P [W.m-1] 2: 0; P [W.m-1] 3: 0; P [W.m-1] 4: 0
| 6562 | P [W.m-1] 1: 0; P [W.m-1] 2: 0; P [W.m-1] 3: 0; P [W.m-1] 4: 0
| 6563 | P [W.m-1] 1: 0; P [W.m-1] 2: 0; P [W.m-1] 3: 0; P [W.m-1] 4: 0
| 6564 | P [W.m-1] 1: 0; P [W.m-1] 2: 0; P [W.m-1] 3: 0; P [W.m-1] 4: 0
| 6565 | P [W.m-1] 1: 0; P [W.m-1] 2: 0; P [W.m-1] 3: 0; P [W.m-1] 4: 0
| 6566 | P [W.m-1] 1: 0; P [W.m-1] 2: 0; P [W.m-1] 3: 0; P [W.m-1] 4: 0
| 6567 | P [W.m-1] 1: 0; P [W.m-1] 2: 0; P [W.m-1] 3: 0; P [W.m-1] 4: 0
| 6568 | P [W.m-1] 1: 0; P [W.m-1] 2: 0; P [W.m-1] 3: 0; P [W.m-1] 4: 0
| 6569 | P [W.m-1] 1: 0; P [W.m-1] 2: 0; P [W.m-1] 3: 0; P [W.m-1] 4: 0
| 6570 | P [W.m-1] 1: 0; P [W.m-1] 2: 0; P [W.m-1] 3: 0; P [W.m-1] 4: 0
| 6571 | P [W.m-1] 1: 0; P [W.m-1] 2: 0; P [W.m-1] 3: 0; P [W.m-1] 4: 0
| 6572 | P [W.m-1] 1: 0; P [W.m-1] 2: 0; P [W.m-1] 3: 0; P [W.m-1] 4: 0
| 6573 | P [W.m-1] 1: 0; P [W.m-1] 2: 0; P [W.m-1] 3: 0; P [W.m-1] 4: 0
| 6574 | P [W.m-1] 1: 0; P [W.m-1] 2: 0; P [W.m-1] 3: 0; P [W.m-1] 4: 0
| 6575 | P [W.m-1] 1: 0; P [W.m-1] 2: 0; P [W.m-1] 3: 0; P [W.m-1] 4: 0
| 6576 | P [W.m-1] 1: 0; P [W.m-1] 2: 0; P [W.m-1] 3: 0; P [W.m-1] 4: 0
| 6577 | P [W.m-1] 1: 0; P [W.m-1] 2: 0; P [W.m-1] 3: 0; P [W.m-1] 4: 0
| 6578 | P [W.m-1] 1: 0; P [W.m-1] 2: 0; P [W.m-1] 3: 0; P [W.m-1] 4: 0
| 6579 | P [W.m-1] 1: 0; P [W.m-1] 2: 0; P [W.m-1] 3: 0; P [W.m-1] 4: 0
| 6580 | P [W.m-1] 1: 0; P [W.m-1] 2: 0; P [W.m-1] 3: 0; P [W.m-1] 4: 0
| 6581 | P [W.m-1] 1: 0; P [W.m-1] 2: 0; P [W.m-1] 3: 0; P [W.m-1] 4: 0
| 6582 | P [W.m-1] 1: 0; P [W.m-1] 2: 0; P [W.m-1] 3: 0; P [W.m-1] 4: 0
| 6583 | P [W.m-1] 1: 0; P [W.m-1] 2: 0; P [W.m-1] 3: 0; P [W.m-1] 4: 0
| 6584 | P [W.m-1] 1: 0; P [W.m-1] 2: 0; P [W.m-1] 3: 0; P [W.m-1] 4: 0
| 6585 | P [W.m-1] 1: 0; P [W.m-1] 2: 0; P [W.m-1] 3: 0; P [W.m-1] 4: 0
| 6586 | P [W.m-1] 1: 0; P [W.m-1] 2: 0; P [W.m-1] 3: 0; P [W.m-1] 4: 0
| 6587 | P [W.m-1] 1: 0; P [W.m-1] 2: 0; P [W.m-1] 3: 0; P [W.m-1] 4: 0
| 6588 | P [W.m-1] 1: 0; P [W.m-1] 2: 0; P [W.m-1] 3: 0; P [W.m-1] 4: 0
| 6589 | P [W.m-1] 1: 0; P [W.m-1] 2: 0; P [W.m-1] 3: 0; P [W.m-1] 4: 0
| 6590 | P [W.m-1] 1: 0; P [W.m-1] 2: 0; P [W.m-1] 3: 0; P [W.m-1] 4: 0
| 6591 | P [W.m-1] 1: 0; P [W.m-1] 2: 0; P [W.m-1] 3: 0; P [W.m-1] 4: 0
| 6592 | P [W.m-1] 1: 0; P [W.m-1] 2: 0; P [W.m-1] 3: 0; P [W.m-1] 4: 0
| 6593 | P [W.m-1] 1: 0; P [W.m-1] 2: 0; P [W.m-1] 3: 0; P [W.m-1] 4: 0
| 6594 | P [W.m-1] 1: 0; P [W.m-1] 2: 0; P [W.m-1] 3: 0; P [W.m-1] 4: 0
| 6595 | P [W.m-1] 1: 0; P [W.m-1] 2: 0; P [W.m-1] 3: 0; P [W.m-1] 4: 0
| 6596 | P [W.m-1] 1: 0; P [W.m-1] 2: 0; P [W.m-1] 3: 0; P [W.m-1] 4: 0
| 6597 | P [W.m-1] 1: 0; P [W.m-1] 2: 0; P [W.m-1] 3: 0; P [W.m-1] 4: 0
| 6598 | P [W.m-1] 1: 0; P [W.m-1] 2: 0; P [W.m-1] 3: 0; P [W.m-1] 4: 0
| 6599 | P [W.m-1] 1: 0; P [W.m-1] 2: 0; P [W.m-1] 3: 0; P [W.m-1] 4: 0
| 6600 | P [W.m-1] 1: 0; P [W.m-1] 2: 0; P [W.m-1] 3: 0; P [W.m-1] 4: 0
| 6601 | P [W.m-1] 1: 0; P [W.m-1] 2: 0; P [W.m-1] 3: 0; P [W.m-1] 4: 0
| 6602 | P [W.m-1] 1: 0; P [W.m-1] 2: 0; P [W.m-1] 3: 0; P [W.m-1] 4: 0
| 6603 | P [W.m-1] 1: 0; P [W.m-1] 2: 0; P [W.m-1] 3: 0; P [W.m-1] 4: 0
| 6604 | P [W.m-1] 1: 0; P [W.m-1] 2: 0; P [W.m-1] 3: 0; P [W.m-1] 4: 0
| 6605 | P [W.m-1] 1: 0; P [W.m-1] 2: 0; P [W.m-1] 3: 0; P [W.m-1] 4: 0
| 6606 | P [W.m-1] 1: 0; P [W.m-1] 2: 0; P [W.m-1] 3: 0; P [W.m-1] 4: 0
| 6607 | P [W.m-1] 1: 0; P [W.m-1] 2: 0; P [W.m-1] 3: 0; P [W.m-1] 4: 0
| 6608 | P [W.m-1] 1: 0; P [W.m-1] 2: 0; P [W.m-1] 3: 0; P [W.m-1] 4: 0
| 6609 | P [W.m-1] 1: 0; P [W.m-1] 2: 0; P [W.m-1] 3: 0; P [W.m-1] 4: 0
| 6610 | P [W.m-1] 1: 0; P [W.m-1] 2: 0; P [W.m-1] 3: 0; P [W.m-1] 4: 0
| 6611 | P [W.m-1] 1: 0; P [W.m-1] 2: 0; P [W.m-1] 3: 0; P [W.m-1] 4: 0
| 6612 | P [W.m-1] 1: 0; P [W.m-1] 2: 0; P [W.m-1] 3: 0; P [W.m-1] 4: 0
| 6613 | P [W.m-1] 1: 0; P [W.m-1] 2: 0; P [W.m-1] 3: 0; P [W.m-1] 4: 0
| 6614 | P [W.m-1] 1: 0; P [W.m-1] 2: 0; P [W.m-1] 3: 0; P [W.m-1] 4: 0
| 6615 | P [W.m-1] 1: 0; P [W.m-1] 2: 0; P [W.m-1] 3: 0; P [W.m-1] 4: 0
| 6616 | P [W.m-1] 1: 0; P [W.m-1] 2: 0; P [W.m-1] 3: 0; P [W.m-1] 4: 0
| 6617 | P [W.m-1] 1: 0; P [W.m-1] 2: 0; P [W.m-1] 3: 0; P [W.m-1] 4: 0
| 6618 | P [W.m-1] 1: 0; P [W.m-1] 2: 0; P [W.m-1] 3: 0; P [W.m-1] 4: 0
| 6619 | P [W.m-1] 1: 0; P [W.m-1] 2: 0; P [W.m-1] 3: 0; P [W.m-1] 4: 0
| 6620 | P [W.m-1] 1: 0; P [W.m-1] 2: 0; P [W.m-1] 3: 0; P [W.m-1] 4: 0
| 6621 | P [W.m-1] 1: 0; P [W.m-1] 2: 0; P [W.m-1] 3: 0; P [W.m-1] 4: 0
| 6622 | P [W.m-1] 1: 0; P [W.m-1] 2: 0; P [W.m-1] 3: 0; P [W.m-1] 4: 0
| 6623 | P [W.m-1] 1: 0; P [W.m-1] 2: 0; P [W.m-1] 3: 0; P [W.m-1] 4: 0
| 6624 | P [W.m-1] 1: 0; P [W.m-1] 2: 0; P [W.m-1] 3: 0; P [W.m-1] 4: 0
| 6625 | P [W.m-1] 1: 0; P [W.m-1] 2: 0; P [W.m-1] 3: 0; P [W.m-1] 4: 0
| 6626 | P [W.m-1] 1: 0; P [W.m-1] 2: 0; P [W.m-1] 3: 0; P [W.m-1] 4: 0
| 6627 | P [W.m-1] 1: 0; P [W.m-1] 2: 0; P [W.m-1] 3: 0; P [W.m-1] 4: 0
| 6628 | P [W.m-1] 1: 0; P [W.m-1] 2: 0; P [W.m-1] 3: 0; P [W.m-1] 4: 0
| 6629 | P [W.m-1] 1: 0; P [W.m-1] 2: 0; P [W.m-1] 3: 0; P [W.m-1] 4: 0
| 6630 | P [W.m-1] 1: 0; P [W.m-1] 2: 0; P [W.m-1] 3: 0; P [W.m-1] 4: 0
| 6631 | P [W.m-1] 1: 0; P [W.m-1] 2: 0; P [W.m-1] 3: 0; P [W.m-1] 4: 0
| 6632 | P [W.m-1] 1: 0; P [W.m-1] 2: 0; P [W.m-1] 3: 0; P [W.m-1] 4: 0
| 6633 | P [W.m-1] 1: 0; P [W.m-1] 2: 0; P [W.m-1] 3: 0; P [W.m-1] 4: 0
| 6634 | P [W.m-1] 1: 0; P [W.m-1] 2: 0; P [W.m-1] 3: 0; P [W.m-1] 4: 0
| 6635 | P [W.m-1] 1: 0; P [W.m-1] 2: 0; P [W.m-1] 3: 0; P [W.m-1] 4: 0
| 6636 | P [W.m-1] 1: 0; P [W.m-1] 2: 0; P [W.m-1] 3: 0; P [W.m-1] 4: 0
| 6637 | P [W.m-1] 1: 0; P [W.m-1] 2: 0; P [W.m-1] 3: 0; P [W.m-1] 4: 0
| 6638 | P [W.m-1] 1: 0; P [W.m-1] 2: 0; P [W.m-1] 3: 0; P [W.m-1] 4: 0
| 6639 | P [W.m-1] 1: 0; P [W.m-1] 2: 0; P [W.m-1] 3: 0; P [W.m-1] 4: 0
| 6640 | P [W.m-1] 1: 0; P [W.m-1] 2: 0; P [W.m-1] 3: 0; P [W.m-1] 4: 0
| 6641 | P [W.m-1] 1: 0; P [W.m-1] 2: 0; P [W.m-1] 3: 0; P [W.m-1] 4: 0
| 6642 | P [W.m-1] 1: 0; P [W.m-1] 2: 0; P [W.m-1] 3: 0; P [W.m-1] 4: 0
| 6643 | P [W.m-1] 1: 0; P [W.m-1] 2: 0; P [W.m-1] 3: 0; P [W.m-1] 4: 0
| 6644 | P [W.m-1] 1: 0; P [W.m-1] 2: 0; P [W.m-1] 3: 0; P [W.m-1] 4: 0
| 6645 | P [W.m-1] 1: 0; P [W.m-1] 2: 0; P [W.m-1] 3: 0; P [W.m-1] 4: 0
| 6646 | P [W.m-1] 1: 0; P [W.m-1] 2: 0; P [W.m-1] 3: 0; P [W.m-1] 4: 0
| 6647 | P [W.m-1] 1: 0; P [W.m-1] 2: 0; P [W.m-1] 3: 0; P [W.m-1] 4: 0
| 6648 | P [W.m-1] 1: 0; P [W.m-1] 2: 0; P [W.m-1] 3: 0; P [W.m-1] 4: 0
| 6649 | P [W.m-1] 1: 0; P [W.m-1] 2: 0; P [W.m-1] 3: 0; P [W.m-1] 4: 0
| 6650 | P [W.m-1] 1: 0; P [W.m-1] 2: 0; P [W.m-1] 3: 0; P [W.m-1] 4: 0
| 6651 | P [W.m-1] 1: 0; P [W.m-1] 2: 0; P [W.m-1] 3: 0; P [W.m-1] 4: 0
| 6652 | P [W.m-1] 1: 0; P [W.m-1] 2: 0; P [W.m-1] 3: 0; P [W.m-1] 4: 0
| 6653 | P [W.m-1] 1: 0; P [W.m-1] 2: 0; P [W.m-1] 3: 0; P [W.m-1] 4: 0
| 6654 | P [W.m-1] 1: 0; P [W.m-1] 2: 0; P [W.m-1] 3: 0; P [W.m-1] 4: 0
| 6655 | P [W.m-1] 1: 0; P [W.m-1] 2: 0; P [W.m-1] 3: 0; P [W.m-1] 4: 0
| 6656 | P [W.m-1] 1: 0; P [W.m-1] 2: 0; P [W.m-1] 3: 0; P [W.m-1] 4: 0
| 6657 | P [W.m-1] 1: 0; P [W.m-1] 2: 0; P [W.m-1] 3: 0; P [W.m-1] 4: 0
| 6658 | P [W.m-1] 1: 0; P [W.m-1] 2: 0; P [W.m-1] 3: 0; P [W.m-1] 4: 0
| 6659 | P [W.m-1] 1: 0; P [W.m-1] 2: 0; P [W.m-1] 3: 0; P [W.m-1] 4: 0
| 6660 | P [W.m-1] 1: 0; P [W.m-1] 2: 0; P [W.m-1] 3: 0; P [W.m-1] 4: 0
| 6661 | P [W.m-1] 1: 0; P [W.m-1] 2: 0; P [W.m-1] 3: 0; P [W.m-1] 4: 0
| 6662 | P [W.m-1] 1: 0; P [W.m-1] 2: 0; P [W.m-1] 3: 0; P [W.m-1] 4: 0
| 6663 | P [W.m-1] 1: 0; P [W.m-1] 2: 0; P [W.m-1] 3: 0; P [W.m-1] 4: 0
| 6664 | P [W.m-1] 1: 0; P [W.m-1] 2: 0; P [W.m-1] 3: 0; P [W.m-1] 4: 0
| 6665 | P [W.m-1] 1: 0; P [W.m-1] 2: 0; P [W.m-1] 3: 0; P [W.m-1] 4: 0
| 6666 | P [W.m-1] 1: 0; P [W.m-1] 2: 0; P [W.m-1] 3: 0; P [W.m-1] 4: 0
| 6667 | P [W.m-1] 1: 0; P [W.m-1] 2: 0; P [W.m-1] 3: 0; P [W.m-1] 4: 0
| 6668 | P [W.m-1] 1: 0; P [W.m-1] 2: 0; P [W.m-1] 3: 0; P [W.m-1] 4: 0
| 6669 | P [W.m-1] 1: 0; P [W.m-1] 2: 0; P [W.m-1] 3: 0; P [W.m-1] 4: 0
| 6670 | P [W.m-1] 1: 0; P [W.m-1] 2: 0; P [W.m-1] 3: 0; P [W.m-1] 4: 0
| 6671 | P [W.m-1] 1: 0; P [W.m-1] 2: 0; P [W.m-1] 3: 0; P [W.m-1] 4: 0
| 6672 | P [W.m-1] 1: 0; P [W.m-1] 2: 0; P [W.m-1] 3: 0; P [W.m-1] 4: 0
| 6673 | P [W.m-1] 1: 0; P [W.m-1] 2: 0; P [W.m-1] 3: 0; P [W.m-1] 4: 0
| 6674 | P [W.m-1] 1: 0; P [W.m-1] 2: 0; P [W.m-1] 3: 0; P [W.m-1] 4: 0
| 6675 | P [W.m-1] 1: 0; P [W.m-1] 2: 0; P [W.m-1] 3: 0; P [W.m-1] 4: 0
| 6676 | P [W.m-1] 1: 0; P [W.m-1] 2: 0; P [W.m-1] 3: 0; P [W.m-1] 4: 0
| 6677 | P [W.m-1] 1: 0; P [W.m-1] 2: 0; P [W.m-1] 3: 0; P [W.m-1] 4: 0
| 6678 | P [W.m-1] 1: 0; P [W.m-1] 2: 0; P [W.m-1] 3: 0; P [W.m-1] 4: 0
| 6679 | P [W.m-1] 1: 0; P [W.m-1] 2: 0; P [W.m-1] 3: 0; P [W.m-1] 4: 0
| 6680 | P [W.m-1] 1: 0; P [W.m-1] 2: 0; P [W.m-1] 3: 0; P [W.m-1] 4: 0
| 6681 | P [W.m-1] 1: 0; P [W.m-1] 2: 0; P [W.m-1] 3: 0; P [W.m-1] 4: 0
| 6682 | P [W.m-1] 1: 0; P [W.m-1] 2: 0; P [W.m-1] 3: 0; P [W.m-1] 4: 0
| 6683 | P [W.m-1] 1: 0; P [W.m-1] 2: 0; P [W.m-1] 3: 0; P [W.m-1] 4: 0
| 6684 | P [W.m-1] 1: 0; P [W.m-1] 2: 0; P [W.m-1] 3: 0; P [W.m-1] 4: 0
| 6685 | P [W.m-1] 1: 0; P [W.m-1] 2: 0; P [W.m-1] 3: 0; P [W.m-1] 4: 0
| 6686 | P [W.m-1] 1: 0; P [W.m-1] 2: 0; P [W.m-1] 3: 0; P [W.m-1] 4: 0
| 6687 | P [W.m-1] 1: 0; P [W.m-1] 2: 0; P [W.m-1] 3: 0; P [W.m-1] 4: 0
| 6688 | P [W.m-1] 1: 0; P [W.m-1] 2: 0; P [W.m-1] 3: 0; P [W.m-1] 4: 0
| 6689 | P [W.m-1] 1: 0; P [W.m-1] 2: 0; P [W.m-1] 3: 0; P [W.m-1] 4: 0
| 6690 | P [W.m-1] 1: 0; P [W.m-1] 2: 0; P [W.m-1] 3: 0; P [W.m-1] 4: 0
| 6691 | P [W.m-1] 1: 0; P [W.m-1] 2: 0; P [W.m-1] 3: 0; P [W.m-1] 4: 0
| 6692 | P [W.m-1] 1: 0; P [W.m-1] 2: 0; P [W.m-1] 3: 0; P [W.m-1] 4: 0
| 6693 | P [W.m-1] 1: 0; P [W.m-1] 2: 0; P [W.m-1] 3: 0; P [W.m-1] 4: 0
| 6694 | P [W.m-1] 1: 0; P [W.m-1] 2: 0; P [W.m-1] 3: 0; P [W.m-1] 4: 0
| 6695 | P [W.m-1] 1: 0; P [W.m-1] 2: 0; P [W.m-1] 3: 0; P [W.m-1] 4: 0
| 6696 | P [W.m-1] 1: 0; P [W.m-1] 2: 0; P [W.m-1] 3: 0; P [W.m-1] 4: 0
| 6697 | P [W.m-1] 1: 0; P [W.m-1] 2: 0; P [W.m-1] 3: 0; P [W.m-1] 4: 0
| 6698 | P [W.m-1] 1: 0; P [W.m-1] 2: 0; P [W.m-1] 3: 0; P [W.m-1] 4: 0
| 6699 | P [W.m-1] 1: 0; P [W.m-1] 2: 0; P [W.m-1] 3: 0; P [W.m-1] 4: 0
| 6700 | P [W.m-1] 1: 0; P [W.m-1] 2: 0; P [W.m-1] 3: 0; P [W.m-1] 4: 0
| 6701 | P [W.m-1] 1: 0; P [W.m-1] 2: 0; P [W.m-1] 3: 0; P [W.m-1] 4: 0
| 6702 | P [W.m-1] 1: 0; P [W.m-1] 2: 0; P [W.m-1] 3: 0; P [W.m-1] 4: 0
| 6703 | P [W.m-1] 1: 0; P [W.m-1] 2: 0; P [W.m-1] 3: 0; P [W.m-1] 4: 0
| 6704 | P [W.m-1] 1: 0; P [W.m-1] 2: 0; P [W.m-1] 3: 0; P [W.m-1] 4: 0
| 6705 | P [W.m-1] 1: 0; P [W.m-1] 2: 0; P [W.m-1] 3: 0; P [W.m-1] 4: 0
| 6706 | P [W.m-1] 1: 0; P [W.m-1] 2: 0; P [W.m-1] 3: 0; P [W.m-1] 4: 0
| 6707 | P [W.m-1] 1: 0; P [W.m-1] 2: 0; P [W.m-1] 3: 0; P [W.m-1] 4: 0
| 6708 | P [W.m-1] 1: 0; P [W.m-1] 2: 0; P [W.m-1] 3: 0; P [W.m-1] 4: 0
| 6709 | P [W.m-1] 1: 0; P [W.m-1] 2: 0; P [W.m-1] 3: 0; P [W.m-1] 4: 0
| 6710 | P [W.m-1] 1: 0; P [W.m-1] 2: 0; P [W.m-1] 3: 0; P [W.m-1] 4: 0
| 6711 | P [W.m-1] 1: 0; P [W.m-1] 2: 0; P [W.m-1] 3: 0; P [W.m-1] 4: 0
| 6712 | P [W.m-1] 1: 0; P [W.m-1] 2: 0; P [W.m-1] 3: 0; P [W.m-1] 4: 0
| 6713 | P [W.m-1] 1: 0; P [W.m-1] 2: 0; P [W.m-1] 3: 0; P [W.m-1] 4: 0
| 6714 | P [W.m-1] 1: 0; P [W.m-1] 2: 0; P [W.m-1] 3: 0; P [W.m-1] 4: 0
| 6715 | P [W.m-1] 1: 0; P [W.m-1] 2: 0; P [W.m-1] 3: 0; P [W.m-1] 4: 0
| 6716 | P [W.m-1] 1: 0; P [W.m-1] 2: 0; P [W.m-1] 3: 0; P [W.m-1] 4: 0
| 6717 | P [W.m-1] 1: 0; P [W.m-1] 2: 0; P [W.m-1] 3: 0; P [W.m-1] 4: 0
| 6718 | P [W.m-1] 1: 0; P [W.m-1] 2: 0; P [W.m-1] 3: 0; P [W.m-1] 4: 0
| 6719 | P [W.m-1] 1: 0; P [W.m-1] 2: 0; P [W.m-1] 3: 0; P [W.m-1] 4: 0
| 6720 | P [W.m-1] 1: 0; P [W.m-1] 2: 0; P [W.m-1] 3: 0; P [W.m-1] 4: 0
| 6721 | P [W.m-1] 1: 0; P [W.m-1] 2: 0; P [W.m-1] 3: 0; P [W.m-1] 4: 0
| 6722 | P [W.m-1] 1: 0; P [W.m-1] 2: 0; P [W.m-1] 3: 0; P [W.m-1] 4: 0
| 6723 | P [W.m-1] 1: 0; P [W.m-1] 2: 0; P [W.m-1] 3: 0; P [W.m-1] 4: 0
| 6724 | P [W.m-1] 1: 0; P [W.m-1] 2: 0; P [W.m-1] 3: 0; P [W.m-1] 4: 0
| 6725 | P [W.m-1] 1: 0; P [W.m-1] 2: 0; P [W.m-1] 3: 0; P [W.m-1] 4: 0
| 6726 | P [W.m-1] 1: 0; P [W.m-1] 2: 0; P [W.m-1] 3: 0; P [W.m-1] 4: 0
| 6727 | P [W.m-1] 1: 0; P [W.m-1] 2: 0; P [W.m-1] 3: 0; P [W.m-1] 4: 0
| 6728 | P [W.m-1] 1: 0; P [W.m-1] 2: 0; P [W.m-1] 3: 0; P [W.m-1] 4: 0
| 6729 | P [W.m-1] 1: 0; P [W.m-1] 2: 0; P [W.m-1] 3: 0; P [W.m-1] 4: 0
| 6730 | P [W.m-1] 1: 0; P [W.m-1] 2: 0; P [W.m-1] 3: 0; P [W.m-1] 4: 0
| 6731 | P [W.m-1] 1: 0; P [W.m-1] 2: 0; P [W.m-1] 3: 0; P [W.m-1] 4: 0
| 6732 | P [W.m-1] 1: 0; P [W.m-1] 2: 0; P [W.m-1] 3: 0; P [W.m-1] 4: 0
| 6733 | P [W.m-1] 1: 0; P [W.m-1] 2: 0; P [W.m-1] 3: 0; P [W.m-1] 4: 0
| 6734 | P [W.m-1] 1: 0; P [W.m-1] 2: 0; P [W.m-1] 3: 0; P [W.m-1] 4: 0
| 6735 | P [W.m-1] 1: 0; P [W.m-1] 2: 0; P [W.m-1] 3: 0; P [W.m-1] 4: 0
| 6736 | P [W.m-1] 1: 0; P [W.m-1] 2: 0; P [W.m-1] 3: 0; P [W.m-1] 4: 0
| 6737 | P [W.m-1] 1: 0; P [W.m-1] 2: 0; P [W.m-1] 3: 0; P [W.m-1] 4: 0
| 6738 | P [W.m-1] 1: 0; P [W.m-1] 2: 0; P [W.m-1] 3: 0; P [W.m-1] 4: 0
| 6739 | P [W.m-1] 1: 0; P [W.m-1] 2: 0; P [W.m-1] 3: 0; P [W.m-1] 4: 0
| 6740 | P [W.m-1] 1: 0; P [W.m-1] 2: 0; P [W.m-1] 3: 0; P [W.m-1] 4: 0
| 6741 | P [W.m-1] 1: 0; P [W.m-1] 2: 0; P [W.m-1] 3: 0; P [W.m-1] 4: 0
| 6742 | P [W.m-1] 1: 0; P [W.m-1] 2: 0; P [W.m-1] 3: 0; P [W.m-1] 4: 0
| 6743 | P [W.m-1] 1: 0; P [W.m-1] 2: 0; P [W.m-1] 3: 0; P [W.m-1] 4: 0
| 6744 | P [W.m-1] 1: 0; P [W.m-1] 2: 0; P [W.m-1] 3: 0; P [W.m-1] 4: 0
| 6745 | P [W.m-1] 1: 0; P [W.m-1] 2: 0; P [W.m-1] 3: 0; P [W.m-1] 4: 0
| 6746 | P [W.m-1] 1: 0; P [W.m-1] 2: 0; P [W.m-1] 3: 0; P [W.m-1] 4: 0
| 6747 | P [W.m-1] 1: 0; P [W.m-1] 2: 0; P [W.m-1] 3: 0; P [W.m-1] 4: 0
| 6748 | P [W.m-1] 1: 0; P [W.m-1] 2: 0; P [W.m-1] 3: 0; P [W.m-1] 4: 0
| 6749 | P [W.m-1] 1: 0; P [W.m-1] 2: 0; P [W.m-1] 3: 0; P [W.m-1] 4: 0
| 6750 | P [W.m-1] 1: 0; P [W.m-1] 2: 0; P [W.m-1] 3: 0; P [W.m-1] 4: 0
| 6751 | P [W.m-1] 1: 0; P [W.m-1] 2: 0; P [W.m-1] 3: 0; P [W.m-1] 4: 0
| 6752 | P [W.m-1] 1: 0; P [W.m-1] 2: 0; P [W.m-1] 3: 0; P [W.m-1] 4: 0
| 6753 | P [W.m-1] 1: 0; P [W.m-1] 2: 0; P [W.m-1] 3: 0; P [W.m-1] 4: 0
| 6754 | P [W.m-1] 1: 0; P [W.m-1] 2: 0; P [W.m-1] 3: 0; P [W.m-1] 4: 0
| 6755 | P [W.m-1] 1: 0; P [W.m-1] 2: 0; P [W.m-1] 3: 0; P [W.m-1] 4: 0
| 6756 | P [W.m-1] 1: 0; P [W.m-1] 2: 0; P [W.m-1] 3: 0; P [W.m-1] 4: 0
| 6757 | P [W.m-1] 1: 0; P [W.m-1] 2: 0; P [W.m-1] 3: 0; P [W.m-1] 4: 0
| 6758 | P [W.m-1] 1: 0; P [W.m-1] 2: 0; P [W.m-1] 3: 0; P [W.m-1] 4: 0
| 6759 | P [W.m-1] 1: 0; P [W.m-1] 2: 0; P [W.m-1] 3: 0; P [W.m-1] 4: 0
| 6760 | P [W.m-1] 1: 0; P [W.m-1] 2: 0; P [W.m-1] 3: 0; P [W.m-1] 4: 0
| 6761 | P [W.m-1] 1: 0; P [W.m-1] 2: 0; P [W.m-1] 3: 0; P [W.m-1] 4: 0
| 6762 | P [W.m-1] 1: 0; P [W.m-1] 2: 0; P [W.m-1] 3: 0; P [W.m-1] 4: 0
| 6763 | P [W.m-1] 1: 0; P [W.m-1] 2: 0; P [W.m-1] 3: 0; P [W.m-1] 4: 0
| 6764 | P [W.m-1] 1: 0; P [W.m-1] 2: 0; P [W.m-1] 3: 0; P [W.m-1] 4: 0
| 6765 | P [W.m-1] 1: 0; P [W.m-1] 2: 0; P [W.m-1] 3: 0; P [W.m-1] 4: 0
| 6766 | P [W.m-1] 1: 0; P [W.m-1] 2: 0; P [W.m-1] 3: 0; P [W.m-1] 4: 0
| 6767 | P [W.m-1] 1: 0; P [W.m-1] 2: 0; P [W.m-1] 3: 0; P [W.m-1] 4: 0
| 6768 | P [W.m-1] 1: 0; P [W.m-1] 2: 0; P [W.m-1] 3: 0; P [W.m-1] 4: 0
| 6769 | P [W.m-1] 1: 0; P [W.m-1] 2: 0; P [W.m-1] 3: 0; P [W.m-1] 4: 0
| 6770 | P [W.m-1] 1: 0; P [W.m-1] 2: 0; P [W.m-1] 3: 0; P [W.m-1] 4: 0
| 6771 | P [W.m-1] 1: 0; P [W.m-1] 2: 0; P [W.m-1] 3: 0; P [W.m-1] 4: 0
| 6772 | P [W.m-1] 1: 0; P [W.m-1] 2: 0; P [W.m-1] 3: 0; P [W.m-1] 4: 0
| 6773 | P [W.m-1] 1: 0; P [W.m-1] 2: 0; P [W.m-1] 3: 0; P [W.m-1] 4: 0
| 6774 | P [W.m-1] 1: 0; P [W.m-1] 2: 0; P [W.m-1] 3: 0; P [W.m-1] 4: 0
| 6775 | P [W.m-1] 1: 0; P [W.m-1] 2: 0; P [W.m-1] 3: 0; P [W.m-1] 4: 0
| 6776 | P [W.m-1] 1: 0; P [W.m-1] 2: 0; P [W.m-1] 3: 0; P [W.m-1] 4: 0
| 6777 | P [W.m-1] 1: 0; P [W.m-1] 2: 0; P [W.m-1] 3: 0; P [W.m-1] 4: 0
| 6778 | P [W.m-1] 1: 0; P [W.m-1] 2: 0; P [W.m-1] 3: 0; P [W.m-1] 4: 0
| 6779 | P [W.m-1] 1: 0; P [W.m-1] 2: 0; P [W.m-1] 3: 0; P [W.m-1] 4: 0
| 6780 | P [W.m-1] 1: 0; P [W.m-1] 2: 0; P [W.m-1] 3: 0; P [W.m-1] 4: 0
| 6781 | P [W.m-1] 1: 0; P [W.m-1] 2: 0; P [W.m-1] 3: 0; P [W.m-1] 4: 0
| 6782 | P [W.m-1] 1: 0; P [W.m-1] 2: 0; P [W.m-1] 3: 0; P [W.m-1] 4: 0
| 6783 | P [W.m-1] 1: 0; P [W.m-1] 2: 0; P [W.m-1] 3: 0; P [W.m-1] 4: 0
| 6784 | P [W.m-1] 1: 0; P [W.m-1] 2: 0; P [W.m-1] 3: 0; P [W.m-1] 4: 0
| 6785 | P [W.m-1] 1: 0; P [W.m-1] 2: 0; P [W.m-1] 3: 0; P [W.m-1] 4: 0
| 6786 | P [W.m-1] 1: 0; P [W.m-1] 2: 0; P [W.m-1] 3: 0; P [W.m-1] 4: 0
| 6787 | P [W.m-1] 1: 0; P [W.m-1] 2: 0; P [W.m-1] 3: 0; P [W.m-1] 4: 0
| 6788 | P [W.m-1] 1: 0; P [W.m-1] 2: 0; P [W.m-1] 3: 0; P [W.m-1] 4: 0
| 6789 | P [W.m-1] 1: 0; P [W.m-1] 2: 0; P [W.m-1] 3: 0; P [W.m-1] 4: 0
| 6790 | P [W.m-1] 1: 0; P [W.m-1] 2: 0; P [W.m-1] 3: 0; P [W.m-1] 4: 0
| 6791 | P [W.m-1] 1: 0; P [W.m-1] 2: 0; P [W.m-1] 3: 0; P [W.m-1] 4: 0
| 6792 | P [W.m-1] 1: 0; P [W.m-1] 2: 0; P [W.m-1] 3: 0; P [W.m-1] 4: 0
| 6793 | P [W.m-1] 1: 0; P [W.m-1] 2: 0; P [W.m-1] 3: 0; P [W.m-1] 4: 0
| 6794 | P [W.m-1] 1: 0; P [W.m-1] 2: 0; P [W.m-1] 3: 0; P [W.m-1] 4: 0
| 6795 | P [W.m-1] 1: 0; P [W.m-1] 2: 0; P [W.m-1] 3: 0; P [W.m-1] 4: 0
| 6796 | P [W.m-1] 1: 0; P [W.m-1] 2: 0; P [W.m-1] 3: 0; P [W.m-1] 4: 0
| 6797 | P [W.m-1] 1: 0; P [W.m-1] 2: 0; P [W.m-1] 3: 0; P [W.m-1] 4: 0
| 6798 | P [W.m-1] 1: 0; P [W.m-1] 2: 0; P [W.m-1] 3: 0; P [W.m-1] 4: 0
| 6799 | P [W.m-1] 1: 0; P [W.m-1] 2: 0; P [W.m-1] 3: 0; P [W.m-1] 4: 0
| 6800 | P [W.m-1] 1: 0; P [W.m-1] 2: 0; P [W.m-1] 3: 0; P [W.m-1] 4: 0
| 6801 | P [W.m-1] 1: 0; P [W.m-1] 2: 0; P [W.m-1] 3: 0; P [W.m-1] 4: 0
| 6802 | P [W.m-1] 1: 0; P [W.m-1] 2: 0; P [W.m-1] 3: 0; P [W.m-1] 4: 0
| 6803 | P [W.m-1] 1: 0; P [W.m-1] 2: 0; P [W.m-1] 3: 0; P [W.m-1] 4: 0
| 6804 | P [W.m-1] 1: 0; P [W.m-1] 2: 0; P [W.m-1] 3: 0; P [W.m-1] 4: 0
| 6805 | P [W.m-1] 1: 0; P [W.m-1] 2: 0; P [W.m-1] 3: 0; P [W.m-1] 4: 0
| 6806 | P [W.m-1] 1: 0; P [W.m-1] 2: 0; P [W.m-1] 3: 0; P [W.m-1] 4: 0
| 6807 | P [W.m-1] 1: 0; P [W.m-1] 2: 0; P [W.m-1] 3: 0; P [W.m-1] 4: 0
| 6808 | P [W.m-1] 1: 0; P [W.m-1] 2: 0; P [W.m-1] 3: 0; P [W.m-1] 4: 0
| 6809 | P [W.m-1] 1: 0; P [W.m-1] 2: 0; P [W.m-1] 3: 0; P [W.m-1] 4: 0
| 6810 | P [W.m-1] 1: 0; P [W.m-1] 2: 0; P [W.m-1] 3: 0; P [W.m-1] 4: 0
| 6811 | P [W.m-1] 1: 0; P [W.m-1] 2: 0; P [W.m-1] 3: 0; P [W.m-1] 4: 0
| 6812 | P [W.m-1] 1: 0; P [W.m-1] 2: 0; P [W.m-1] 3: 0; P [W.m-1] 4: 0
| 6813 | P [W.m-1] 1: 0; P [W.m-1] 2: 0; P [W.m-1] 3: 0; P [W.m-1] 4: 0
| 6814 | P [W.m-1] 1: 0; P [W.m-1] 2: 0; P [W.m-1] 3: 0; P [W.m-1] 4: 0
| 6815 | P [W.m-1] 1: 0; P [W.m-1] 2: 0; P [W.m-1] 3: 0; P [W.m-1] 4: 0
| 6816 | P [W.m-1] 1: 0; P [W.m-1] 2: 0; P [W.m-1] 3: 0; P [W.m-1] 4: 0
| 6817 | P [W.m-1] 1: 0; P [W.m-1] 2: 0; P [W.m-1] 3: 0; P [W.m-1] 4: 0
| 6818 | P [W.m-1] 1: 0; P [W.m-1] 2: 0; P [W.m-1] 3: 0; P [W.m-1] 4: 0
| 6819 | P [W.m-1] 1: 0; P [W.m-1] 2: 0; P [W.m-1] 3: 0; P [W.m-1] 4: 0
| 6820 | P [W.m-1] 1: 0; P [W.m-1] 2: 0; P [W.m-1] 3: 0; P [W.m-1] 4: 0
| 6821 | P [W.m-1] 1: 0; P [W.m-1] 2: 0; P [W.m-1] 3: 0; P [W.m-1] 4: 0
| 6822 | P [W.m-1] 1: 0; P [W.m-1] 2: 0; P [W.m-1] 3: 0; P [W.m-1] 4: 0
| 6823 | P [W.m-1] 1: 0; P [W.m-1] 2: 0; P [W.m-1] 3: 0; P [W.m-1] 4: 0
| 6824 | P [W.m-1] 1: 0; P [W.m-1] 2: 0; P [W.m-1] 3: 0; P [W.m-1] 4: 0
| 6825 | P [W.m-1] 1: 0; P [W.m-1] 2: 0; P [W.m-1] 3: 0; P [W.m-1] 4: 0
| 6826 | P [W.m-1] 1: 0; P [W.m-1] 2: 0; P [W.m-1] 3: 0; P [W.m-1] 4: 0
| 6827 | P [W.m-1] 1: 0; P [W.m-1] 2: 0; P [W.m-1] 3: 0; P [W.m-1] 4: 0
| 6828 | P [W.m-1] 1: 0; P [W.m-1] 2: 0; P [W.m-1] 3: 0; P [W.m-1] 4: 0
| 6829 | P [W.m-1] 1: 0; P [W.m-1] 2: 0; P [W.m-1] 3: 0; P [W.m-1] 4: 0
| 6830 | P [W.m-1] 1: 0; P [W.m-1] 2: 0; P [W.m-1] 3: 0; P [W.m-1] 4: 0
| 6831 | P [W.m-1] 1: 0; P [W.m-1] 2: 0; P [W.m-1] 3: 0; P [W.m-1] 4: 0
| 6832 | P [W.m-1] 1: 0; P [W.m-1] 2: 0; P [W.m-1] 3: 0; P [W.m-1] 4: 0
| 6833 | P [W.m-1] 1: 0; P [W.m-1] 2: 0; P [W.m-1] 3: 0; P [W.m-1] 4: 0
| 6834 | P [W.m-1] 1: 0; P [W.m-1] 2: 0; P [W.m-1] 3: 0; P [W.m-1] 4: 0
| 6835 | P [W.m-1] 1: 0; P [W.m-1] 2: 0; P [W.m-1] 3: 0; P [W.m-1] 4: 0
| 6836 | P [W.m-1] 1: 0; P [W.m-1] 2: 0; P [W.m-1] 3: 0; P [W.m-1] 4: 0
| 6837 | P [W.m-1] 1: 0; P [W.m-1] 2: 0; P [W.m-1] 3: 0; P [W.m-1] 4: 0
| 6838 | P [W.m-1] 1: 0; P [W.m-1] 2: 0; P [W.m-1] 3: 0; P [W.m-1] 4: 0
| 6839 | P [W.m-1] 1: 0; P [W.m-1] 2: 0; P [W.m-1] 3: 0; P [W.m-1] 4: 0
| 6840 | P [W.m-1] 1: 0; P [W.m-1] 2: 0; P [W.m-1] 3: 0; P [W.m-1] 4: 0
| 6841 | P [W.m-1] 1: 0; P [W.m-1] 2: 0; P [W.m-1] 3: 0; P [W.m-1] 4: 0
| 6842 | P [W.m-1] 1: 0; P [W.m-1] 2: 0; P [W.m-1] 3: 0; P [W.m-1] 4: 0
| 6843 | P [W.m-1] 1: 0; P [W.m-1] 2: 0; P [W.m-1] 3: 0; P [W.m-1] 4: 0
| 6844 | P [W.m-1] 1: 0; P [W.m-1] 2: 0; P [W.m-1] 3: 0; P [W.m-1] 4: 0
| 6845 | P [W.m-1] 1: 0; P [W.m-1] 2: 0; P [W.m-1] 3: 0; P [W.m-1] 4: 0
| 6846 | P [W.m-1] 1: 0; P [W.m-1] 2: 0; P [W.m-1] 3: 0; P [W.m-1] 4: 0
| 6847 | P [W.m-1] 1: 0; P [W.m-1] 2: 0; P [W.m-1] 3: 0; P [W.m-1] 4: 0
| 6848 | P [W.m-1] 1: 0; P [W.m-1] 2: 0; P [W.m-1] 3: 0; P [W.m-1] 4: 0
| 6849 | P [W.m-1] 1: 0; P [W.m-1] 2: 0; P [W.m-1] 3: 0; P [W.m-1] 4: 0
| 6850 | P [W.m-1] 1: 0; P [W.m-1] 2: 0; P [W.m-1] 3: 0; P [W.m-1] 4: 0
| 6851 | P [W.m-1] 1: 0; P [W.m-1] 2: 0; P [W.m-1] 3: 0; P [W.m-1] 4: 0
| 6852 | P [W.m-1] 1: 0; P [W.m-1] 2: 0; P [W.m-1] 3: 0; P [W.m-1] 4: 0
| 6853 | P [W.m-1] 1: 0; P [W.m-1] 2: 0; P [W.m-1] 3: 0; P [W.m-1] 4: 0
| 6854 | P [W.m-1] 1: 0; P [W.m-1] 2: 0; P [W.m-1] 3: 0; P [W.m-1] 4: 0
| 6855 | P [W.m-1] 1: 0; P [W.m-1] 2: 0; P [W.m-1] 3: 0; P [W.m-1] 4: 0
| 6856 | P [W.m-1] 1: 0; P [W.m-1] 2: 0; P [W.m-1] 3: 0; P [W.m-1] 4: 0
| 6857 | P [W.m-1] 1: 0; P [W.m-1] 2: 0; P [W.m-1] 3: 0; P [W.m-1] 4: 0
| 6858 | P [W.m-1] 1: 0; P [W.m-1] 2: 0; P [W.m-1] 3: 0; P [W.m-1] 4: 0
| 6859 | P [W.m-1] 1: 0; P [W.m-1] 2: 0; P [W.m-1] 3: 0; P [W.m-1] 4: 0
| 6860 | P [W.m-1] 1: 0; P [W.m-1] 2: 0; P [W.m-1] 3: 0; P [W.m-1] 4: 0
| 6861 | P [W.m-1] 1: 0; P [W.m-1] 2: 0; P [W.m-1] 3: 0; P [W.m-1] 4: 0
| 6862 | P [W.m-1] 1: 0; P [W.m-1] 2: 0; P [W.m-1] 3: 0; P [W.m-1] 4: 0
| 6863 | P [W.m-1] 1: 0; P [W.m-1] 2: 0; P [W.m-1] 3: 0; P [W.m-1] 4: 0
| 6864 | P [W.m-1] 1: 0; P [W.m-1] 2: 0; P [W.m-1] 3: 0; P [W.m-1] 4: 0
| 6865 | P [W.m-1] 1: 0; P [W.m-1] 2: 0; P [W.m-1] 3: 0; P [W.m-1] 4: 0
| 6866 | P [W.m-1] 1: 0; P [W.m-1] 2: 0; P [W.m-1] 3: 0; P [W.m-1] 4: 0
| 6867 | P [W.m-1] 1: 0; P [W.m-1] 2: 0; P [W.m-1] 3: 0; P [W.m-1] 4: 0
| 6868 | P [W.m-1] 1: 0; P [W.m-1] 2: 0; P [W.m-1] 3: 0; P [W.m-1] 4: 0
| 6869 | P [W.m-1] 1: 0; P [W.m-1] 2: 0; P [W.m-1] 3: 0; P [W.m-1] 4: 0
| 6870 | P [W.m-1] 1: 0; P [W.m-1] 2: 0; P [W.m-1] 3: 0; P [W.m-1] 4: 0
| 6871 | P [W.m-1] 1: 0; P [W.m-1] 2: 0; P [W.m-1] 3: 0; P [W.m-1] 4: 0
| 6872 | P [W.m-1] 1: 0; P [W.m-1] 2: 0; P [W.m-1] 3: 0; P [W.m-1] 4: 0
| 6873 | P [W.m-1] 1: 0; P [W.m-1] 2: 0; P [W.m-1] 3: 0; P [W.m-1] 4: 0
| 6874 | P [W.m-1] 1: 0; P [W.m-1] 2: 0; P [W.m-1] 3: 0; P [W.m-1] 4: 0
| 6875 | P [W.m-1] 1: 0; P [W.m-1] 2: 0; P [W.m-1] 3: 0; P [W.m-1] 4: 0
| 6876 | P [W.m-1] 1: 0; P [W.m-1] 2: 0; P [W.m-1] 3: 0; P [W.m-1] 4: 0
| 6877 | P [W.m-1] 1: 0; P [W.m-1] 2: 0; P [W.m-1] 3: 0; P [W.m-1] 4: 0
| 6878 | P [W.m-1] 1: 0; P [W.m-1] 2: 0; P [W.m-1] 3: 0; P [W.m-1] 4: 0
| 6879 | P [W.m-1] 1: 0; P [W.m-1] 2: 0; P [W.m-1] 3: 0; P [W.m-1] 4: 0
| 6880 | P [W.m-1] 1: 0; P [W.m-1] 2: 0; P [W.m-1] 3: 0; P [W.m-1] 4: 0
| 6881 | P [W.m-1] 1: 0; P [W.m-1] 2: 0; P [W.m-1] 3: 0; P [W.m-1] 4: 0
| 6882 | P [W.m-1] 1: 0; P [W.m-1] 2: 0; P [W.m-1] 3: 0; P [W.m-1] 4: 0
| 6883 | P [W.m-1] 1: 0; P [W.m-1] 2: 0; P [W.m-1] 3: 0; P [W.m-1] 4: 0
| 6884 | P [W.m-1] 1: 0; P [W.m-1] 2: 0; P [W.m-1] 3: 0; P [W.m-1] 4: 0
| 6885 | P [W.m-1] 1: 0; P [W.m-1] 2: 0; P [W.m-1] 3: 0; P [W.m-1] 4: 0
| 6886 | P [W.m-1] 1: 0; P [W.m-1] 2: 0; P [W.m-1] 3: 0; P [W.m-1] 4: 0
| 6887 | P [W.m-1] 1: 0; P [W.m-1] 2: 0; P [W.m-1] 3: 0; P [W.m-1] 4: 0
| 6888 | P [W.m-1] 1: 0; P [W.m-1] 2: 0; P [W.m-1] 3: 0; P [W.m-1] 4: 0
| 6889 | P [W.m-1] 1: 0; P [W.m-1] 2: 0; P [W.m-1] 3: 0; P [W.m-1] 4: 0
| 6890 | P [W.m-1] 1: 0; P [W.m-1] 2: 0; P [W.m-1] 3: 0; P [W.m-1] 4: 0
| 6891 | P [W.m-1] 1: 0; P [W.m-1] 2: 0; P [W.m-1] 3: 0; P [W.m-1] 4: 0
| 6892 | P [W.m-1] 1: 0; P [W.m-1] 2: 0; P [W.m-1] 3: 0; P [W.m-1] 4: 0
| 6893 | P [W.m-1] 1: 0; P [W.m-1] 2: 0; P [W.m-1] 3: 0; P [W.m-1] 4: 0
| 6894 | P [W.m-1] 1: 0; P [W.m-1] 2: 0; P [W.m-1] 3: 0; P [W.m-1] 4: 0
| 6895 | P [W.m-1] 1: 0; P [W.m-1] 2: 0; P [W.m-1] 3: 0; P [W.m-1] 4: 0
| 6896 | P [W.m-1] 1: 0; P [W.m-1] 2: 0; P [W.m-1] 3: 0; P [W.m-1] 4: 0
| 6897 | P [W.m-1] 1: 0; P [W.m-1] 2: 0; P [W.m-1] 3: 0; P [W.m-1] 4: 0
| 6898 | P [W.m-1] 1: 0; P [W.m-1] 2: 0; P [W.m-1] 3: 0; P [W.m-1] 4: 0
| 6899 | P [W.m-1] 1: 0; P [W.m-1] 2: 0; P [W.m-1] 3: 0; P [W.m-1] 4: 0
| 6900 | P [W.m-1] 1: 0; P [W.m-1] 2: 0; P [W.m-1] 3: 0; P [W.m-1] 4: 0
| 6901 | P [W.m-1] 1: 0; P [W.m-1] 2: 0; P [W.m-1] 3: 0; P [W.m-1] 4: 0
| 6902 | P [W.m-1] 1: 0; P [W.m-1] 2: 0; P [W.m-1] 3: 0; P [W.m-1] 4: 0
| 6903 | P [W.m-1] 1: 0; P [W.m-1] 2: 0; P [W.m-1] 3: 0; P [W.m-1] 4: 0
| 6904 | P [W.m-1] 1: 0; P [W.m-1] 2: 0; P [W.m-1] 3: 0; P [W.m-1] 4: 0
| 6905 | P [W.m-1] 1: 0; P [W.m-1] 2: 0; P [W.m-1] 3: 0; P [W.m-1] 4: 0
| 6906 | P [W.m-1] 1: 0; P [W.m-1] 2: 0; P [W.m-1] 3: 0; P [W.m-1] 4: 0
| 6907 | P [W.m-1] 1: 0; P [W.m-1] 2: 0; P [W.m-1] 3: 0; P [W.m-1] 4: 0
| 6908 | P [W.m-1] 1: 0; P [W.m-1] 2: 0; P [W.m-1] 3: 0; P [W.m-1] 4: 0
| 6909 | P [W.m-1] 1: 0; P [W.m-1] 2: 0; P [W.m-1] 3: 0; P [W.m-1] 4: 0
| 6910 | P [W.m-1] 1: 0; P [W.m-1] 2: 0; P [W.m-1] 3: 0; P [W.m-1] 4: 0
| 6911 | P [W.m-1] 1: 0; P [W.m-1] 2: 0; P [W.m-1] 3: 0; P [W.m-1] 4: 0
| 6912 | P [W.m-1] 1: 0; P [W.m-1] 2: 0; P [W.m-1] 3: 0; P [W.m-1] 4: 0
| 6913 | P [W.m-1] 1: 0; P [W.m-1] 2: 0; P [W.m-1] 3: 0; P [W.m-1] 4: 0
| 6914 | P [W.m-1] 1: 0; P [W.m-1] 2: 0; P [W.m-1] 3: 0; P [W.m-1] 4: 0
| 6915 | P [W.m-1] 1: 0; P [W.m-1] 2: 0; P [W.m-1] 3: 0; P [W.m-1] 4: 0
| 6916 | P [W.m-1] 1: 0; P [W.m-1] 2: 0; P [W.m-1] 3: 0; P [W.m-1] 4: 0
| 6917 | P [W.m-1] 1: 0; P [W.m-1] 2: 0; P [W.m-1] 3: 0; P [W.m-1] 4: 0
| 6918 | P [W.m-1] 1: 0; P [W.m-1] 2: 0; P [W.m-1] 3: 0; P [W.m-1] 4: 0
| 6919 | P [W.m-1] 1: 0; P [W.m-1] 2: 0; P [W.m-1] 3: 0; P [W.m-1] 4: 0
| 6920 | P [W.m-1] 1: 0; P [W.m-1] 2: 0; P [W.m-1] 3: 0; P [W.m-1] 4: 0
| 6921 | P [W.m-1] 1: 0; P [W.m-1] 2: 0; P [W.m-1] 3: 0; P [W.m-1] 4: 0
| 6922 | P [W.m-1] 1: 0; P [W.m-1] 2: 0; P [W.m-1] 3: 0; P [W.m-1] 4: 0
| 6923 | P [W.m-1] 1: 0; P [W.m-1] 2: 0; P [W.m-1] 3: 0; P [W.m-1] 4: 0
| 6924 | P [W.m-1] 1: 0; P [W.m-1] 2: 0; P [W.m-1] 3: 0; P [W.m-1] 4: 0
| 6925 | P [W.m-1] 1: 0; P [W.m-1] 2: 0; P [W.m-1] 3: 0; P [W.m-1] 4: 0
| 6926 | P [W.m-1] 1: 0; P [W.m-1] 2: 0; P [W.m-1] 3: 0; P [W.m-1] 4: 0
| 6927 | P [W.m-1] 1: 0; P [W.m-1] 2: 0; P [W.m-1] 3: 0; P [W.m-1] 4: 0
| 6928 | P [W.m-1] 1: 0; P [W.m-1] 2: 0; P [W.m-1] 3: 0; P [W.m-1] 4: 0
| 6929 | P [W.m-1] 1: 0; P [W.m-1] 2: 0; P [W.m-1] 3: 0; P [W.m-1] 4: 0
| 6930 | P [W.m-1] 1: 0; P [W.m-1] 2: 0; P [W.m-1] 3: 0; P [W.m-1] 4: 0
| 6931 | P [W.m-1] 1: 0; P [W.m-1] 2: 0; P [W.m-1] 3: 0; P [W.m-1] 4: 0
| 6932 | P [W.m-1] 1: 0; P [W.m-1] 2: 0; P [W.m-1] 3: 0; P [W.m-1] 4: 0
| 6933 | P [W.m-1] 1: 0; P [W.m-1] 2: 0; P [W.m-1] 3: 0; P [W.m-1] 4: 0
| 6934 | P [W.m-1] 1: 0; P [W.m-1] 2: 0; P [W.m-1] 3: 0; P [W.m-1] 4: 0
| 6935 | P [W.m-1] 1: 0; P [W.m-1] 2: 0; P [W.m-1] 3: 0; P [W.m-1] 4: 0
| 6936 | P [W.m-1] 1: 0; P [W.m-1] 2: 0; P [W.m-1] 3: 0; P [W.m-1] 4: 0
| 6937 | P [W.m-1] 1: 0; P [W.m-1] 2: 0; P [W.m-1] 3: 0; P [W.m-1] 4: 0
| 6938 | P [W.m-1] 1: 0; P [W.m-1] 2: 0; P [W.m-1] 3: 0; P [W.m-1] 4: 0
| 6939 | P [W.m-1] 1: 0; P [W.m-1] 2: 0; P [W.m-1] 3: 0; P [W.m-1] 4: 0
| 6940 | P [W.m-1] 1: 0; P [W.m-1] 2: 0; P [W.m-1] 3: 0; P [W.m-1] 4: 0
| 6941 | P [W.m-1] 1: 0; P [W.m-1] 2: 0; P [W.m-1] 3: 0; P [W.m-1] 4: 0
| 6942 | P [W.m-1] 1: 0; P [W.m-1] 2: 0; P [W.m-1] 3: 0; P [W.m-1] 4: 0
| 6943 | P [W.m-1] 1: 0; P [W.m-1] 2: 0; P [W.m-1] 3: 0; P [W.m-1] 4: 0
| 6944 | P [W.m-1] 1: 0; P [W.m-1] 2: 0; P [W.m-1] 3: 0; P [W.m-1] 4: 0
| 6945 | P [W.m-1] 1: 0; P [W.m-1] 2: 0; P [W.m-1] 3: 0; P [W.m-1] 4: 0
| 6946 | P [W.m-1] 1: 0; P [W.m-1] 2: 0; P [W.m-1] 3: 0; P [W.m-1] 4: 0
| 6947 | P [W.m-1] 1: 0; P [W.m-1] 2: 0; P [W.m-1] 3: 0; P [W.m-1] 4: 0
| 6948 | P [W.m-1] 1: 0; P [W.m-1] 2: 0; P [W.m-1] 3: 0; P [W.m-1] 4: 0
| 6949 | P [W.m-1] 1: 0; P [W.m-1] 2: 0; P [W.m-1] 3: 0; P [W.m-1] 4: 0
| 6950 | P [W.m-1] 1: 0; P [W.m-1] 2: 0; P [W.m-1] 3: 0; P [W.m-1] 4: 0
| 6951 | P [W.m-1] 1: 0; P [W.m-1] 2: 0; P [W.m-1] 3: 0; P [W.m-1] 4: 0
| 6952 | P [W.m-1] 1: 0; P [W.m-1] 2: 0; P [W.m-1] 3: 0; P [W.m-1] 4: 0
| 6953 | P [W.m-1] 1: 0; P [W.m-1] 2: 0; P [W.m-1] 3: 0; P [W.m-1] 4: 0
| 6954 | P [W.m-1] 1: 0; P [W.m-1] 2: 0; P [W.m-1] 3: 0; P [W.m-1] 4: 0
| 6955 | P [W.m-1] 1: 0; P [W.m-1] 2: 0; P [W.m-1] 3: 0; P [W.m-1] 4: 0
| 6956 | P [W.m-1] 1: 0; P [W.m-1] 2: 0; P [W.m-1] 3: 0; P [W.m-1] 4: 0
| 6957 | P [W.m-1] 1: 0; P [W.m-1] 2: 0; P [W.m-1] 3: 0; P [W.m-1] 4: 0
| 6958 | P [W.m-1] 1: 0; P [W.m-1] 2: 0; P [W.m-1] 3: 0; P [W.m-1] 4: 0
| 6959 | P [W.m-1] 1: 0; P [W.m-1] 2: 0; P [W.m-1] 3: 0; P [W.m-1] 4: 0
| 6960 | P [W.m-1] 1: 0; P [W.m-1] 2: 0; P [W.m-1] 3: 0; P [W.m-1] 4: 0
| 6961 | P [W.m-1] 1: 0; P [W.m-1] 2: 0; P [W.m-1] 3: 0; P [W.m-1] 4: 0
| 6962 | P [W.m-1] 1: 0; P [W.m-1] 2: 0; P [W.m-1] 3: 0; P [W.m-1] 4: 0
| 6963 | P [W.m-1] 1: 0; P [W.m-1] 2: 0; P [W.m-1] 3: 0; P [W.m-1] 4: 0
| 6964 | P [W.m-1] 1: 0; P [W.m-1] 2: 0; P [W.m-1] 3: 0; P [W.m-1] 4: 0
| 6965 | P [W.m-1] 1: 0; P [W.m-1] 2: 0; P [W.m-1] 3: 0; P [W.m-1] 4: 0
| 6966 | P [W.m-1] 1: 0; P [W.m-1] 2: 0; P [W.m-1] 3: 0; P [W.m-1] 4: 0
| 6967 | P [W.m-1] 1: 0; P [W.m-1] 2: 0; P [W.m-1] 3: 0; P [W.m-1] 4: 0
| 6968 | P [W.m-1] 1: 0; P [W.m-1] 2: 0; P [W.m-1] 3: 0; P [W.m-1] 4: 0
| 6969 | P [W.m-1] 1: 0; P [W.m-1] 2: 0; P [W.m-1] 3: 0; P [W.m-1] 4: 0
| 6970 | P [W.m-1] 1: 0; P [W.m-1] 2: 0; P [W.m-1] 3: 0; P [W.m-1] 4: 0
| 6971 | P [W.m-1] 1: 0; P [W.m-1] 2: 0; P [W.m-1] 3: 0; P [W.m-1] 4: 0
| 6972 | P [W.m-1] 1: 0; P [W.m-1] 2: 0; P [W.m-1] 3: 0; P [W.m-1] 4: 0
| 6973 | P [W.m-1] 1: 0; P [W.m-1] 2: 0; P [W.m-1] 3: 0; P [W.m-1] 4: 0
| 6974 | P [W.m-1] 1: 0; P [W.m-1] 2: 0; P [W.m-1] 3: 0; P [W.m-1] 4: 0
| 6975 | P [W.m-1] 1: 0; P [W.m-1] 2: 0; P [W.m-1] 3: 0; P [W.m-1] 4: 0
| 6976 | P [W.m-1] 1: 0; P [W.m-1] 2: 0; P [W.m-1] 3: 0; P [W.m-1] 4: 0
| 6977 | P [W.m-1] 1: 0; P [W.m-1] 2: 0; P [W.m-1] 3: 0; P [W.m-1] 4: 0
| 6978 | P [W.m-1] 1: 0; P [W.m-1] 2: 0; P [W.m-1] 3: 0; P [W.m-1] 4: 0
| 6979 | P [W.m-1] 1: 0; P [W.m-1] 2: 0; P [W.m-1] 3: 0; P [W.m-1] 4: 0
| 6980 | P [W.m-1] 1: 0; P [W.m-1] 2: 0; P [W.m-1] 3: 0; P [W.m-1] 4: 0
| 6981 | P [W.m-1] 1: 0; P [W.m-1] 2: 0; P [W.m-1] 3: 0; P [W.m-1] 4: 0
| 6982 | P [W.m-1] 1: 0; P [W.m-1] 2: 0; P [W.m-1] 3: 0; P [W.m-1] 4: 0
| 6983 | P [W.m-1] 1: 0; P [W.m-1] 2: 0; P [W.m-1] 3: 0; P [W.m-1] 4: 0
| 6984 | P [W.m-1] 1: 0; P [W.m-1] 2: 0; P [W.m-1] 3: 0; P [W.m-1] 4: 0
| 6985 | P [W.m-1] 1: 0; P [W.m-1] 2: 0; P [W.m-1] 3: 0; P [W.m-1] 4: 0
| 6986 | P [W.m-1] 1: 0; P [W.m-1] 2: 0; P [W.m-1] 3: 0; P [W.m-1] 4: 0
| 6987 | P [W.m-1] 1: 0; P [W.m-1] 2: 0; P [W.m-1] 3: 0; P [W.m-1] 4: 0
| 6988 | P [W.m-1] 1: 0; P [W.m-1] 2: 0; P [W.m-1] 3: 0; P [W.m-1] 4: 0
| 6989 | P [W.m-1] 1: 0; P [W.m-1] 2: 0; P [W.m-1] 3: 0; P [W.m-1] 4: 0
| 6990 | P [W.m-1] 1: 0; P [W.m-1] 2: 0; P [W.m-1] 3: 0; P [W.m-1] 4: 0
| 6991 | P [W.m-1] 1: 0; P [W.m-1] 2: 0; P [W.m-1] 3: 0; P [W.m-1] 4: 0
| 6992 | P [W.m-1] 1: 0; P [W.m-1] 2: 0; P [W.m-1] 3: 0; P [W.m-1] 4: 0
| 6993 | P [W.m-1] 1: 0; P [W.m-1] 2: 0; P [W.m-1] 3: 0; P [W.m-1] 4: 0
| 6994 | P [W.m-1] 1: 0; P [W.m-1] 2: 0; P [W.m-1] 3: 0; P [W.m-1] 4: 0
| 6995 | P [W.m-1] 1: 0; P [W.m-1] 2: 0; P [W.m-1] 3: 0; P [W.m-1] 4: 0
| 6996 | P [W.m-1] 1: 0; P [W.m-1] 2: 0; P [W.m-1] 3: 0; P [W.m-1] 4: 0
| 6997 | P [W.m-1] 1: 0; P [W.m-1] 2: 0; P [W.m-1] 3: 0; P [W.m-1] 4: 0
| 6998 | P [W.m-1] 1: 0; P [W.m-1] 2: 0; P [W.m-1] 3: 0; P [W.m-1] 4: 0
| 6999 | P [W.m-1] 1: 0; P [W.m-1] 2: 0; P [W.m-1] 3: 0; P [W.m-1] 4: 0
| 7000 | P [W.m-1] 1: 0; P [W.m-1] 2: 0; P [W.m-1] 3: 0; P [W.m-1] 4: 0
| 7001 | P [W.m-1] 1: 0; P [W.m-1] 2: 0; P [W.m-1] 3: 0; P [W.m-1] 4: 0
| 7002 | P [W.m-1] 1: 0; P [W.m-1] 2: 0; P [W.m-1] 3: 0; P [W.m-1] 4: 0
| 7003 | P [W.m-1] 1: 0; P [W.m-1] 2: 0; P [W.m-1] 3: 0; P [W.m-1] 4: 0
| 7004 | P [W.m-1] 1: 0; P [W.m-1] 2: 0; P [W.m-1] 3: 0; P [W.m-1] 4: 0
| 7005 | P [W.m-1] 1: 0; P [W.m-1] 2: 0; P [W.m-1] 3: 0; P [W.m-1] 4: 0
| 7006 | P [W.m-1] 1: 0; P [W.m-1] 2: 0; P [W.m-1] 3: 0; P [W.m-1] 4: 0
| 7007 | P [W.m-1] 1: 0; P [W.m-1] 2: 0; P [W.m-1] 3: 0; P [W.m-1] 4: 0
| 7008 | P [W.m-1] 1: 0; P [W.m-1] 2: 0; P [W.m-1] 3: 0; P [W.m-1] 4: 0
| 7009 | P [W.m-1] 1: 0; P [W.m-1] 2: 0; P [W.m-1] 3: 0; P [W.m-1] 4: 0
| 7010 | P [W.m-1] 1: 0; P [W.m-1] 2: 0; P [W.m-1] 3: 0; P [W.m-1] 4: 0
| 7011 | P [W.m-1] 1: 0; P [W.m-1] 2: 0; P [W.m-1] 3: 0; P [W.m-1] 4: 0
| 7012 | P [W.m-1] 1: 0; P [W.m-1] 2: 0; P [W.m-1] 3: 0; P [W.m-1] 4: 0
| 7013 | P [W.m-1] 1: 0; P [W.m-1] 2: 0; P [W.m-1] 3: 0; P [W.m-1] 4: 0
| 7014 | P [W.m-1] 1: 0; P [W.m-1] 2: 0; P [W.m-1] 3: 0; P [W.m-1] 4: 0
| 7015 | P [W.m-1] 1: 0; P [W.m-1] 2: 0; P [W.m-1] 3: 0; P [W.m-1] 4: 0
| 7016 | P [W.m-1] 1: 0; P [W.m-1] 2: 0; P [W.m-1] 3: 0; P [W.m-1] 4: 0
| 7017 | P [W.m-1] 1: 0; P [W.m-1] 2: 0; P [W.m-1] 3: 0; P [W.m-1] 4: 0
| 7018 | P [W.m-1] 1: 0; P [W.m-1] 2: 0; P [W.m-1] 3: 0; P [W.m-1] 4: 0
| 7019 | P [W.m-1] 1: 0; P [W.m-1] 2: 0; P [W.m-1] 3: 0; P [W.m-1] 4: 0
| 7020 | P [W.m-1] 1: 0; P [W.m-1] 2: 0; P [W.m-1] 3: 0; P [W.m-1] 4: 0
| 7021 | P [W.m-1] 1: 0; P [W.m-1] 2: 0; P [W.m-1] 3: 0; P [W.m-1] 4: 0
| 7022 | P [W.m-1] 1: 0; P [W.m-1] 2: 0; P [W.m-1] 3: 0; P [W.m-1] 4: 0
| 7023 | P [W.m-1] 1: 0; P [W.m-1] 2: 0; P [W.m-1] 3: 0; P [W.m-1] 4: 0
| 7024 | P [W.m-1] 1: 0; P [W.m-1] 2: 0; P [W.m-1] 3: 0; P [W.m-1] 4: 0
| 7025 | P [W.m-1] 1: 0; P [W.m-1] 2: 0; P [W.m-1] 3: 0; P [W.m-1] 4: 0
| 7026 | P [W.m-1] 1: 0; P [W.m-1] 2: 0; P [W.m-1] 3: 0; P [W.m-1] 4: 0
| 7027 | P [W.m-1] 1: 0; P [W.m-1] 2: 0; P [W.m-1] 3: 0; P [W.m-1] 4: 0
| 7028 | P [W.m-1] 1: 0; P [W.m-1] 2: 0; P [W.m-1] 3: 0; P [W.m-1] 4: 0
| 7029 | P [W.m-1] 1: 0; P [W.m-1] 2: 0; P [W.m-1] 3: 0; P [W.m-1] 4: 0
| 7030 | P [W.m-1] 1: 0; P [W.m-1] 2: 0; P [W.m-1] 3: 0; P [W.m-1] 4: 0
| 7031 | P [W.m-1] 1: 0; P [W.m-1] 2: 0; P [W.m-1] 3: 0; P [W.m-1] 4: 0
| 7032 | P [W.m-1] 1: 0; P [W.m-1] 2: 0; P [W.m-1] 3: 0; P [W.m-1] 4: 0
| 7033 | P [W.m-1] 1: 0; P [W.m-1] 2: 0; P [W.m-1] 3: 0; P [W.m-1] 4: 0
| 7034 | P [W.m-1] 1: 0; P [W.m-1] 2: 0; P [W.m-1] 3: 0; P [W.m-1] 4: 0
| 7035 | P [W.m-1] 1: 0; P [W.m-1] 2: 0; P [W.m-1] 3: 0; P [W.m-1] 4: 0
| 7036 | P [W.m-1] 1: 0; P [W.m-1] 2: 0; P [W.m-1] 3: 0; P [W.m-1] 4: 0
| 7037 | P [W.m-1] 1: 0; P [W.m-1] 2: 0; P [W.m-1] 3: 0; P [W.m-1] 4: 0
| 7038 | P [W.m-1] 1: 0; P [W.m-1] 2: 0; P [W.m-1] 3: 0; P [W.m-1] 4: 0
| 7039 | P [W.m-1] 1: 0; P [W.m-1] 2: 0; P [W.m-1] 3: 0; P [W.m-1] 4: 0
| 7040 | P [W.m-1] 1: 0; P [W.m-1] 2: 0; P [W.m-1] 3: 0; P [W.m-1] 4: 0
| 7041 | P [W.m-1] 1: 0; P [W.m-1] 2: 0; P [W.m-1] 3: 0; P [W.m-1] 4: 0
| 7042 | P [W.m-1] 1: 0; P [W.m-1] 2: 0; P [W.m-1] 3: 0; P [W.m-1] 4: 0
| 7043 | P [W.m-1] 1: 0; P [W.m-1] 2: 0; P [W.m-1] 3: 0; P [W.m-1] 4: 0
| 7044 | P [W.m-1] 1: 0; P [W.m-1] 2: 0; P [W.m-1] 3: 0; P [W.m-1] 4: 0
| 7045 | P [W.m-1] 1: 0; P [W.m-1] 2: 0; P [W.m-1] 3: 0; P [W.m-1] 4: 0
| 7046 | P [W.m-1] 1: 0; P [W.m-1] 2: 0; P [W.m-1] 3: 0; P [W.m-1] 4: 0
| 7047 | P [W.m-1] 1: 0; P [W.m-1] 2: 0; P [W.m-1] 3: 0; P [W.m-1] 4: 0
| 7048 | P [W.m-1] 1: 0; P [W.m-1] 2: 0; P [W.m-1] 3: 0; P [W.m-1] 4: 0
| 7049 | P [W.m-1] 1: 0; P [W.m-1] 2: 0; P [W.m-1] 3: 0; P [W.m-1] 4: 0
| 7050 | P [W.m-1] 1: 0; P [W.m-1] 2: 0; P [W.m-1] 3: 0; P [W.m-1] 4: 0
| 7051 | P [W.m-1] 1: 0; P [W.m-1] 2: 0; P [W.m-1] 3: 0; P [W.m-1] 4: 0
| 7052 | P [W.m-1] 1: 0; P [W.m-1] 2: 0; P [W.m-1] 3: 0; P [W.m-1] 4: 0
| 7053 | P [W.m-1] 1: 0; P [W.m-1] 2: 0; P [W.m-1] 3: 0; P [W.m-1] 4: 0
| 7054 | P [W.m-1] 1: 0; P [W.m-1] 2: 0; P [W.m-1] 3: 0; P [W.m-1] 4: 0
| 7055 | P [W.m-1] 1: 0; P [W.m-1] 2: 0; P [W.m-1] 3: 0; P [W.m-1] 4: 0
| 7056 | P [W.m-1] 1: 0; P [W.m-1] 2: 0; P [W.m-1] 3: 0; P [W.m-1] 4: 0
| 7057 | P [W.m-1] 1: 0; P [W.m-1] 2: 0; P [W.m-1] 3: 0; P [W.m-1] 4: 0
| 7058 | P [W.m-1] 1: 0; P [W.m-1] 2: 0; P [W.m-1] 3: 0; P [W.m-1] 4: 0
| 7059 | P [W.m-1] 1: 0; P [W.m-1] 2: 0; P [W.m-1] 3: 0; P [W.m-1] 4: 0
| 7060 | P [W.m-1] 1: 0; P [W.m-1] 2: 0; P [W.m-1] 3: 0; P [W.m-1] 4: 0
| 7061 | P [W.m-1] 1: 0; P [W.m-1] 2: 0; P [W.m-1] 3: 0; P [W.m-1] 4: 0
| 7062 | P [W.m-1] 1: 0; P [W.m-1] 2: 0; P [W.m-1] 3: 0; P [W.m-1] 4: 0
| 7063 | P [W.m-1] 1: 0; P [W.m-1] 2: 0; P [W.m-1] 3: 0; P [W.m-1] 4: 0
| 7064 | P [W.m-1] 1: 0; P [W.m-1] 2: 0; P [W.m-1] 3: 0; P [W.m-1] 4: 0
| 7065 | P [W.m-1] 1: 0; P [W.m-1] 2: 0; P [W.m-1] 3: 0; P [W.m-1] 4: 0
| 7066 | P [W.m-1] 1: 0; P [W.m-1] 2: 0; P [W.m-1] 3: 0; P [W.m-1] 4: 0
| 7067 | P [W.m-1] 1: 0; P [W.m-1] 2: 0; P [W.m-1] 3: 0; P [W.m-1] 4: 0
| 7068 | P [W.m-1] 1: 0; P [W.m-1] 2: 0; P [W.m-1] 3: 0; P [W.m-1] 4: 0
| 7069 | P [W.m-1] 1: 0; P [W.m-1] 2: 0; P [W.m-1] 3: 0; P [W.m-1] 4: 0
| 7070 | P [W.m-1] 1: 0; P [W.m-1] 2: 0; P [W.m-1] 3: 0; P [W.m-1] 4: 0
| 7071 | P [W.m-1] 1: 0; P [W.m-1] 2: 0; P [W.m-1] 3: 0; P [W.m-1] 4: 0
| 7072 | P [W.m-1] 1: 0; P [W.m-1] 2: 0; P [W.m-1] 3: 0; P [W.m-1] 4: 0
| 7073 | P [W.m-1] 1: 0; P [W.m-1] 2: 0; P [W.m-1] 3: 0; P [W.m-1] 4: 0
| 7074 | P [W.m-1] 1: 0; P [W.m-1] 2: 0; P [W.m-1] 3: 0; P [W.m-1] 4: 0
| 7075 | P [W.m-1] 1: 0; P [W.m-1] 2: 0; P [W.m-1] 3: 0; P [W.m-1] 4: 0
| 7076 | P [W.m-1] 1: 0; P [W.m-1] 2: 0; P [W.m-1] 3: 0; P [W.m-1] 4: 0
| 7077 | P [W.m-1] 1: 0; P [W.m-1] 2: 0; P [W.m-1] 3: 0; P [W.m-1] 4: 0
| 7078 | P [W.m-1] 1: 0; P [W.m-1] 2: 0; P [W.m-1] 3: 0; P [W.m-1] 4: 0
| 7079 | P [W.m-1] 1: 0; P [W.m-1] 2: 0; P [W.m-1] 3: 0; P [W.m-1] 4: 0
| 7080 | P [W.m-1] 1: 0; P [W.m-1] 2: 0; P [W.m-1] 3: 0; P [W.m-1] 4: 0
| 7081 | P [W.m-1] 1: 0; P [W.m-1] 2: 0; P [W.m-1] 3: 0; P [W.m-1] 4: 0
| 7082 | P [W.m-1] 1: 0; P [W.m-1] 2: 0; P [W.m-1] 3: 0; P [W.m-1] 4: 0
| 7083 | P [W.m-1] 1: 0; P [W.m-1] 2: 0; P [W.m-1] 3: 0; P [W.m-1] 4: 0
| 7084 | P [W.m-1] 1: 0; P [W.m-1] 2: 0; P [W.m-1] 3: 0; P [W.m-1] 4: 0
| 7085 | P [W.m-1] 1: 0; P [W.m-1] 2: 0; P [W.m-1] 3: 0; P [W.m-1] 4: 0
| 7086 | P [W.m-1] 1: 0; P [W.m-1] 2: 0; P [W.m-1] 3: 0; P [W.m-1] 4: 0
| 7087 | P [W.m-1] 1: 0; P [W.m-1] 2: 0; P [W.m-1] 3: 0; P [W.m-1] 4: 0
| 7088 | P [W.m-1] 1: 0; P [W.m-1] 2: 0; P [W.m-1] 3: 0; P [W.m-1] 4: 0
| 7089 | P [W.m-1] 1: 0; P [W.m-1] 2: 0; P [W.m-1] 3: 0; P [W.m-1] 4: 0
| 7090 | P [W.m-1] 1: 0; P [W.m-1] 2: 0; P [W.m-1] 3: 0; P [W.m-1] 4: 0
| 7091 | P [W.m-1] 1: 0; P [W.m-1] 2: 0; P [W.m-1] 3: 0; P [W.m-1] 4: 0
| 7092 | P [W.m-1] 1: 0; P [W.m-1] 2: 0; P [W.m-1] 3: 0; P [W.m-1] 4: 0
| 7093 | P [W.m-1] 1: 0; P [W.m-1] 2: 0; P [W.m-1] 3: 0; P [W.m-1] 4: 0
| 7094 | P [W.m-1] 1: 0; P [W.m-1] 2: 0; P [W.m-1] 3: 0; P [W.m-1] 4: 0
| 7095 | P [W.m-1] 1: 0; P [W.m-1] 2: 0; P [W.m-1] 3: 0; P [W.m-1] 4: 0
| 7096 | P [W.m-1] 1: 0; P [W.m-1] 2: 0; P [W.m-1] 3: 0; P [W.m-1] 4: 0
| 7097 | P [W.m-1] 1: 0; P [W.m-1] 2: 0; P [W.m-1] 3: 0; P [W.m-1] 4: 0
| 7098 | P [W.m-1] 1: 0; P [W.m-1] 2: 0; P [W.m-1] 3: 0; P [W.m-1] 4: 0
| 7099 | P [W.m-1] 1: 0; P [W.m-1] 2: 0; P [W.m-1] 3: 0; P [W.m-1] 4: 0
| 7100 | P [W.m-1] 1: 0; P [W.m-1] 2: 0; P [W.m-1] 3: 0; P [W.m-1] 4: 0
| 7101 | P [W.m-1] 1: 0; P [W.m-1] 2: 0; P [W.m-1] 3: 0; P [W.m-1] 4: 0
| 7102 | P [W.m-1] 1: 0; P [W.m-1] 2: 0; P [W.m-1] 3: 0; P [W.m-1] 4: 0
| 7103 | P [W.m-1] 1: 0; P [W.m-1] 2: 0; P [W.m-1] 3: 0; P [W.m-1] 4: 0
| 7104 | P [W.m-1] 1: 0; P [W.m-1] 2: 0; P [W.m-1] 3: 0; P [W.m-1] 4: 0
| 7105 | P [W.m-1] 1: 0; P [W.m-1] 2: 0; P [W.m-1] 3: 0; P [W.m-1] 4: 0
| 7106 | P [W.m-1] 1: 0; P [W.m-1] 2: 0; P [W.m-1] 3: 0; P [W.m-1] 4: 0
| 7107 | P [W.m-1] 1: 0; P [W.m-1] 2: 0; P [W.m-1] 3: 0; P [W.m-1] 4: 0
| 7108 | P [W.m-1] 1: 0; P [W.m-1] 2: 0; P [W.m-1] 3: 0; P [W.m-1] 4: 0
| 7109 | P [W.m-1] 1: 0; P [W.m-1] 2: 0; P [W.m-1] 3: 0; P [W.m-1] 4: 0
| 7110 | P [W.m-1] 1: 0; P [W.m-1] 2: 0; P [W.m-1] 3: 0; P [W.m-1] 4: 0
| 7111 | P [W.m-1] 1: 0; P [W.m-1] 2: 0; P [W.m-1] 3: 0; P [W.m-1] 4: 0
| 7112 | P [W.m-1] 1: 0; P [W.m-1] 2: 0; P [W.m-1] 3: 0; P [W.m-1] 4: 0
| 7113 | P [W.m-1] 1: 0; P [W.m-1] 2: 0; P [W.m-1] 3: 0; P [W.m-1] 4: 0
| 7114 | P [W.m-1] 1: 0; P [W.m-1] 2: 0; P [W.m-1] 3: 0; P [W.m-1] 4: 0
| 7115 | P [W.m-1] 1: 0; P [W.m-1] 2: 0; P [W.m-1] 3: 0; P [W.m-1] 4: 0
| 7116 | P [W.m-1] 1: 0; P [W.m-1] 2: 0; P [W.m-1] 3: 0; P [W.m-1] 4: 0
| 7117 | P [W.m-1] 1: 0; P [W.m-1] 2: 0; P [W.m-1] 3: 0; P [W.m-1] 4: 0
| 7118 | P [W.m-1] 1: 0; P [W.m-1] 2: 0; P [W.m-1] 3: 0; P [W.m-1] 4: 0
| 7119 | P [W.m-1] 1: 0; P [W.m-1] 2: 0; P [W.m-1] 3: 0; P [W.m-1] 4: 0
| 7120 | P [W.m-1] 1: 0; P [W.m-1] 2: 0; P [W.m-1] 3: 0; P [W.m-1] 4: 0
| 7121 | P [W.m-1] 1: 0; P [W.m-1] 2: 0; P [W.m-1] 3: 0; P [W.m-1] 4: 0
| 7122 | P [W.m-1] 1: 0; P [W.m-1] 2: 0; P [W.m-1] 3: 0; P [W.m-1] 4: 0
| 7123 | P [W.m-1] 1: 0; P [W.m-1] 2: 0; P [W.m-1] 3: 0; P [W.m-1] 4: 0
| 7124 | P [W.m-1] 1: 0; P [W.m-1] 2: 0; P [W.m-1] 3: 0; P [W.m-1] 4: 0
| 7125 | P [W.m-1] 1: 0; P [W.m-1] 2: 0; P [W.m-1] 3: 0; P [W.m-1] 4: 0
| 7126 | P [W.m-1] 1: 0; P [W.m-1] 2: 0; P [W.m-1] 3: 0; P [W.m-1] 4: 0
| 7127 | P [W.m-1] 1: 0; P [W.m-1] 2: 0; P [W.m-1] 3: 0; P [W.m-1] 4: 0
| 7128 | P [W.m-1] 1: 0; P [W.m-1] 2: 0; P [W.m-1] 3: 0; P [W.m-1] 4: 0
| 7129 | P [W.m-1] 1: 0; P [W.m-1] 2: 0; P [W.m-1] 3: 0; P [W.m-1] 4: 0
| 7130 | P [W.m-1] 1: 0; P [W.m-1] 2: 0; P [W.m-1] 3: 0; P [W.m-1] 4: 0
| 7131 | P [W.m-1] 1: 0; P [W.m-1] 2: 0; P [W.m-1] 3: 0; P [W.m-1] 4: 0
| 7132 | P [W.m-1] 1: 0; P [W.m-1] 2: 0; P [W.m-1] 3: 0; P [W.m-1] 4: 0
| 7133 | P [W.m-1] 1: 0; P [W.m-1] 2: 0; P [W.m-1] 3: 0; P [W.m-1] 4: 0
| 7134 | P [W.m-1] 1: 0; P [W.m-1] 2: 0; P [W.m-1] 3: 0; P [W.m-1] 4: 0
| 7135 | P [W.m-1] 1: 0; P [W.m-1] 2: 0; P [W.m-1] 3: 0; P [W.m-1] 4: 0
| 7136 | P [W.m-1] 1: 0; P [W.m-1] 2: 0; P [W.m-1] 3: 0; P [W.m-1] 4: 0
| 7137 | P [W.m-1] 1: 0; P [W.m-1] 2: 0; P [W.m-1] 3: 0; P [W.m-1] 4: 0
| 7138 | P [W.m-1] 1: 0; P [W.m-1] 2: 0; P [W.m-1] 3: 0; P [W.m-1] 4: 0
| 7139 | P [W.m-1] 1: 0; P [W.m-1] 2: 0; P [W.m-1] 3: 0; P [W.m-1] 4: 0
| 7140 | P [W.m-1] 1: 0; P [W.m-1] 2: 0; P [W.m-1] 3: 0; P [W.m-1] 4: 0
| 7141 | P [W.m-1] 1: 0; P [W.m-1] 2: 0; P [W.m-1] 3: 0; P [W.m-1] 4: 0
| 7142 | P [W.m-1] 1: 0; P [W.m-1] 2: 0; P [W.m-1] 3: 0; P [W.m-1] 4: 0
| 7143 | P [W.m-1] 1: 0; P [W.m-1] 2: 0; P [W.m-1] 3: 0; P [W.m-1] 4: 0
| 7144 | P [W.m-1] 1: 0; P [W.m-1] 2: 0; P [W.m-1] 3: 0; P [W.m-1] 4: 0
| 7145 | P [W.m-1] 1: 0; P [W.m-1] 2: 0; P [W.m-1] 3: 0; P [W.m-1] 4: 0
| 7146 | P [W.m-1] 1: 0; P [W.m-1] 2: 0; P [W.m-1] 3: 0; P [W.m-1] 4: 0
| 7147 | P [W.m-1] 1: 0; P [W.m-1] 2: 0; P [W.m-1] 3: 0; P [W.m-1] 4: 0
| 7148 | P [W.m-1] 1: 0; P [W.m-1] 2: 0; P [W.m-1] 3: 0; P [W.m-1] 4: 0
| 7149 | P [W.m-1] 1: 0; P [W.m-1] 2: 0; P [W.m-1] 3: 0; P [W.m-1] 4: 0
| 7150 | P [W.m-1] 1: 0; P [W.m-1] 2: 0; P [W.m-1] 3: 0; P [W.m-1] 4: 0
| 7151 | P [W.m-1] 1: 0; P [W.m-1] 2: 0; P [W.m-1] 3: 0; P [W.m-1] 4: 0
| 7152 | P [W.m-1] 1: 0; P [W.m-1] 2: 0; P [W.m-1] 3: 0; P [W.m-1] 4: 0
| 7153 | P [W.m-1] 1: 0; P [W.m-1] 2: 0; P [W.m-1] 3: 0; P [W.m-1] 4: 0
| 7154 | P [W.m-1] 1: 0; P [W.m-1] 2: 0; P [W.m-1] 3: 0; P [W.m-1] 4: 0
| 7155 | P [W.m-1] 1: 0; P [W.m-1] 2: 0; P [W.m-1] 3: 0; P [W.m-1] 4: 0
| 7156 | P [W.m-1] 1: 0; P [W.m-1] 2: 0; P [W.m-1] 3: 0; P [W.m-1] 4: 0
| 7157 | P [W.m-1] 1: 0; P [W.m-1] 2: 0; P [W.m-1] 3: 0; P [W.m-1] 4: 0
| 7158 | P [W.m-1] 1: 0; P [W.m-1] 2: 0; P [W.m-1] 3: 0; P [W.m-1] 4: 0
| 7159 | P [W.m-1] 1: 0; P [W.m-1] 2: 0; P [W.m-1] 3: 0; P [W.m-1] 4: 0
| 7160 | P [W.m-1] 1: 0; P [W.m-1] 2: 0; P [W.m-1] 3: 0; P [W.m-1] 4: 0
| 7161 | P [W.m-1] 1: 0; P [W.m-1] 2: 0; P [W.m-1] 3: 0; P [W.m-1] 4: 0
| 7162 | P [W.m-1] 1: 0; P [W.m-1] 2: 0; P [W.m-1] 3: 0; P [W.m-1] 4: 0
| 7163 | P [W.m-1] 1: 0; P [W.m-1] 2: 0; P [W.m-1] 3: 0; P [W.m-1] 4: 0
| 7164 | P [W.m-1] 1: 0; P [W.m-1] 2: 0; P [W.m-1] 3: 0; P [W.m-1] 4: 0
| 7165 | P [W.m-1] 1: 0; P [W.m-1] 2: 0; P [W.m-1] 3: 0; P [W.m-1] 4: 0
| 7166 | P [W.m-1] 1: 0; P [W.m-1] 2: 0; P [W.m-1] 3: 0; P [W.m-1] 4: 0
| 7167 | P [W.m-1] 1: 0; P [W.m-1] 2: 0; P [W.m-1] 3: 0; P [W.m-1] 4: 0
| 7168 | P [W.m-1] 1: 0; P [W.m-1] 2: 0; P [W.m-1] 3: 0; P [W.m-1] 4: 0
| 7169 | P [W.m-1] 1: 0; P [W.m-1] 2: 0; P [W.m-1] 3: 0; P [W.m-1] 4: 0
| 7170 | P [W.m-1] 1: 0; P [W.m-1] 2: 0; P [W.m-1] 3: 0; P [W.m-1] 4: 0
| 7171 | P [W.m-1] 1: 0; P [W.m-1] 2: 0; P [W.m-1] 3: 0; P [W.m-1] 4: 0
| 7172 | P [W.m-1] 1: 0; P [W.m-1] 2: 0; P [W.m-1] 3: 0; P [W.m-1] 4: 0
| 7173 | P [W.m-1] 1: 0; P [W.m-1] 2: 0; P [W.m-1] 3: 0; P [W.m-1] 4: 0
| 7174 | P [W.m-1] 1: 0; P [W.m-1] 2: 0; P [W.m-1] 3: 0; P [W.m-1] 4: 0
| 7175 | P [W.m-1] 1: 0; P [W.m-1] 2: 0; P [W.m-1] 3: 0; P [W.m-1] 4: 0
| 7176 | P [W.m-1] 1: 0; P [W.m-1] 2: 0; P [W.m-1] 3: 0; P [W.m-1] 4: 0
| 7177 | P [W.m-1] 1: 0; P [W.m-1] 2: 0; P [W.m-1] 3: 0; P [W.m-1] 4: 0
| 7178 | P [W.m-1] 1: 0; P [W.m-1] 2: 0; P [W.m-1] 3: 0; P [W.m-1] 4: 0
| 7179 | P [W.m-1] 1: 0; P [W.m-1] 2: 0; P [W.m-1] 3: 0; P [W.m-1] 4: 0
| 7180 | P [W.m-1] 1: 0; P [W.m-1] 2: 0; P [W.m-1] 3: 0; P [W.m-1] 4: 0
| 7181 | P [W.m-1] 1: 0; P [W.m-1] 2: 0; P [W.m-1] 3: 0; P [W.m-1] 4: 0
| 7182 | P [W.m-1] 1: 0; P [W.m-1] 2: 0; P [W.m-1] 3: 0; P [W.m-1] 4: 0
| 7183 | P [W.m-1] 1: 0; P [W.m-1] 2: 0; P [W.m-1] 3: 0; P [W.m-1] 4: 0
| 7184 | P [W.m-1] 1: 0; P [W.m-1] 2: 0; P [W.m-1] 3: 0; P [W.m-1] 4: 0
| 7185 | P [W.m-1] 1: 0; P [W.m-1] 2: 0; P [W.m-1] 3: 0; P [W.m-1] 4: 0
| 7186 | P [W.m-1] 1: 0; P [W.m-1] 2: 0; P [W.m-1] 3: 0; P [W.m-1] 4: 0
| 7187 | P [W.m-1] 1: 0; P [W.m-1] 2: 0; P [W.m-1] 3: 0; P [W.m-1] 4: 0
| 7188 | P [W.m-1] 1: 0; P [W.m-1] 2: 0; P [W.m-1] 3: 0; P [W.m-1] 4: 0
| 7189 | P [W.m-1] 1: 0; P [W.m-1] 2: 0; P [W.m-1] 3: 0; P [W.m-1] 4: 0
| 7190 | P [W.m-1] 1: 0; P [W.m-1] 2: 0; P [W.m-1] 3: 0; P [W.m-1] 4: 0
| 7191 | P [W.m-1] 1: 0; P [W.m-1] 2: 0; P [W.m-1] 3: 0; P [W.m-1] 4: 0
| 7192 | P [W.m-1] 1: 0; P [W.m-1] 2: 0; P [W.m-1] 3: 0; P [W.m-1] 4: 0
| 7193 | P [W.m-1] 1: 0; P [W.m-1] 2: 0; P [W.m-1] 3: 0; P [W.m-1] 4: 0
| 7194 | P [W.m-1] 1: 0; P [W.m-1] 2: 0; P [W.m-1] 3: 0; P [W.m-1] 4: 0
| 7195 | P [W.m-1] 1: 0; P [W.m-1] 2: 0; P [W.m-1] 3: 0; P [W.m-1] 4: 0
| 7196 | P [W.m-1] 1: 0; P [W.m-1] 2: 0; P [W.m-1] 3: 0; P [W.m-1] 4: 0
| 7197 | P [W.m-1] 1: 0; P [W.m-1] 2: 0; P [W.m-1] 3: 0; P [W.m-1] 4: 0
| 7198 | P [W.m-1] 1: 0; P [W.m-1] 2: 0; P [W.m-1] 3: 0; P [W.m-1] 4: 0
| 7199 | P [W.m-1] 1: 0; P [W.m-1] 2: 0; P [W.m-1] 3: 0; P [W.m-1] 4: 0
| 7200 | P [W.m-1] 1: 0; P [W.m-1] 2: 0; P [W.m-1] 3: 0; P [W.m-1] 4: 0
| 7201 | P [W.m-1] 1: 0; P [W.m-1] 2: 0; P [W.m-1] 3: 0; P [W.m-1] 4: 0
| 7202 | P [W.m-1] 1: 0; P [W.m-1] 2: 0; P [W.m-1] 3: 0; P [W.m-1] 4: 0
| 7203 | P [W.m-1] 1: 0; P [W.m-1] 2: 0; P [W.m-1] 3: 0; P [W.m-1] 4: 0
| 7204 | P [W.m-1] 1: 0; P [W.m-1] 2: 0; P [W.m-1] 3: 0; P [W.m-1] 4: 0
| 7205 | P [W.m-1] 1: 0; P [W.m-1] 2: 0; P [W.m-1] 3: 0; P [W.m-1] 4: 0
| 7206 | P [W.m-1] 1: 0; P [W.m-1] 2: 0; P [W.m-1] 3: 0; P [W.m-1] 4: 0
| 7207 | P [W.m-1] 1: 0; P [W.m-1] 2: 0; P [W.m-1] 3: 0; P [W.m-1] 4: 0
| 7208 | P [W.m-1] 1: 0; P [W.m-1] 2: 0; P [W.m-1] 3: 0; P [W.m-1] 4: 0
| 7209 | P [W.m-1] 1: 0; P [W.m-1] 2: 0; P [W.m-1] 3: 0; P [W.m-1] 4: 0
| 7210 | P [W.m-1] 1: 0; P [W.m-1] 2: 0; P [W.m-1] 3: 0; P [W.m-1] 4: 0
| 7211 | P [W.m-1] 1: 0; P [W.m-1] 2: 0; P [W.m-1] 3: 0; P [W.m-1] 4: 0
| 7212 | P [W.m-1] 1: 0; P [W.m-1] 2: 0; P [W.m-1] 3: 0; P [W.m-1] 4: 0
| 7213 | P [W.m-1] 1: 0; P [W.m-1] 2: 0; P [W.m-1] 3: 0; P [W.m-1] 4: 0
| 7214 | P [W.m-1] 1: 0; P [W.m-1] 2: 0; P [W.m-1] 3: 0; P [W.m-1] 4: 0
| 7215 | P [W.m-1] 1: 0; P [W.m-1] 2: 0; P [W.m-1] 3: 0; P [W.m-1] 4: 0
| 7216 | P [W.m-1] 1: 0; P [W.m-1] 2: 0; P [W.m-1] 3: 0; P [W.m-1] 4: 0
| 7217 | P [W.m-1] 1: 0; P [W.m-1] 2: 0; P [W.m-1] 3: 0; P [W.m-1] 4: 0
| 7218 | P [W.m-1] 1: 0; P [W.m-1] 2: 0; P [W.m-1] 3: 0; P [W.m-1] 4: 0
| 7219 | P [W.m-1] 1: 0; P [W.m-1] 2: 0; P [W.m-1] 3: 0; P [W.m-1] 4: 0
| 7220 | P [W.m-1] 1: 0; P [W.m-1] 2: 0; P [W.m-1] 3: 0; P [W.m-1] 4: 0
| 7221 | P [W.m-1] 1: 0; P [W.m-1] 2: 0; P [W.m-1] 3: 0; P [W.m-1] 4: 0
| 7222 | P [W.m-1] 1: 0; P [W.m-1] 2: 0; P [W.m-1] 3: 0; P [W.m-1] 4: 0
| 7223 | P [W.m-1] 1: 0; P [W.m-1] 2: 0; P [W.m-1] 3: 0; P [W.m-1] 4: 0
| 7224 | P [W.m-1] 1: 0; P [W.m-1] 2: 0; P [W.m-1] 3: 0; P [W.m-1] 4: 0
| 7225 | P [W.m-1] 1: 0; P [W.m-1] 2: 0; P [W.m-1] 3: 0; P [W.m-1] 4: 0
| 7226 | P [W.m-1] 1: 0; P [W.m-1] 2: 0; P [W.m-1] 3: 0; P [W.m-1] 4: 0
| 7227 | P [W.m-1] 1: 0; P [W.m-1] 2: 0; P [W.m-1] 3: 0; P [W.m-1] 4: 0
| 7228 | P [W.m-1] 1: 0; P [W.m-1] 2: 0; P [W.m-1] 3: 0; P [W.m-1] 4: 0
| 7229 | P [W.m-1] 1: 0; P [W.m-1] 2: 0; P [W.m-1] 3: 0; P [W.m-1] 4: 0
| 7230 | P [W.m-1] 1: 0; P [W.m-1] 2: 0; P [W.m-1] 3: 0; P [W.m-1] 4: 0
| 7231 | P [W.m-1] 1: 0; P [W.m-1] 2: 0; P [W.m-1] 3: 0; P [W.m-1] 4: 0
| 7232 | P [W.m-1] 1: 0; P [W.m-1] 2: 0; P [W.m-1] 3: 0; P [W.m-1] 4: 0
| 7233 | P [W.m-1] 1: 0; P [W.m-1] 2: 0; P [W.m-1] 3: 0; P [W.m-1] 4: 0
| 7234 | P [W.m-1] 1: 0; P [W.m-1] 2: 0; P [W.m-1] 3: 0; P [W.m-1] 4: 0
| 7235 | P [W.m-1] 1: 0; P [W.m-1] 2: 0; P [W.m-1] 3: 0; P [W.m-1] 4: 0
| 7236 | P [W.m-1] 1: 0; P [W.m-1] 2: 0; P [W.m-1] 3: 0; P [W.m-1] 4: 0
| 7237 | P [W.m-1] 1: 0; P [W.m-1] 2: 0; P [W.m-1] 3: 0; P [W.m-1] 4: 0
| 7238 | P [W.m-1] 1: 0; P [W.m-1] 2: 0; P [W.m-1] 3: 0; P [W.m-1] 4: 0
| 7239 | P [W.m-1] 1: 0; P [W.m-1] 2: 0; P [W.m-1] 3: 0; P [W.m-1] 4: 0
| 7240 | P [W.m-1] 1: 0; P [W.m-1] 2: 0; P [W.m-1] 3: 0; P [W.m-1] 4: 0
| 7241 | P [W.m-1] 1: 0; P [W.m-1] 2: 0; P [W.m-1] 3: 0; P [W.m-1] 4: 0
| 7242 | P [W.m-1] 1: 0; P [W.m-1] 2: 0; P [W.m-1] 3: 0; P [W.m-1] 4: 0
| 7243 | P [W.m-1] 1: 0; P [W.m-1] 2: 0; P [W.m-1] 3: 0; P [W.m-1] 4: 0
| 7244 | P [W.m-1] 1: 0; P [W.m-1] 2: 0; P [W.m-1] 3: 0; P [W.m-1] 4: 0
| 7245 | P [W.m-1] 1: 0; P [W.m-1] 2: 0; P [W.m-1] 3: 0; P [W.m-1] 4: 0
| 7246 | P [W.m-1] 1: 0; P [W.m-1] 2: 0; P [W.m-1] 3: 0; P [W.m-1] 4: 0
| 7247 | P [W.m-1] 1: 0; P [W.m-1] 2: 0; P [W.m-1] 3: 0; P [W.m-1] 4: 0
| 7248 | P [W.m-1] 1: 0; P [W.m-1] 2: 0; P [W.m-1] 3: 0; P [W.m-1] 4: 0
| 7249 | P [W.m-1] 1: 0; P [W.m-1] 2: 0; P [W.m-1] 3: 0; P [W.m-1] 4: 0
| 7250 | P [W.m-1] 1: 0; P [W.m-1] 2: 0; P [W.m-1] 3: 0; P [W.m-1] 4: 0
| 7251 | P [W.m-1] 1: 0; P [W.m-1] 2: 0; P [W.m-1] 3: 0; P [W.m-1] 4: 0
| 7252 | P [W.m-1] 1: 0; P [W.m-1] 2: 0; P [W.m-1] 3: 0; P [W.m-1] 4: 0
| 7253 | P [W.m-1] 1: 0; P [W.m-1] 2: 0; P [W.m-1] 3: 0; P [W.m-1] 4: 0
| 7254 | P [W.m-1] 1: 0; P [W.m-1] 2: 0; P [W.m-1] 3: 0; P [W.m-1] 4: 0
| 7255 | P [W.m-1] 1: 0; P [W.m-1] 2: 0; P [W.m-1] 3: 0; P [W.m-1] 4: 0
| 7256 | P [W.m-1] 1: 0; P [W.m-1] 2: 0; P [W.m-1] 3: 0; P [W.m-1] 4: 0
| 7257 | P [W.m-1] 1: 0; P [W.m-1] 2: 0; P [W.m-1] 3: 0; P [W.m-1] 4: 0
| 7258 | P [W.m-1] 1: 0; P [W.m-1] 2: 0; P [W.m-1] 3: 0; P [W.m-1] 4: 0
| 7259 | P [W.m-1] 1: 0; P [W.m-1] 2: 0; P [W.m-1] 3: 0; P [W.m-1] 4: 0
| 7260 | P [W.m-1] 1: 0; P [W.m-1] 2: 0; P [W.m-1] 3: 0; P [W.m-1] 4: 0
| 7261 | P [W.m-1] 1: 0; P [W.m-1] 2: 0; P [W.m-1] 3: 0; P [W.m-1] 4: 0
| 7262 | P [W.m-1] 1: 0; P [W.m-1] 2: 0; P [W.m-1] 3: 0; P [W.m-1] 4: 0
| 7263 | P [W.m-1] 1: 0; P [W.m-1] 2: 0; P [W.m-1] 3: 0; P [W.m-1] 4: 0
| 7264 | P [W.m-1] 1: 0; P [W.m-1] 2: 0; P [W.m-1] 3: 0; P [W.m-1] 4: 0
| 7265 | P [W.m-1] 1: 0; P [W.m-1] 2: 0; P [W.m-1] 3: 0; P [W.m-1] 4: 0
| 7266 | P [W.m-1] 1: 0; P [W.m-1] 2: 0; P [W.m-1] 3: 0; P [W.m-1] 4: 0
| 7267 | P [W.m-1] 1: 0; P [W.m-1] 2: 0; P [W.m-1] 3: 0; P [W.m-1] 4: 0
| 7268 | P [W.m-1] 1: 0; P [W.m-1] 2: 0; P [W.m-1] 3: 0; P [W.m-1] 4: 0
| 7269 | P [W.m-1] 1: 0; P [W.m-1] 2: 0; P [W.m-1] 3: 0; P [W.m-1] 4: 0
| 7270 | P [W.m-1] 1: 0; P [W.m-1] 2: 0; P [W.m-1] 3: 0; P [W.m-1] 4: 0
| 7271 | P [W.m-1] 1: 0; P [W.m-1] 2: 0; P [W.m-1] 3: 0; P [W.m-1] 4: 0
| 7272 | P [W.m-1] 1: 0; P [W.m-1] 2: 0; P [W.m-1] 3: 0; P [W.m-1] 4: 0
| 7273 | P [W.m-1] 1: 0; P [W.m-1] 2: 0; P [W.m-1] 3: 0; P [W.m-1] 4: 0
| 7274 | P [W.m-1] 1: 0; P [W.m-1] 2: 0; P [W.m-1] 3: 0; P [W.m-1] 4: 0
| 7275 | P [W.m-1] 1: 0; P [W.m-1] 2: 0; P [W.m-1] 3: 0; P [W.m-1] 4: 0
| 7276 | P [W.m-1] 1: 0; P [W.m-1] 2: 0; P [W.m-1] 3: 0; P [W.m-1] 4: 0
| 7277 | P [W.m-1] 1: 0; P [W.m-1] 2: 0; P [W.m-1] 3: 0; P [W.m-1] 4: 0
| 7278 | P [W.m-1] 1: 0; P [W.m-1] 2: 0; P [W.m-1] 3: 0; P [W.m-1] 4: 0
| 7279 | P [W.m-1] 1: 0; P [W.m-1] 2: 0; P [W.m-1] 3: 0; P [W.m-1] 4: 0
| 7280 | P [W.m-1] 1: 0; P [W.m-1] 2: 0; P [W.m-1] 3: 0; P [W.m-1] 4: 0
| 7281 | P [W.m-1] 1: 0; P [W.m-1] 2: 0; P [W.m-1] 3: 0; P [W.m-1] 4: 0
| 7282 | P [W.m-1] 1: 0; P [W.m-1] 2: 0; P [W.m-1] 3: 0; P [W.m-1] 4: 0
| 7283 | P [W.m-1] 1: 0; P [W.m-1] 2: 0; P [W.m-1] 3: 0; P [W.m-1] 4: 0
| 7284 | P [W.m-1] 1: 0; P [W.m-1] 2: 0; P [W.m-1] 3: 0; P [W.m-1] 4: 0
| 7285 | P [W.m-1] 1: 0; P [W.m-1] 2: 0; P [W.m-1] 3: 0; P [W.m-1] 4: 0
| 7286 | P [W.m-1] 1: 0; P [W.m-1] 2: 0; P [W.m-1] 3: 0; P [W.m-1] 4: 0
| 7287 | P [W.m-1] 1: 0; P [W.m-1] 2: 0; P [W.m-1] 3: 0; P [W.m-1] 4: 0
| 7288 | P [W.m-1] 1: 0; P [W.m-1] 2: 0; P [W.m-1] 3: 0; P [W.m-1] 4: 0
| 7289 | P [W.m-1] 1: 0; P [W.m-1] 2: 0; P [W.m-1] 3: 0; P [W.m-1] 4: 0
| 7290 | P [W.m-1] 1: 0; P [W.m-1] 2: 0; P [W.m-1] 3: 0; P [W.m-1] 4: 0
| 7291 | P [W.m-1] 1: 0; P [W.m-1] 2: 0; P [W.m-1] 3: 0; P [W.m-1] 4: 0
| 7292 | P [W.m-1] 1: 0; P [W.m-1] 2: 0; P [W.m-1] 3: 0; P [W.m-1] 4: 0
| 7293 | P [W.m-1] 1: 0; P [W.m-1] 2: 0; P [W.m-1] 3: 0; P [W.m-1] 4: 0
| 7294 | P [W.m-1] 1: 0; P [W.m-1] 2: 0; P [W.m-1] 3: 0; P [W.m-1] 4: 0
| 7295 | P [W.m-1] 1: 0; P [W.m-1] 2: 0; P [W.m-1] 3: 0; P [W.m-1] 4: 0
| 7296 | P [W.m-1] 1: 0; P [W.m-1] 2: 0; P [W.m-1] 3: 0; P [W.m-1] 4: 0
| 7297 | P [W.m-1] 1: 0; P [W.m-1] 2: 0; P [W.m-1] 3: 0; P [W.m-1] 4: 0
| 7298 | P [W.m-1] 1: 0; P [W.m-1] 2: 0; P [W.m-1] 3: 0; P [W.m-1] 4: 0
| 7299 | P [W.m-1] 1: 0; P [W.m-1] 2: 0; P [W.m-1] 3: 0; P [W.m-1] 4: 0
| 7300 | P [W.m-1] 1: 0; P [W.m-1] 2: 0; P [W.m-1] 3: 0; P [W.m-1] 4: 0
| 7301 | P [W.m-1] 1: 0; P [W.m-1] 2: 0; P [W.m-1] 3: 0; P [W.m-1] 4: 0
| 7302 | P [W.m-1] 1: 0; P [W.m-1] 2: 0; P [W.m-1] 3: 0; P [W.m-1] 4: 0
| 7303 | P [W.m-1] 1: 0; P [W.m-1] 2: 0; P [W.m-1] 3: 0; P [W.m-1] 4: 0
| 7304 | P [W.m-1] 1: 0; P [W.m-1] 2: 0; P [W.m-1] 3: 0; P [W.m-1] 4: 0
| 7305 | P [W.m-1] 1: 0; P [W.m-1] 2: 0; P [W.m-1] 3: 0; P [W.m-1] 4: 0
| 7306 | P [W.m-1] 1: 0; P [W.m-1] 2: 0; P [W.m-1] 3: 0; P [W.m-1] 4: 0
| 7307 | P [W.m-1] 1: 0; P [W.m-1] 2: 0; P [W.m-1] 3: 0; P [W.m-1] 4: 0
| 7308 | P [W.m-1] 1: 0; P [W.m-1] 2: 0; P [W.m-1] 3: 0; P [W.m-1] 4: 0
| 7309 | P [W.m-1] 1: 0; P [W.m-1] 2: 0; P [W.m-1] 3: 0; P [W.m-1] 4: 0
| 7310 | P [W.m-1] 1: 0; P [W.m-1] 2: 0; P [W.m-1] 3: 0; P [W.m-1] 4: 0
| 7311 | P [W.m-1] 1: 0; P [W.m-1] 2: 0; P [W.m-1] 3: 0; P [W.m-1] 4: 0
| 7312 | P [W.m-1] 1: 0; P [W.m-1] 2: 0; P [W.m-1] 3: 0; P [W.m-1] 4: 0
| 7313 | P [W.m-1] 1: 0; P [W.m-1] 2: 0; P [W.m-1] 3: 0; P [W.m-1] 4: 0
| 7314 | P [W.m-1] 1: 0; P [W.m-1] 2: 0; P [W.m-1] 3: 0; P [W.m-1] 4: 0
| 7315 | P [W.m-1] 1: 0; P [W.m-1] 2: 0; P [W.m-1] 3: 0; P [W.m-1] 4: 0
| 7316 | P [W.m-1] 1: 0; P [W.m-1] 2: 0; P [W.m-1] 3: 0; P [W.m-1] 4: 0
| 7317 | P [W.m-1] 1: 0; P [W.m-1] 2: 0; P [W.m-1] 3: 0; P [W.m-1] 4: 0
| 7318 | P [W.m-1] 1: 0; P [W.m-1] 2: 0; P [W.m-1] 3: 0; P [W.m-1] 4: 0
| 7319 | P [W.m-1] 1: 0; P [W.m-1] 2: 0; P [W.m-1] 3: 0; P [W.m-1] 4: 0
| 7320 | P [W.m-1] 1: 0; P [W.m-1] 2: 0; P [W.m-1] 3: 0; P [W.m-1] 4: 0
| 7321 | P [W.m-1] 1: 0; P [W.m-1] 2: 0; P [W.m-1] 3: 0; P [W.m-1] 4: 0
| 7322 | P [W.m-1] 1: 0; P [W.m-1] 2: 0; P [W.m-1] 3: 0; P [W.m-1] 4: 0
| 7323 | P [W.m-1] 1: 0; P [W.m-1] 2: 0; P [W.m-1] 3: 0; P [W.m-1] 4: 0
| 7324 | P [W.m-1] 1: 0; P [W.m-1] 2: 0; P [W.m-1] 3: 0; P [W.m-1] 4: 0
| 7325 | P [W.m-1] 1: 0; P [W.m-1] 2: 0; P [W.m-1] 3: 0; P [W.m-1] 4: 0
| 7326 | P [W.m-1] 1: 0; P [W.m-1] 2: 0; P [W.m-1] 3: 0; P [W.m-1] 4: 0
| 7327 | P [W.m-1] 1: 0; P [W.m-1] 2: 0; P [W.m-1] 3: 0; P [W.m-1] 4: 0
| 7328 | P [W.m-1] 1: 0; P [W.m-1] 2: 0; P [W.m-1] 3: 0; P [W.m-1] 4: 0
| 7329 | P [W.m-1] 1: 0; P [W.m-1] 2: 0; P [W.m-1] 3: 0; P [W.m-1] 4: 0
| 7330 | P [W.m-1] 1: 0; P [W.m-1] 2: 0; P [W.m-1] 3: 0; P [W.m-1] 4: 0
| 7331 | P [W.m-1] 1: 0; P [W.m-1] 2: 0; P [W.m-1] 3: 0; P [W.m-1] 4: 0
| 7332 | P [W.m-1] 1: 0; P [W.m-1] 2: 0; P [W.m-1] 3: 0; P [W.m-1] 4: 0
| 7333 | P [W.m-1] 1: 0; P [W.m-1] 2: 0; P [W.m-1] 3: 0; P [W.m-1] 4: 0
| 7334 | P [W.m-1] 1: 0; P [W.m-1] 2: 0; P [W.m-1] 3: 0; P [W.m-1] 4: 0
| 7335 | P [W.m-1] 1: 0; P [W.m-1] 2: 0; P [W.m-1] 3: 0; P [W.m-1] 4: 0
| 7336 | P [W.m-1] 1: 0; P [W.m-1] 2: 0; P [W.m-1] 3: 0; P [W.m-1] 4: 0
| 7337 | P [W.m-1] 1: 0; P [W.m-1] 2: 0; P [W.m-1] 3: 0; P [W.m-1] 4: 0
| 7338 | P [W.m-1] 1: 0; P [W.m-1] 2: 0; P [W.m-1] 3: 0; P [W.m-1] 4: 0
| 7339 | P [W.m-1] 1: 0; P [W.m-1] 2: 0; P [W.m-1] 3: 0; P [W.m-1] 4: 0
| 7340 | P [W.m-1] 1: 0; P [W.m-1] 2: 0; P [W.m-1] 3: 0; P [W.m-1] 4: 0
| 7341 | P [W.m-1] 1: 0; P [W.m-1] 2: 0; P [W.m-1] 3: 0; P [W.m-1] 4: 0
| 7342 | P [W.m-1] 1: 0; P [W.m-1] 2: 0; P [W.m-1] 3: 0; P [W.m-1] 4: 0
| 7343 | P [W.m-1] 1: 0; P [W.m-1] 2: 0; P [W.m-1] 3: 0; P [W.m-1] 4: 0
| 7344 | P [W.m-1] 1: 0; P [W.m-1] 2: 0; P [W.m-1] 3: 0; P [W.m-1] 4: 0
| 7345 | P [W.m-1] 1: 0; P [W.m-1] 2: 0; P [W.m-1] 3: 0; P [W.m-1] 4: 0
| 7346 | P [W.m-1] 1: 0; P [W.m-1] 2: 0; P [W.m-1] 3: 0; P [W.m-1] 4: 0
| 7347 | P [W.m-1] 1: 0; P [W.m-1] 2: 0; P [W.m-1] 3: 0; P [W.m-1] 4: 0
| 7348 | P [W.m-1] 1: 0; P [W.m-1] 2: 0; P [W.m-1] 3: 0; P [W.m-1] 4: 0
| 7349 | P [W.m-1] 1: 0; P [W.m-1] 2: 0; P [W.m-1] 3: 0; P [W.m-1] 4: 0
| 7350 | P [W.m-1] 1: 0; P [W.m-1] 2: 0; P [W.m-1] 3: 0; P [W.m-1] 4: 0
| 7351 | P [W.m-1] 1: 0; P [W.m-1] 2: 0; P [W.m-1] 3: 0; P [W.m-1] 4: 0
| 7352 | P [W.m-1] 1: 0; P [W.m-1] 2: 0; P [W.m-1] 3: 0; P [W.m-1] 4: 0
| 7353 | P [W.m-1] 1: 0; P [W.m-1] 2: 0; P [W.m-1] 3: 0; P [W.m-1] 4: 0
| 7354 | P [W.m-1] 1: 0; P [W.m-1] 2: 0; P [W.m-1] 3: 0; P [W.m-1] 4: 0
| 7355 | P [W.m-1] 1: 0; P [W.m-1] 2: 0; P [W.m-1] 3: 0; P [W.m-1] 4: 0
| 7356 | P [W.m-1] 1: 0; P [W.m-1] 2: 0; P [W.m-1] 3: 0; P [W.m-1] 4: 0
| 7357 | P [W.m-1] 1: 0; P [W.m-1] 2: 0; P [W.m-1] 3: 0; P [W.m-1] 4: 0
| 7358 | P [W.m-1] 1: 0; P [W.m-1] 2: 0; P [W.m-1] 3: 0; P [W.m-1] 4: 0
| 7359 | P [W.m-1] 1: 0; P [W.m-1] 2: 0; P [W.m-1] 3: 0; P [W.m-1] 4: 0
| 7360 | P [W.m-1] 1: 0; P [W.m-1] 2: 0; P [W.m-1] 3: 0; P [W.m-1] 4: 0
| 7361 | P [W.m-1] 1: 0; P [W.m-1] 2: 0; P [W.m-1] 3: 0; P [W.m-1] 4: 0
| 7362 | P [W.m-1] 1: 0; P [W.m-1] 2: 0; P [W.m-1] 3: 0; P [W.m-1] 4: 0
| 7363 | P [W.m-1] 1: 0; P [W.m-1] 2: 0; P [W.m-1] 3: 0; P [W.m-1] 4: 0
| 7364 | P [W.m-1] 1: 0; P [W.m-1] 2: 0; P [W.m-1] 3: 0; P [W.m-1] 4: 0
| 7365 | P [W.m-1] 1: 0; P [W.m-1] 2: 0; P [W.m-1] 3: 0; P [W.m-1] 4: 0
| 7366 | P [W.m-1] 1: 0; P [W.m-1] 2: 0; P [W.m-1] 3: 0; P [W.m-1] 4: 0
| 7367 | P [W.m-1] 1: 0; P [W.m-1] 2: 0; P [W.m-1] 3: 0; P [W.m-1] 4: 0
| 7368 | P [W.m-1] 1: 0; P [W.m-1] 2: 0; P [W.m-1] 3: 0; P [W.m-1] 4: 0
| 7369 | P [W.m-1] 1: 0; P [W.m-1] 2: 0; P [W.m-1] 3: 0; P [W.m-1] 4: 0
| 7370 | P [W.m-1] 1: 0; P [W.m-1] 2: 0; P [W.m-1] 3: 0; P [W.m-1] 4: 0
| 7371 | P [W.m-1] 1: 0; P [W.m-1] 2: 0; P [W.m-1] 3: 0; P [W.m-1] 4: 0
| 7372 | P [W.m-1] 1: 0; P [W.m-1] 2: 0; P [W.m-1] 3: 0; P [W.m-1] 4: 0
| 7373 | P [W.m-1] 1: 0; P [W.m-1] 2: 0; P [W.m-1] 3: 0; P [W.m-1] 4: 0
| 7374 | P [W.m-1] 1: 0; P [W.m-1] 2: 0; P [W.m-1] 3: 0; P [W.m-1] 4: 0
| 7375 | P [W.m-1] 1: 0; P [W.m-1] 2: 0; P [W.m-1] 3: 0; P [W.m-1] 4: 0
| 7376 | P [W.m-1] 1: 0; P [W.m-1] 2: 0; P [W.m-1] 3: 0; P [W.m-1] 4: 0
| 7377 | P [W.m-1] 1: 0; P [W.m-1] 2: 0; P [W.m-1] 3: 0; P [W.m-1] 4: 0
| 7378 | P [W.m-1] 1: 0; P [W.m-1] 2: 0; P [W.m-1] 3: 0; P [W.m-1] 4: 0
| 7379 | P [W.m-1] 1: 0; P [W.m-1] 2: 0; P [W.m-1] 3: 0; P [W.m-1] 4: 0
| 7380 | P [W.m-1] 1: 0; P [W.m-1] 2: 0; P [W.m-1] 3: 0; P [W.m-1] 4: 0
| 7381 | P [W.m-1] 1: 0; P [W.m-1] 2: 0; P [W.m-1] 3: 0; P [W.m-1] 4: 0
| 7382 | P [W.m-1] 1: 0; P [W.m-1] 2: 0; P [W.m-1] 3: 0; P [W.m-1] 4: 0
| 7383 | P [W.m-1] 1: 0; P [W.m-1] 2: 0; P [W.m-1] 3: 0; P [W.m-1] 4: 0
| 7384 | P [W.m-1] 1: 0; P [W.m-1] 2: 0; P [W.m-1] 3: 0; P [W.m-1] 4: 0
| 7385 | P [W.m-1] 1: 0; P [W.m-1] 2: 0; P [W.m-1] 3: 0; P [W.m-1] 4: 0
| 7386 | P [W.m-1] 1: 0; P [W.m-1] 2: 0; P [W.m-1] 3: 0; P [W.m-1] 4: 0
| 7387 | P [W.m-1] 1: 0; P [W.m-1] 2: 0; P [W.m-1] 3: 0; P [W.m-1] 4: 0
| 7388 | P [W.m-1] 1: 0; P [W.m-1] 2: 0; P [W.m-1] 3: 0; P [W.m-1] 4: 0
| 7389 | P [W.m-1] 1: 0; P [W.m-1] 2: 0; P [W.m-1] 3: 0; P [W.m-1] 4: 0
| 7390 | P [W.m-1] 1: 0; P [W.m-1] 2: 0; P [W.m-1] 3: 0; P [W.m-1] 4: 0
| 7391 | P [W.m-1] 1: 0; P [W.m-1] 2: 0; P [W.m-1] 3: 0; P [W.m-1] 4: 0
| 7392 | P [W.m-1] 1: 0; P [W.m-1] 2: 0; P [W.m-1] 3: 0; P [W.m-1] 4: 0
| 7393 | P [W.m-1] 1: 0; P [W.m-1] 2: 0; P [W.m-1] 3: 0; P [W.m-1] 4: 0
| 7394 | P [W.m-1] 1: 0; P [W.m-1] 2: 0; P [W.m-1] 3: 0; P [W.m-1] 4: 0
| 7395 | P [W.m-1] 1: 0; P [W.m-1] 2: 0; P [W.m-1] 3: 0; P [W.m-1] 4: 0
| 7396 | P [W.m-1] 1: 0; P [W.m-1] 2: 0; P [W.m-1] 3: 0; P [W.m-1] 4: 0
| 7397 | P [W.m-1] 1: 0; P [W.m-1] 2: 0; P [W.m-1] 3: 0; P [W.m-1] 4: 0
| 7398 | P [W.m-1] 1: 0; P [W.m-1] 2: 0; P [W.m-1] 3: 0; P [W.m-1] 4: 0
| 7399 | P [W.m-1] 1: 0; P [W.m-1] 2: 0; P [W.m-1] 3: 0; P [W.m-1] 4: 0
| 7400 | P [W.m-1] 1: 0; P [W.m-1] 2: 0; P [W.m-1] 3: 0; P [W.m-1] 4: 0
| 7401 | P [W.m-1] 1: 0; P [W.m-1] 2: 0; P [W.m-1] 3: 0; P [W.m-1] 4: 0
| 7402 | P [W.m-1] 1: 0; P [W.m-1] 2: 0; P [W.m-1] 3: 0; P [W.m-1] 4: 0
| 7403 | P [W.m-1] 1: 0; P [W.m-1] 2: 0; P [W.m-1] 3: 0; P [W.m-1] 4: 0
| 7404 | P [W.m-1] 1: 0; P [W.m-1] 2: 0; P [W.m-1] 3: 0; P [W.m-1] 4: 0
| 7405 | P [W.m-1] 1: 0; P [W.m-1] 2: 0; P [W.m-1] 3: 0; P [W.m-1] 4: 0
| 7406 | P [W.m-1] 1: 0; P [W.m-1] 2: 0; P [W.m-1] 3: 0; P [W.m-1] 4: 0
| 7407 | P [W.m-1] 1: 0; P [W.m-1] 2: 0; P [W.m-1] 3: 0; P [W.m-1] 4: 0
| 7408 | P [W.m-1] 1: 0; P [W.m-1] 2: 0; P [W.m-1] 3: 0; P [W.m-1] 4: 0
| 7409 | P [W.m-1] 1: 0; P [W.m-1] 2: 0; P [W.m-1] 3: 0; P [W.m-1] 4: 0
| 7410 | P [W.m-1] 1: 0; P [W.m-1] 2: 0; P [W.m-1] 3: 0; P [W.m-1] 4: 0
| 7411 | P [W.m-1] 1: 0; P [W.m-1] 2: 0; P [W.m-1] 3: 0; P [W.m-1] 4: 0
| 7412 | P [W.m-1] 1: 0; P [W.m-1] 2: 0; P [W.m-1] 3: 0; P [W.m-1] 4: 0
| 7413 | P [W.m-1] 1: 0; P [W.m-1] 2: 0; P [W.m-1] 3: 0; P [W.m-1] 4: 0
| 7414 | P [W.m-1] 1: 0; P [W.m-1] 2: 0; P [W.m-1] 3: 0; P [W.m-1] 4: 0
| 7415 | P [W.m-1] 1: 0; P [W.m-1] 2: 0; P [W.m-1] 3: 0; P [W.m-1] 4: 0
| 7416 | P [W.m-1] 1: 0; P [W.m-1] 2: 0; P [W.m-1] 3: 0; P [W.m-1] 4: 0
| 7417 | P [W.m-1] 1: 0; P [W.m-1] 2: 0; P [W.m-1] 3: 0; P [W.m-1] 4: 0
| 7418 | P [W.m-1] 1: 0; P [W.m-1] 2: 0; P [W.m-1] 3: 0; P [W.m-1] 4: 0
| 7419 | P [W.m-1] 1: 0; P [W.m-1] 2: 0; P [W.m-1] 3: 0; P [W.m-1] 4: 0
| 7420 | P [W.m-1] 1: 0; P [W.m-1] 2: 0; P [W.m-1] 3: 0; P [W.m-1] 4: 0
| 7421 | P [W.m-1] 1: 0; P [W.m-1] 2: 0; P [W.m-1] 3: 0; P [W.m-1] 4: 0
| 7422 | P [W.m-1] 1: 0; P [W.m-1] 2: 0; P [W.m-1] 3: 0; P [W.m-1] 4: 0
| 7423 | P [W.m-1] 1: 0; P [W.m-1] 2: 0; P [W.m-1] 3: 0; P [W.m-1] 4: 0
| 7424 | P [W.m-1] 1: 0; P [W.m-1] 2: 0; P [W.m-1] 3: 0; P [W.m-1] 4: 0
| 7425 | P [W.m-1] 1: 0; P [W.m-1] 2: 0; P [W.m-1] 3: 0; P [W.m-1] 4: 0
| 7426 | P [W.m-1] 1: 0; P [W.m-1] 2: 0; P [W.m-1] 3: 0; P [W.m-1] 4: 0
| 7427 | P [W.m-1] 1: 0; P [W.m-1] 2: 0; P [W.m-1] 3: 0; P [W.m-1] 4: 0
| 7428 | P [W.m-1] 1: 0; P [W.m-1] 2: 0; P [W.m-1] 3: 0; P [W.m-1] 4: 0
| 7429 | P [W.m-1] 1: 0; P [W.m-1] 2: 0; P [W.m-1] 3: 0; P [W.m-1] 4: 0
| 7430 | P [W.m-1] 1: 0; P [W.m-1] 2: 0; P [W.m-1] 3: 0; P [W.m-1] 4: 0
| 7431 | P [W.m-1] 1: 0; P [W.m-1] 2: 0; P [W.m-1] 3: 0; P [W.m-1] 4: 0
| 7432 | P [W.m-1] 1: 0; P [W.m-1] 2: 0; P [W.m-1] 3: 0; P [W.m-1] 4: 0
| 7433 | P [W.m-1] 1: 0; P [W.m-1] 2: 0; P [W.m-1] 3: 0; P [W.m-1] 4: 0
| 7434 | P [W.m-1] 1: 0; P [W.m-1] 2: 0; P [W.m-1] 3: 0; P [W.m-1] 4: 0
| 7435 | P [W.m-1] 1: 0; P [W.m-1] 2: 0; P [W.m-1] 3: 0; P [W.m-1] 4: 0
| 7436 | P [W.m-1] 1: 0; P [W.m-1] 2: 0; P [W.m-1] 3: 0; P [W.m-1] 4: 0
| 7437 | P [W.m-1] 1: 0; P [W.m-1] 2: 0; P [W.m-1] 3: 0; P [W.m-1] 4: 0
| 7438 | P [W.m-1] 1: 0; P [W.m-1] 2: 0; P [W.m-1] 3: 0; P [W.m-1] 4: 0
| 7439 | P [W.m-1] 1: 0; P [W.m-1] 2: 0; P [W.m-1] 3: 0; P [W.m-1] 4: 0
| 7440 | P [W.m-1] 1: 0; P [W.m-1] 2: 0; P [W.m-1] 3: 0; P [W.m-1] 4: 0
| 7441 | P [W.m-1] 1: 0; P [W.m-1] 2: 0; P [W.m-1] 3: 0; P [W.m-1] 4: 0
| 7442 | P [W.m-1] 1: 0; P [W.m-1] 2: 0; P [W.m-1] 3: 0; P [W.m-1] 4: 0
| 7443 | P [W.m-1] 1: 0; P [W.m-1] 2: 0; P [W.m-1] 3: 0; P [W.m-1] 4: 0
| 7444 | P [W.m-1] 1: 0; P [W.m-1] 2: 0; P [W.m-1] 3: 0; P [W.m-1] 4: 0
| 7445 | P [W.m-1] 1: 0; P [W.m-1] 2: 0; P [W.m-1] 3: 0; P [W.m-1] 4: 0
| 7446 | P [W.m-1] 1: 0; P [W.m-1] 2: 0; P [W.m-1] 3: 0; P [W.m-1] 4: 0
| 7447 | P [W.m-1] 1: 0; P [W.m-1] 2: 0; P [W.m-1] 3: 0; P [W.m-1] 4: 0
| 7448 | P [W.m-1] 1: 0; P [W.m-1] 2: 0; P [W.m-1] 3: 0; P [W.m-1] 4: 0
| 7449 | P [W.m-1] 1: 0; P [W.m-1] 2: 0; P [W.m-1] 3: 0; P [W.m-1] 4: 0
| 7450 | P [W.m-1] 1: 0; P [W.m-1] 2: 0; P [W.m-1] 3: 0; P [W.m-1] 4: 0
| 7451 | P [W.m-1] 1: 0; P [W.m-1] 2: 0; P [W.m-1] 3: 0; P [W.m-1] 4: 0
| 7452 | P [W.m-1] 1: 0; P [W.m-1] 2: 0; P [W.m-1] 3: 0; P [W.m-1] 4: 0
| 7453 | P [W.m-1] 1: 0; P [W.m-1] 2: 0; P [W.m-1] 3: 0; P [W.m-1] 4: 0
| 7454 | P [W.m-1] 1: 0; P [W.m-1] 2: 0; P [W.m-1] 3: 0; P [W.m-1] 4: 0
| 7455 | P [W.m-1] 1: 0; P [W.m-1] 2: 0; P [W.m-1] 3: 0; P [W.m-1] 4: 0
| 7456 | P [W.m-1] 1: 0; P [W.m-1] 2: 0; P [W.m-1] 3: 0; P [W.m-1] 4: 0
| 7457 | P [W.m-1] 1: 0; P [W.m-1] 2: 0; P [W.m-1] 3: 0; P [W.m-1] 4: 0
| 7458 | P [W.m-1] 1: 0; P [W.m-1] 2: 0; P [W.m-1] 3: 0; P [W.m-1] 4: 0
| 7459 | P [W.m-1] 1: 0; P [W.m-1] 2: 0; P [W.m-1] 3: 0; P [W.m-1] 4: 0
| 7460 | P [W.m-1] 1: 0; P [W.m-1] 2: 0; P [W.m-1] 3: 0; P [W.m-1] 4: 0
| 7461 | P [W.m-1] 1: 0; P [W.m-1] 2: 0; P [W.m-1] 3: 0; P [W.m-1] 4: 0
| 7462 | P [W.m-1] 1: 0; P [W.m-1] 2: 0; P [W.m-1] 3: 0; P [W.m-1] 4: 0
| 7463 | P [W.m-1] 1: 0; P [W.m-1] 2: 0; P [W.m-1] 3: 0; P [W.m-1] 4: 0
| 7464 | P [W.m-1] 1: 0; P [W.m-1] 2: 0; P [W.m-1] 3: 0; P [W.m-1] 4: 0
| 7465 | P [W.m-1] 1: 0; P [W.m-1] 2: 0; P [W.m-1] 3: 0; P [W.m-1] 4: 0
| 7466 | P [W.m-1] 1: 0; P [W.m-1] 2: 0; P [W.m-1] 3: 0; P [W.m-1] 4: 0
| 7467 | P [W.m-1] 1: 0; P [W.m-1] 2: 0; P [W.m-1] 3: 0; P [W.m-1] 4: 0
| 7468 | P [W.m-1] 1: 0; P [W.m-1] 2: 0; P [W.m-1] 3: 0; P [W.m-1] 4: 0
| 7469 | P [W.m-1] 1: 0; P [W.m-1] 2: 0; P [W.m-1] 3: 0; P [W.m-1] 4: 0
| 7470 | P [W.m-1] 1: 0; P [W.m-1] 2: 0; P [W.m-1] 3: 0; P [W.m-1] 4: 0
| 7471 | P [W.m-1] 1: 0; P [W.m-1] 2: 0; P [W.m-1] 3: 0; P [W.m-1] 4: 0
| 7472 | P [W.m-1] 1: 0; P [W.m-1] 2: 0; P [W.m-1] 3: 0; P [W.m-1] 4: 0
| 7473 | P [W.m-1] 1: 0; P [W.m-1] 2: 0; P [W.m-1] 3: 0; P [W.m-1] 4: 0
| 7474 | P [W.m-1] 1: 0; P [W.m-1] 2: 0; P [W.m-1] 3: 0; P [W.m-1] 4: 0
| 7475 | P [W.m-1] 1: 0; P [W.m-1] 2: 0; P [W.m-1] 3: 0; P [W.m-1] 4: 0
| 7476 | P [W.m-1] 1: 0; P [W.m-1] 2: 0; P [W.m-1] 3: 0; P [W.m-1] 4: 0
| 7477 | P [W.m-1] 1: 0; P [W.m-1] 2: 0; P [W.m-1] 3: 0; P [W.m-1] 4: 0
| 7478 | P [W.m-1] 1: 0; P [W.m-1] 2: 0; P [W.m-1] 3: 0; P [W.m-1] 4: 0
| 7479 | P [W.m-1] 1: 0; P [W.m-1] 2: 0; P [W.m-1] 3: 0; P [W.m-1] 4: 0
| 7480 | P [W.m-1] 1: 0; P [W.m-1] 2: 0; P [W.m-1] 3: 0; P [W.m-1] 4: 0
| 7481 | P [W.m-1] 1: 0; P [W.m-1] 2: 0; P [W.m-1] 3: 0; P [W.m-1] 4: 0
| 7482 | P [W.m-1] 1: 0; P [W.m-1] 2: 0; P [W.m-1] 3: 0; P [W.m-1] 4: 0
| 7483 | P [W.m-1] 1: 0; P [W.m-1] 2: 0; P [W.m-1] 3: 0; P [W.m-1] 4: 0
| 7484 | P [W.m-1] 1: 0; P [W.m-1] 2: 0; P [W.m-1] 3: 0; P [W.m-1] 4: 0
| 7485 | P [W.m-1] 1: 0; P [W.m-1] 2: 0; P [W.m-1] 3: 0; P [W.m-1] 4: 0
| 7486 | P [W.m-1] 1: 0; P [W.m-1] 2: 0; P [W.m-1] 3: 0; P [W.m-1] 4: 0
| 7487 | P [W.m-1] 1: 0; P [W.m-1] 2: 0; P [W.m-1] 3: 0; P [W.m-1] 4: 0
| 7488 | P [W.m-1] 1: 0; P [W.m-1] 2: 0; P [W.m-1] 3: 0; P [W.m-1] 4: 0
| 7489 | P [W.m-1] 1: 0; P [W.m-1] 2: 0; P [W.m-1] 3: 0; P [W.m-1] 4: 0
| 7490 | P [W.m-1] 1: 0; P [W.m-1] 2: 0; P [W.m-1] 3: 0; P [W.m-1] 4: 0
| 7491 | P [W.m-1] 1: 0; P [W.m-1] 2: 0; P [W.m-1] 3: 0; P [W.m-1] 4: 0
| 7492 | P [W.m-1] 1: 0; P [W.m-1] 2: 0; P [W.m-1] 3: 0; P [W.m-1] 4: 0
| 7493 | P [W.m-1] 1: 0; P [W.m-1] 2: 0; P [W.m-1] 3: 0; P [W.m-1] 4: 0
| 7494 | P [W.m-1] 1: 0; P [W.m-1] 2: 0; P [W.m-1] 3: 0; P [W.m-1] 4: 0
| 7495 | P [W.m-1] 1: 0; P [W.m-1] 2: 0; P [W.m-1] 3: 0; P [W.m-1] 4: 0
| 7496 | P [W.m-1] 1: 0; P [W.m-1] 2: 0; P [W.m-1] 3: 0; P [W.m-1] 4: 0
| 7497 | P [W.m-1] 1: 0; P [W.m-1] 2: 0; P [W.m-1] 3: 0; P [W.m-1] 4: 0
| 7498 | P [W.m-1] 1: 0; P [W.m-1] 2: 0; P [W.m-1] 3: 0; P [W.m-1] 4: 0
| 7499 | P [W.m-1] 1: 0; P [W.m-1] 2: 0; P [W.m-1] 3: 0; P [W.m-1] 4: 0
| 7500 | P [W.m-1] 1: 0; P [W.m-1] 2: 0; P [W.m-1] 3: 0; P [W.m-1] 4: 0
| 7501 | P [W.m-1] 1: 0; P [W.m-1] 2: 0; P [W.m-1] 3: 0; P [W.m-1] 4: 0
| 7502 | P [W.m-1] 1: 0; P [W.m-1] 2: 0; P [W.m-1] 3: 0; P [W.m-1] 4: 0
| 7503 | P [W.m-1] 1: 0; P [W.m-1] 2: 0; P [W.m-1] 3: 0; P [W.m-1] 4: 0
| 7504 | P [W.m-1] 1: 0; P [W.m-1] 2: 0; P [W.m-1] 3: 0; P [W.m-1] 4: 0
| 7505 | P [W.m-1] 1: 0; P [W.m-1] 2: 0; P [W.m-1] 3: 0; P [W.m-1] 4: 0
| 7506 | P [W.m-1] 1: 0; P [W.m-1] 2: 0; P [W.m-1] 3: 0; P [W.m-1] 4: 0
| 7507 | P [W.m-1] 1: 0; P [W.m-1] 2: 0; P [W.m-1] 3: 0; P [W.m-1] 4: 0
| 7508 | P [W.m-1] 1: 0; P [W.m-1] 2: 0; P [W.m-1] 3: 0; P [W.m-1] 4: 0
| 7509 | P [W.m-1] 1: 0; P [W.m-1] 2: 0; P [W.m-1] 3: 0; P [W.m-1] 4: 0
| 7510 | P [W.m-1] 1: 0; P [W.m-1] 2: 0; P [W.m-1] 3: 0; P [W.m-1] 4: 0
| 7511 | P [W.m-1] 1: 0; P [W.m-1] 2: 0; P [W.m-1] 3: 0; P [W.m-1] 4: 0
| 7512 | P [W.m-1] 1: 0; P [W.m-1] 2: 0; P [W.m-1] 3: 0; P [W.m-1] 4: 0
| 7513 | P [W.m-1] 1: 0; P [W.m-1] 2: 0; P [W.m-1] 3: 0; P [W.m-1] 4: 0
| 7514 | P [W.m-1] 1: 0; P [W.m-1] 2: 0; P [W.m-1] 3: 0; P [W.m-1] 4: 0
| 7515 | P [W.m-1] 1: 0; P [W.m-1] 2: 0; P [W.m-1] 3: 0; P [W.m-1] 4: 0
| 7516 | P [W.m-1] 1: 0; P [W.m-1] 2: 0; P [W.m-1] 3: 0; P [W.m-1] 4: 0
| 7517 | P [W.m-1] 1: 0; P [W.m-1] 2: 0; P [W.m-1] 3: 0; P [W.m-1] 4: 0
| 7518 | P [W.m-1] 1: 0; P [W.m-1] 2: 0; P [W.m-1] 3: 0; P [W.m-1] 4: 0
| 7519 | P [W.m-1] 1: 0; P [W.m-1] 2: 0; P [W.m-1] 3: 0; P [W.m-1] 4: 0
| 7520 | P [W.m-1] 1: 0; P [W.m-1] 2: 0; P [W.m-1] 3: 0; P [W.m-1] 4: 0
| 7521 | P [W.m-1] 1: 0; P [W.m-1] 2: 0; P [W.m-1] 3: 0; P [W.m-1] 4: 0
| 7522 | P [W.m-1] 1: 0; P [W.m-1] 2: 0; P [W.m-1] 3: 0; P [W.m-1] 4: 0
| 7523 | P [W.m-1] 1: 0; P [W.m-1] 2: 0; P [W.m-1] 3: 0; P [W.m-1] 4: 0
| 7524 | P [W.m-1] 1: 0; P [W.m-1] 2: 0; P [W.m-1] 3: 0; P [W.m-1] 4: 0
| 7525 | P [W.m-1] 1: 0; P [W.m-1] 2: 0; P [W.m-1] 3: 0; P [W.m-1] 4: 0
| 7526 | P [W.m-1] 1: 0; P [W.m-1] 2: 0; P [W.m-1] 3: 0; P [W.m-1] 4: 0
| 7527 | P [W.m-1] 1: 0; P [W.m-1] 2: 0; P [W.m-1] 3: 0; P [W.m-1] 4: 0
| 7528 | P [W.m-1] 1: 0; P [W.m-1] 2: 0; P [W.m-1] 3: 0; P [W.m-1] 4: 0
| 7529 | P [W.m-1] 1: 0; P [W.m-1] 2: 0; P [W.m-1] 3: 0; P [W.m-1] 4: 0
| 7530 | P [W.m-1] 1: 0; P [W.m-1] 2: 0; P [W.m-1] 3: 0; P [W.m-1] 4: 0
| 7531 | P [W.m-1] 1: 0; P [W.m-1] 2: 0; P [W.m-1] 3: 0; P [W.m-1] 4: 0
| 7532 | P [W.m-1] 1: 0; P [W.m-1] 2: 0; P [W.m-1] 3: 0; P [W.m-1] 4: 0
| 7533 | P [W.m-1] 1: 0; P [W.m-1] 2: 0; P [W.m-1] 3: 0; P [W.m-1] 4: 0
| 7534 | P [W.m-1] 1: 0; P [W.m-1] 2: 0; P [W.m-1] 3: 0; P [W.m-1] 4: 0
| 7535 | P [W.m-1] 1: 0; P [W.m-1] 2: 0; P [W.m-1] 3: 0; P [W.m-1] 4: 0
| 7536 | P [W.m-1] 1: 0; P [W.m-1] 2: 0; P [W.m-1] 3: 0; P [W.m-1] 4: 0
| 7537 | P [W.m-1] 1: 0; P [W.m-1] 2: 0; P [W.m-1] 3: 0; P [W.m-1] 4: 0
| 7538 | P [W.m-1] 1: 0; P [W.m-1] 2: 0; P [W.m-1] 3: 0; P [W.m-1] 4: 0
| 7539 | P [W.m-1] 1: 0; P [W.m-1] 2: 0; P [W.m-1] 3: 0; P [W.m-1] 4: 0
| 7540 | P [W.m-1] 1: 0; P [W.m-1] 2: 0; P [W.m-1] 3: 0; P [W.m-1] 4: 0
| 7541 | P [W.m-1] 1: 0; P [W.m-1] 2: 0; P [W.m-1] 3: 0; P [W.m-1] 4: 0
| 7542 | P [W.m-1] 1: 0; P [W.m-1] 2: 0; P [W.m-1] 3: 0; P [W.m-1] 4: 0
| 7543 | P [W.m-1] 1: 0; P [W.m-1] 2: 0; P [W.m-1] 3: 0; P [W.m-1] 4: 0
| 7544 | P [W.m-1] 1: 0; P [W.m-1] 2: 0; P [W.m-1] 3: 0; P [W.m-1] 4: 0
| 7545 | P [W.m-1] 1: 0; P [W.m-1] 2: 0; P [W.m-1] 3: 0; P [W.m-1] 4: 0
| 7546 | P [W.m-1] 1: 0; P [W.m-1] 2: 0; P [W.m-1] 3: 0; P [W.m-1] 4: 0
| 7547 | P [W.m-1] 1: 0; P [W.m-1] 2: 0; P [W.m-1] 3: 0; P [W.m-1] 4: 0
| 7548 | P [W.m-1] 1: 0; P [W.m-1] 2: 0; P [W.m-1] 3: 0; P [W.m-1] 4: 0
| 7549 | P [W.m-1] 1: 0; P [W.m-1] 2: 0; P [W.m-1] 3: 0; P [W.m-1] 4: 0
| 7550 | P [W.m-1] 1: 0; P [W.m-1] 2: 0; P [W.m-1] 3: 0; P [W.m-1] 4: 0
| 7551 | P [W.m-1] 1: 0; P [W.m-1] 2: 0; P [W.m-1] 3: 0; P [W.m-1] 4: 0
| 7552 | P [W.m-1] 1: 0; P [W.m-1] 2: 0; P [W.m-1] 3: 0; P [W.m-1] 4: 0
| 7553 | P [W.m-1] 1: 0; P [W.m-1] 2: 0; P [W.m-1] 3: 0; P [W.m-1] 4: 0
| 7554 | P [W.m-1] 1: 0; P [W.m-1] 2: 0; P [W.m-1] 3: 0; P [W.m-1] 4: 0
| 7555 | P [W.m-1] 1: 0; P [W.m-1] 2: 0; P [W.m-1] 3: 0; P [W.m-1] 4: 0
| 7556 | P [W.m-1] 1: 0; P [W.m-1] 2: 0; P [W.m-1] 3: 0; P [W.m-1] 4: 0
| 7557 | P [W.m-1] 1: 0; P [W.m-1] 2: 0; P [W.m-1] 3: 0; P [W.m-1] 4: 0
| 7558 | P [W.m-1] 1: 0; P [W.m-1] 2: 0; P [W.m-1] 3: 0; P [W.m-1] 4: 0
| 7559 | P [W.m-1] 1: 0; P [W.m-1] 2: 0; P [W.m-1] 3: 0; P [W.m-1] 4: 0
| 7560 | P [W.m-1] 1: 0; P [W.m-1] 2: 0; P [W.m-1] 3: 0; P [W.m-1] 4: 0
| 7561 | P [W.m-1] 1: 0; P [W.m-1] 2: 0; P [W.m-1] 3: 0; P [W.m-1] 4: 0
| 7562 | P [W.m-1] 1: 0; P [W.m-1] 2: 0; P [W.m-1] 3: 0; P [W.m-1] 4: 0
| 7563 | P [W.m-1] 1: 0; P [W.m-1] 2: 0; P [W.m-1] 3: 0; P [W.m-1] 4: 0
| 7564 | P [W.m-1] 1: 0; P [W.m-1] 2: 0; P [W.m-1] 3: 0; P [W.m-1] 4: 0
| 7565 | P [W.m-1] 1: 0; P [W.m-1] 2: 0; P [W.m-1] 3: 0; P [W.m-1] 4: 0
| 7566 | P [W.m-1] 1: 0; P [W.m-1] 2: 0; P [W.m-1] 3: 0; P [W.m-1] 4: 0
| 7567 | P [W.m-1] 1: 0; P [W.m-1] 2: 0; P [W.m-1] 3: 0; P [W.m-1] 4: 0
| 7568 | P [W.m-1] 1: 0; P [W.m-1] 2: 0; P [W.m-1] 3: 0; P [W.m-1] 4: 0
| 7569 | P [W.m-1] 1: 0; P [W.m-1] 2: 0; P [W.m-1] 3: 0; P [W.m-1] 4: 0
| 7570 | P [W.m-1] 1: 0; P [W.m-1] 2: 0; P [W.m-1] 3: 0; P [W.m-1] 4: 0
| 7571 | P [W.m-1] 1: 0; P [W.m-1] 2: 0; P [W.m-1] 3: 0; P [W.m-1] 4: 0
| 7572 | P [W.m-1] 1: 0; P [W.m-1] 2: 0; P [W.m-1] 3: 0; P [W.m-1] 4: 0
| 7573 | P [W.m-1] 1: 0; P [W.m-1] 2: 0; P [W.m-1] 3: 0; P [W.m-1] 4: 0
| 7574 | P [W.m-1] 1: 0; P [W.m-1] 2: 0; P [W.m-1] 3: 0; P [W.m-1] 4: 0
| 7575 | P [W.m-1] 1: 0; P [W.m-1] 2: 0; P [W.m-1] 3: 0; P [W.m-1] 4: 0
| 7576 | P [W.m-1] 1: 0; P [W.m-1] 2: 0; P [W.m-1] 3: 0; P [W.m-1] 4: 0
| 7577 | P [W.m-1] 1: 0; P [W.m-1] 2: 0; P [W.m-1] 3: 0; P [W.m-1] 4: 0
| 7578 | P [W.m-1] 1: 0; P [W.m-1] 2: 0; P [W.m-1] 3: 0; P [W.m-1] 4: 0
| 7579 | P [W.m-1] 1: 0; P [W.m-1] 2: 0; P [W.m-1] 3: 0; P [W.m-1] 4: 0
| 7580 | P [W.m-1] 1: 0; P [W.m-1] 2: 0; P [W.m-1] 3: 0; P [W.m-1] 4: 0
| 7581 | P [W.m-1] 1: 0; P [W.m-1] 2: 0; P [W.m-1] 3: 0; P [W.m-1] 4: 0
| 7582 | P [W.m-1] 1: 0; P [W.m-1] 2: 0; P [W.m-1] 3: 0; P [W.m-1] 4: 0
| 7583 | P [W.m-1] 1: 0; P [W.m-1] 2: 0; P [W.m-1] 3: 0; P [W.m-1] 4: 0
| 7584 | P [W.m-1] 1: 0; P [W.m-1] 2: 0; P [W.m-1] 3: 0; P [W.m-1] 4: 0
| 7585 | P [W.m-1] 1: 0; P [W.m-1] 2: 0; P [W.m-1] 3: 0; P [W.m-1] 4: 0
| 7586 | P [W.m-1] 1: 0; P [W.m-1] 2: 0; P [W.m-1] 3: 0; P [W.m-1] 4: 0
| 7587 | P [W.m-1] 1: 0; P [W.m-1] 2: 0; P [W.m-1] 3: 0; P [W.m-1] 4: 0
| 7588 | P [W.m-1] 1: 0; P [W.m-1] 2: 0; P [W.m-1] 3: 0; P [W.m-1] 4: 0
| 7589 | P [W.m-1] 1: 0; P [W.m-1] 2: 0; P [W.m-1] 3: 0; P [W.m-1] 4: 0
| 7590 | P [W.m-1] 1: 0; P [W.m-1] 2: 0; P [W.m-1] 3: 0; P [W.m-1] 4: 0
| 7591 | P [W.m-1] 1: 0; P [W.m-1] 2: 0; P [W.m-1] 3: 0; P [W.m-1] 4: 0
| 7592 | P [W.m-1] 1: 0; P [W.m-1] 2: 0; P [W.m-1] 3: 0; P [W.m-1] 4: 0
| 7593 | P [W.m-1] 1: 0; P [W.m-1] 2: 0; P [W.m-1] 3: 0; P [W.m-1] 4: 0
| 7594 | P [W.m-1] 1: 0; P [W.m-1] 2: 0; P [W.m-1] 3: 0; P [W.m-1] 4: 0
| 7595 | P [W.m-1] 1: 0; P [W.m-1] 2: 0; P [W.m-1] 3: 0; P [W.m-1] 4: 0
| 7596 | P [W.m-1] 1: 0; P [W.m-1] 2: 0; P [W.m-1] 3: 0; P [W.m-1] 4: 0
| 7597 | P [W.m-1] 1: 0; P [W.m-1] 2: 0; P [W.m-1] 3: 0; P [W.m-1] 4: 0
| 7598 | P [W.m-1] 1: 0; P [W.m-1] 2: 0; P [W.m-1] 3: 0; P [W.m-1] 4: 0
| 7599 | P [W.m-1] 1: 0; P [W.m-1] 2: 0; P [W.m-1] 3: 0; P [W.m-1] 4: 0
| 7600 | P [W.m-1] 1: 0; P [W.m-1] 2: 0; P [W.m-1] 3: 0; P [W.m-1] 4: 0
| 7601 | P [W.m-1] 1: 0; P [W.m-1] 2: 0; P [W.m-1] 3: 0; P [W.m-1] 4: 0
| 7602 | P [W.m-1] 1: 0; P [W.m-1] 2: 0; P [W.m-1] 3: 0; P [W.m-1] 4: 0
| 7603 | P [W.m-1] 1: 0; P [W.m-1] 2: 0; P [W.m-1] 3: 0; P [W.m-1] 4: 0
| 7604 | P [W.m-1] 1: 0; P [W.m-1] 2: 0; P [W.m-1] 3: 0; P [W.m-1] 4: 0
| 7605 | P [W.m-1] 1: 0; P [W.m-1] 2: 0; P [W.m-1] 3: 0; P [W.m-1] 4: 0
| 7606 | P [W.m-1] 1: 0; P [W.m-1] 2: 0; P [W.m-1] 3: 0; P [W.m-1] 4: 0
| 7607 | P [W.m-1] 1: 0; P [W.m-1] 2: 0; P [W.m-1] 3: 0; P [W.m-1] 4: 0
| 7608 | P [W.m-1] 1: 0; P [W.m-1] 2: 0; P [W.m-1] 3: 0; P [W.m-1] 4: 0
| 7609 | P [W.m-1] 1: 0; P [W.m-1] 2: 0; P [W.m-1] 3: 0; P [W.m-1] 4: 0
| 7610 | P [W.m-1] 1: 0; P [W.m-1] 2: 0; P [W.m-1] 3: 0; P [W.m-1] 4: 0
| 7611 | P [W.m-1] 1: 0; P [W.m-1] 2: 0; P [W.m-1] 3: 0; P [W.m-1] 4: 0
| 7612 | P [W.m-1] 1: 0; P [W.m-1] 2: 0; P [W.m-1] 3: 0; P [W.m-1] 4: 0
| 7613 | P [W.m-1] 1: 0; P [W.m-1] 2: 0; P [W.m-1] 3: 0; P [W.m-1] 4: 0
| 7614 | P [W.m-1] 1: 0; P [W.m-1] 2: 0; P [W.m-1] 3: 0; P [W.m-1] 4: 0
| 7615 | P [W.m-1] 1: 0; P [W.m-1] 2: 0; P [W.m-1] 3: 0; P [W.m-1] 4: 0
| 7616 | P [W.m-1] 1: 0; P [W.m-1] 2: 0; P [W.m-1] 3: 0; P [W.m-1] 4: 0
| 7617 | P [W.m-1] 1: 0; P [W.m-1] 2: 0; P [W.m-1] 3: 0; P [W.m-1] 4: 0
| 7618 | P [W.m-1] 1: 0; P [W.m-1] 2: 0; P [W.m-1] 3: 0; P [W.m-1] 4: 0
| 7619 | P [W.m-1] 1: 0; P [W.m-1] 2: 0; P [W.m-1] 3: 0; P [W.m-1] 4: 0
| 7620 | P [W.m-1] 1: 0; P [W.m-1] 2: 0; P [W.m-1] 3: 0; P [W.m-1] 4: 0
| 7621 | P [W.m-1] 1: 0; P [W.m-1] 2: 0; P [W.m-1] 3: 0; P [W.m-1] 4: 0
| 7622 | P [W.m-1] 1: 0; P [W.m-1] 2: 0; P [W.m-1] 3: 0; P [W.m-1] 4: 0
| 7623 | P [W.m-1] 1: 0; P [W.m-1] 2: 0; P [W.m-1] 3: 0; P [W.m-1] 4: 0
| 7624 | P [W.m-1] 1: 0; P [W.m-1] 2: 0; P [W.m-1] 3: 0; P [W.m-1] 4: 0
| 7625 | P [W.m-1] 1: 0; P [W.m-1] 2: 0; P [W.m-1] 3: 0; P [W.m-1] 4: 0
| 7626 | P [W.m-1] 1: 0; P [W.m-1] 2: 0; P [W.m-1] 3: 0; P [W.m-1] 4: 0
| 7627 | P [W.m-1] 1: 0; P [W.m-1] 2: 0; P [W.m-1] 3: 0; P [W.m-1] 4: 0
| 7628 | P [W.m-1] 1: 0; P [W.m-1] 2: 0; P [W.m-1] 3: 0; P [W.m-1] 4: 0
| 7629 | P [W.m-1] 1: 0; P [W.m-1] 2: 0; P [W.m-1] 3: 0; P [W.m-1] 4: 0
| 7630 | P [W.m-1] 1: 0; P [W.m-1] 2: 0; P [W.m-1] 3: 0; P [W.m-1] 4: 0
| 7631 | P [W.m-1] 1: 0; P [W.m-1] 2: 0; P [W.m-1] 3: 0; P [W.m-1] 4: 0
| 7632 | P [W.m-1] 1: 0; P [W.m-1] 2: 0; P [W.m-1] 3: 0; P [W.m-1] 4: 0
| 7633 | P [W.m-1] 1: 0; P [W.m-1] 2: 0; P [W.m-1] 3: 0; P [W.m-1] 4: 0
| 7634 | P [W.m-1] 1: 0; P [W.m-1] 2: 0; P [W.m-1] 3: 0; P [W.m-1] 4: 0
| 7635 | P [W.m-1] 1: 0; P [W.m-1] 2: 0; P [W.m-1] 3: 0; P [W.m-1] 4: 0
| 7636 | P [W.m-1] 1: 0; P [W.m-1] 2: 0; P [W.m-1] 3: 0; P [W.m-1] 4: 0
| 7637 | P [W.m-1] 1: 0; P [W.m-1] 2: 0; P [W.m-1] 3: 0; P [W.m-1] 4: 0
| 7638 | P [W.m-1] 1: 0; P [W.m-1] 2: 0; P [W.m-1] 3: 0; P [W.m-1] 4: 0
| 7639 | P [W.m-1] 1: 0; P [W.m-1] 2: 0; P [W.m-1] 3: 0; P [W.m-1] 4: 0
| 7640 | P [W.m-1] 1: 0; P [W.m-1] 2: 0; P [W.m-1] 3: 0; P [W.m-1] 4: 0
| 7641 | P [W.m-1] 1: 0; P [W.m-1] 2: 0; P [W.m-1] 3: 0; P [W.m-1] 4: 0
| 7642 | P [W.m-1] 1: 0; P [W.m-1] 2: 0; P [W.m-1] 3: 0; P [W.m-1] 4: 0
| 7643 | P [W.m-1] 1: 0; P [W.m-1] 2: 0; P [W.m-1] 3: 0; P [W.m-1] 4: 0
| 7644 | P [W.m-1] 1: 0; P [W.m-1] 2: 0; P [W.m-1] 3: 0; P [W.m-1] 4: 0
| 7645 | P [W.m-1] 1: 0; P [W.m-1] 2: 0; P [W.m-1] 3: 0; P [W.m-1] 4: 0
| 7646 | P [W.m-1] 1: 0; P [W.m-1] 2: 0; P [W.m-1] 3: 0; P [W.m-1] 4: 0
| 7647 | P [W.m-1] 1: 0; P [W.m-1] 2: 0; P [W.m-1] 3: 0; P [W.m-1] 4: 0
| 7648 | P [W.m-1] 1: 0; P [W.m-1] 2: 0; P [W.m-1] 3: 0; P [W.m-1] 4: 0
| 7649 | P [W.m-1] 1: 0; P [W.m-1] 2: 0; P [W.m-1] 3: 0; P [W.m-1] 4: 0
| 7650 | P [W.m-1] 1: 0; P [W.m-1] 2: 0; P [W.m-1] 3: 0; P [W.m-1] 4: 0
| 7651 | P [W.m-1] 1: 0; P [W.m-1] 2: 0; P [W.m-1] 3: 0; P [W.m-1] 4: 0
| 7652 | P [W.m-1] 1: 0; P [W.m-1] 2: 0; P [W.m-1] 3: 0; P [W.m-1] 4: 0
| 7653 | P [W.m-1] 1: 0; P [W.m-1] 2: 0; P [W.m-1] 3: 0; P [W.m-1] 4: 0
| 7654 | P [W.m-1] 1: 0; P [W.m-1] 2: 0; P [W.m-1] 3: 0; P [W.m-1] 4: 0
| 7655 | P [W.m-1] 1: 0; P [W.m-1] 2: 0; P [W.m-1] 3: 0; P [W.m-1] 4: 0
| 7656 | P [W.m-1] 1: 0; P [W.m-1] 2: 0; P [W.m-1] 3: 0; P [W.m-1] 4: 0
| 7657 | P [W.m-1] 1: 0; P [W.m-1] 2: 0; P [W.m-1] 3: 0; P [W.m-1] 4: 0
| 7658 | P [W.m-1] 1: 0; P [W.m-1] 2: 0; P [W.m-1] 3: 0; P [W.m-1] 4: 0
| 7659 | P [W.m-1] 1: 0; P [W.m-1] 2: 0; P [W.m-1] 3: 0; P [W.m-1] 4: 0
| 7660 | P [W.m-1] 1: 0; P [W.m-1] 2: 0; P [W.m-1] 3: 0; P [W.m-1] 4: 0
| 7661 | P [W.m-1] 1: 0; P [W.m-1] 2: 0; P [W.m-1] 3: 0; P [W.m-1] 4: 0
| 7662 | P [W.m-1] 1: 0; P [W.m-1] 2: 0; P [W.m-1] 3: 0; P [W.m-1] 4: 0
| 7663 | P [W.m-1] 1: 0; P [W.m-1] 2: 0; P [W.m-1] 3: 0; P [W.m-1] 4: 0
| 7664 | P [W.m-1] 1: 0; P [W.m-1] 2: 0; P [W.m-1] 3: 0; P [W.m-1] 4: 0
| 7665 | P [W.m-1] 1: 0; P [W.m-1] 2: 0; P [W.m-1] 3: 0; P [W.m-1] 4: 0
| 7666 | P [W.m-1] 1: 0; P [W.m-1] 2: 0; P [W.m-1] 3: 0; P [W.m-1] 4: 0
| 7667 | P [W.m-1] 1: 0; P [W.m-1] 2: 0; P [W.m-1] 3: 0; P [W.m-1] 4: 0
| 7668 | P [W.m-1] 1: 0; P [W.m-1] 2: 0; P [W.m-1] 3: 0; P [W.m-1] 4: 0
| 7669 | P [W.m-1] 1: 0; P [W.m-1] 2: 0; P [W.m-1] 3: 0; P [W.m-1] 4: 0
| 7670 | P [W.m-1] 1: 0; P [W.m-1] 2: 0; P [W.m-1] 3: 0; P [W.m-1] 4: 0
| 7671 | P [W.m-1] 1: 0; P [W.m-1] 2: 0; P [W.m-1] 3: 0; P [W.m-1] 4: 0
| 7672 | P [W.m-1] 1: 0; P [W.m-1] 2: 0; P [W.m-1] 3: 0; P [W.m-1] 4: 0
| 7673 | P [W.m-1] 1: 0; P [W.m-1] 2: 0; P [W.m-1] 3: 0; P [W.m-1] 4: 0
| 7674 | P [W.m-1] 1: 0; P [W.m-1] 2: 0; P [W.m-1] 3: 0; P [W.m-1] 4: 0
| 7675 | P [W.m-1] 1: 0; P [W.m-1] 2: 0; P [W.m-1] 3: 0; P [W.m-1] 4: 0
| 7676 | P [W.m-1] 1: 0; P [W.m-1] 2: 0; P [W.m-1] 3: 0; P [W.m-1] 4: 0
| 7677 | P [W.m-1] 1: 0; P [W.m-1] 2: 0; P [W.m-1] 3: 0; P [W.m-1] 4: 0
| 7678 | P [W.m-1] 1: 0; P [W.m-1] 2: 0; P [W.m-1] 3: 0; P [W.m-1] 4: 0
| 7679 | P [W.m-1] 1: 0; P [W.m-1] 2: 0; P [W.m-1] 3: 0; P [W.m-1] 4: 0
| 7680 | P [W.m-1] 1: 0; P [W.m-1] 2: 0; P [W.m-1] 3: 0; P [W.m-1] 4: 0
| 7681 | P [W.m-1] 1: 0; P [W.m-1] 2: 0; P [W.m-1] 3: 0; P [W.m-1] 4: 0
| 7682 | P [W.m-1] 1: 0; P [W.m-1] 2: 0; P [W.m-1] 3: 0; P [W.m-1] 4: 0
| 7683 | P [W.m-1] 1: 0; P [W.m-1] 2: 0; P [W.m-1] 3: 0; P [W.m-1] 4: 0
| 7684 | P [W.m-1] 1: 0; P [W.m-1] 2: 0; P [W.m-1] 3: 0; P [W.m-1] 4: 0
| 7685 | P [W.m-1] 1: 0; P [W.m-1] 2: 0; P [W.m-1] 3: 0; P [W.m-1] 4: 0
| 7686 | P [W.m-1] 1: 0; P [W.m-1] 2: 0; P [W.m-1] 3: 0; P [W.m-1] 4: 0
| 7687 | P [W.m-1] 1: 0; P [W.m-1] 2: 0; P [W.m-1] 3: 0; P [W.m-1] 4: 0
| 7688 | P [W.m-1] 1: 0; P [W.m-1] 2: 0; P [W.m-1] 3: 0; P [W.m-1] 4: 0
| 7689 | P [W.m-1] 1: 0; P [W.m-1] 2: 0; P [W.m-1] 3: 0; P [W.m-1] 4: 0
| 7690 | P [W.m-1] 1: 0; P [W.m-1] 2: 0; P [W.m-1] 3: 0; P [W.m-1] 4: 0
| 7691 | P [W.m-1] 1: 0; P [W.m-1] 2: 0; P [W.m-1] 3: 0; P [W.m-1] 4: 0
| 7692 | P [W.m-1] 1: 0; P [W.m-1] 2: 0; P [W.m-1] 3: 0; P [W.m-1] 4: 0
| 7693 | P [W.m-1] 1: 0; P [W.m-1] 2: 0; P [W.m-1] 3: 0; P [W.m-1] 4: 0
| 7694 | P [W.m-1] 1: 0; P [W.m-1] 2: 0; P [W.m-1] 3: 0; P [W.m-1] 4: 0
| 7695 | P [W.m-1] 1: 0; P [W.m-1] 2: 0; P [W.m-1] 3: 0; P [W.m-1] 4: 0
| 7696 | P [W.m-1] 1: 0; P [W.m-1] 2: 0; P [W.m-1] 3: 0; P [W.m-1] 4: 0
| 7697 | P [W.m-1] 1: 0; P [W.m-1] 2: 0; P [W.m-1] 3: 0; P [W.m-1] 4: 0
| 7698 | P [W.m-1] 1: 0; P [W.m-1] 2: 0; P [W.m-1] 3: 0; P [W.m-1] 4: 0
| 7699 | P [W.m-1] 1: 0; P [W.m-1] 2: 0; P [W.m-1] 3: 0; P [W.m-1] 4: 0
| 7700 | P [W.m-1] 1: 0; P [W.m-1] 2: 0; P [W.m-1] 3: 0; P [W.m-1] 4: 0
| 7701 | P [W.m-1] 1: 0; P [W.m-1] 2: 0; P [W.m-1] 3: 0; P [W.m-1] 4: 0
| 7702 | P [W.m-1] 1: 0; P [W.m-1] 2: 0; P [W.m-1] 3: 0; P [W.m-1] 4: 0
| 7703 | P [W.m-1] 1: 0; P [W.m-1] 2: 0; P [W.m-1] 3: 0; P [W.m-1] 4: 0
| 7704 | P [W.m-1] 1: 0; P [W.m-1] 2: 0; P [W.m-1] 3: 0; P [W.m-1] 4: 0
| 7705 | P [W.m-1] 1: 0; P [W.m-1] 2: 0; P [W.m-1] 3: 0; P [W.m-1] 4: 0
| 7706 | P [W.m-1] 1: 0; P [W.m-1] 2: 0; P [W.m-1] 3: 0; P [W.m-1] 4: 0
| 7707 | P [W.m-1] 1: 0; P [W.m-1] 2: 0; P [W.m-1] 3: 0; P [W.m-1] 4: 0
| 7708 | P [W.m-1] 1: 0; P [W.m-1] 2: 0; P [W.m-1] 3: 0; P [W.m-1] 4: 0
| 7709 | P [W.m-1] 1: 0; P [W.m-1] 2: 0; P [W.m-1] 3: 0; P [W.m-1] 4: 0
| 7710 | P [W.m-1] 1: 0; P [W.m-1] 2: 0; P [W.m-1] 3: 0; P [W.m-1] 4: 0
| 7711 | P [W.m-1] 1: 0; P [W.m-1] 2: 0; P [W.m-1] 3: 0; P [W.m-1] 4: 0
| 7712 | P [W.m-1] 1: 0; P [W.m-1] 2: 0; P [W.m-1] 3: 0; P [W.m-1] 4: 0
| 7713 | P [W.m-1] 1: 0; P [W.m-1] 2: 0; P [W.m-1] 3: 0; P [W.m-1] 4: 0
| 7714 | P [W.m-1] 1: 0; P [W.m-1] 2: 0; P [W.m-1] 3: 0; P [W.m-1] 4: 0
| 7715 | P [W.m-1] 1: 0; P [W.m-1] 2: 0; P [W.m-1] 3: 0; P [W.m-1] 4: 0
| 7716 | P [W.m-1] 1: 0; P [W.m-1] 2: 0; P [W.m-1] 3: 0; P [W.m-1] 4: 0
| 7717 | P [W.m-1] 1: 0; P [W.m-1] 2: 0; P [W.m-1] 3: 0; P [W.m-1] 4: 0
| 7718 | P [W.m-1] 1: 0; P [W.m-1] 2: 0; P [W.m-1] 3: 0; P [W.m-1] 4: 0
| 7719 | P [W.m-1] 1: 0; P [W.m-1] 2: 0; P [W.m-1] 3: 0; P [W.m-1] 4: 0
| 7720 | P [W.m-1] 1: 0; P [W.m-1] 2: 0; P [W.m-1] 3: 0; P [W.m-1] 4: 0
| 7721 | P [W.m-1] 1: 0; P [W.m-1] 2: 0; P [W.m-1] 3: 0; P [W.m-1] 4: 0
| 7722 | P [W.m-1] 1: 0; P [W.m-1] 2: 0; P [W.m-1] 3: 0; P [W.m-1] 4: 0
| 7723 | P [W.m-1] 1: 0; P [W.m-1] 2: 0; P [W.m-1] 3: 0; P [W.m-1] 4: 0
| 7724 | P [W.m-1] 1: 0; P [W.m-1] 2: 0; P [W.m-1] 3: 0; P [W.m-1] 4: 0
| 7725 | P [W.m-1] 1: 0; P [W.m-1] 2: 0; P [W.m-1] 3: 0; P [W.m-1] 4: 0
| 7726 | P [W.m-1] 1: 0; P [W.m-1] 2: 0; P [W.m-1] 3: 0; P [W.m-1] 4: 0
| 7727 | P [W.m-1] 1: 0; P [W.m-1] 2: 0; P [W.m-1] 3: 0; P [W.m-1] 4: 0
| 7728 | P [W.m-1] 1: 0; P [W.m-1] 2: 0; P [W.m-1] 3: 0; P [W.m-1] 4: 0
| 7729 | P [W.m-1] 1: 0; P [W.m-1] 2: 0; P [W.m-1] 3: 0; P [W.m-1] 4: 0
| 7730 | P [W.m-1] 1: 0; P [W.m-1] 2: 0; P [W.m-1] 3: 0; P [W.m-1] 4: 0
| 7731 | P [W.m-1] 1: 0; P [W.m-1] 2: 0; P [W.m-1] 3: 0; P [W.m-1] 4: 0
| 7732 | P [W.m-1] 1: 0; P [W.m-1] 2: 0; P [W.m-1] 3: 0; P [W.m-1] 4: 0
| 7733 | P [W.m-1] 1: 0; P [W.m-1] 2: 0; P [W.m-1] 3: 0; P [W.m-1] 4: 0
| 7734 | P [W.m-1] 1: 0; P [W.m-1] 2: 0; P [W.m-1] 3: 0; P [W.m-1] 4: 0
| 7735 | P [W.m-1] 1: 0; P [W.m-1] 2: 0; P [W.m-1] 3: 0; P [W.m-1] 4: 0
| 7736 | P [W.m-1] 1: 0; P [W.m-1] 2: 0; P [W.m-1] 3: 0; P [W.m-1] 4: 0
| 7737 | P [W.m-1] 1: 0; P [W.m-1] 2: 0; P [W.m-1] 3: 0; P [W.m-1] 4: 0
| 7738 | P [W.m-1] 1: 0; P [W.m-1] 2: 0; P [W.m-1] 3: 0; P [W.m-1] 4: 0
| 7739 | P [W.m-1] 1: 0; P [W.m-1] 2: 0; P [W.m-1] 3: 0; P [W.m-1] 4: 0
| 7740 | P [W.m-1] 1: 0; P [W.m-1] 2: 0; P [W.m-1] 3: 0; P [W.m-1] 4: 0
| 7741 | P [W.m-1] 1: 0; P [W.m-1] 2: 0; P [W.m-1] 3: 0; P [W.m-1] 4: 0
| 7742 | P [W.m-1] 1: 0; P [W.m-1] 2: 0; P [W.m-1] 3: 0; P [W.m-1] 4: 0
| 7743 | P [W.m-1] 1: 0; P [W.m-1] 2: 0; P [W.m-1] 3: 0; P [W.m-1] 4: 0
| 7744 | P [W.m-1] 1: 0; P [W.m-1] 2: 0; P [W.m-1] 3: 0; P [W.m-1] 4: 0
| 7745 | P [W.m-1] 1: 0; P [W.m-1] 2: 0; P [W.m-1] 3: 0; P [W.m-1] 4: 0
| 7746 | P [W.m-1] 1: 0; P [W.m-1] 2: 0; P [W.m-1] 3: 0; P [W.m-1] 4: 0
| 7747 | P [W.m-1] 1: 0; P [W.m-1] 2: 0; P [W.m-1] 3: 0; P [W.m-1] 4: 0
| 7748 | P [W.m-1] 1: 0; P [W.m-1] 2: 0; P [W.m-1] 3: 0; P [W.m-1] 4: 0
| 7749 | P [W.m-1] 1: 0; P [W.m-1] 2: 0; P [W.m-1] 3: 0; P [W.m-1] 4: 0
| 7750 | P [W.m-1] 1: 0; P [W.m-1] 2: 0; P [W.m-1] 3: 0; P [W.m-1] 4: 0
| 7751 | P [W.m-1] 1: 0; P [W.m-1] 2: 0; P [W.m-1] 3: 0; P [W.m-1] 4: 0
| 7752 | P [W.m-1] 1: 0; P [W.m-1] 2: 0; P [W.m-1] 3: 0; P [W.m-1] 4: 0
| 7753 | P [W.m-1] 1: 0; P [W.m-1] 2: 0; P [W.m-1] 3: 0; P [W.m-1] 4: 0
| 7754 | P [W.m-1] 1: 0; P [W.m-1] 2: 0; P [W.m-1] 3: 0; P [W.m-1] 4: 0
| 7755 | P [W.m-1] 1: 0; P [W.m-1] 2: 0; P [W.m-1] 3: 0; P [W.m-1] 4: 0
| 7756 | P [W.m-1] 1: 0; P [W.m-1] 2: 0; P [W.m-1] 3: 0; P [W.m-1] 4: 0
| 7757 | P [W.m-1] 1: 0; P [W.m-1] 2: 0; P [W.m-1] 3: 0; P [W.m-1] 4: 0
| 7758 | P [W.m-1] 1: 0; P [W.m-1] 2: 0; P [W.m-1] 3: 0; P [W.m-1] 4: 0
| 7759 | P [W.m-1] 1: 0; P [W.m-1] 2: 0; P [W.m-1] 3: 0; P [W.m-1] 4: 0
| 7760 | P [W.m-1] 1: 0; P [W.m-1] 2: 0; P [W.m-1] 3: 0; P [W.m-1] 4: 0
| 7761 | P [W.m-1] 1: 0; P [W.m-1] 2: 0; P [W.m-1] 3: 0; P [W.m-1] 4: 0
| 7762 | P [W.m-1] 1: 0; P [W.m-1] 2: 0; P [W.m-1] 3: 0; P [W.m-1] 4: 0
| 7763 | P [W.m-1] 1: 0; P [W.m-1] 2: 0; P [W.m-1] 3: 0; P [W.m-1] 4: 0
| 7764 | P [W.m-1] 1: 0; P [W.m-1] 2: 0; P [W.m-1] 3: 0; P [W.m-1] 4: 0
| 7765 | P [W.m-1] 1: 0; P [W.m-1] 2: 0; P [W.m-1] 3: 0; P [W.m-1] 4: 0
| 7766 | P [W.m-1] 1: 0; P [W.m-1] 2: 0; P [W.m-1] 3: 0; P [W.m-1] 4: 0
| 7767 | P [W.m-1] 1: 0; P [W.m-1] 2: 0; P [W.m-1] 3: 0; P [W.m-1] 4: 0
| 7768 | P [W.m-1] 1: 0; P [W.m-1] 2: 0; P [W.m-1] 3: 0; P [W.m-1] 4: 0
| 7769 | P [W.m-1] 1: 0; P [W.m-1] 2: 0; P [W.m-1] 3: 0; P [W.m-1] 4: 0
| 7770 | P [W.m-1] 1: 0; P [W.m-1] 2: 0; P [W.m-1] 3: 0; P [W.m-1] 4: 0
| 7771 | P [W.m-1] 1: 0; P [W.m-1] 2: 0; P [W.m-1] 3: 0; P [W.m-1] 4: 0
| 7772 | P [W.m-1] 1: 0; P [W.m-1] 2: 0; P [W.m-1] 3: 0; P [W.m-1] 4: 0
| 7773 | P [W.m-1] 1: 0; P [W.m-1] 2: 0; P [W.m-1] 3: 0; P [W.m-1] 4: 0
| 7774 | P [W.m-1] 1: 0; P [W.m-1] 2: 0; P [W.m-1] 3: 0; P [W.m-1] 4: 0
| 7775 | P [W.m-1] 1: 0; P [W.m-1] 2: 0; P [W.m-1] 3: 0; P [W.m-1] 4: 0
| 7776 | P [W.m-1] 1: 0; P [W.m-1] 2: 0; P [W.m-1] 3: 0; P [W.m-1] 4: 0
| 7777 | P [W.m-1] 1: 0; P [W.m-1] 2: 0; P [W.m-1] 3: 0; P [W.m-1] 4: 0
| 7778 | P [W.m-1] 1: 0; P [W.m-1] 2: 0; P [W.m-1] 3: 0; P [W.m-1] 4: 0
| 7779 | P [W.m-1] 1: 0; P [W.m-1] 2: 0; P [W.m-1] 3: 0; P [W.m-1] 4: 0
| 7780 | P [W.m-1] 1: 0; P [W.m-1] 2: 0; P [W.m-1] 3: 0; P [W.m-1] 4: 0
| 7781 | P [W.m-1] 1: 0; P [W.m-1] 2: 0; P [W.m-1] 3: 0; P [W.m-1] 4: 0
| 7782 | P [W.m-1] 1: 0; P [W.m-1] 2: 0; P [W.m-1] 3: 0; P [W.m-1] 4: 0
| 7783 | P [W.m-1] 1: 0; P [W.m-1] 2: 0; P [W.m-1] 3: 0; P [W.m-1] 4: 0
| 7784 | P [W.m-1] 1: 0; P [W.m-1] 2: 0; P [W.m-1] 3: 0; P [W.m-1] 4: 0
| 7785 | P [W.m-1] 1: 0; P [W.m-1] 2: 0; P [W.m-1] 3: 0; P [W.m-1] 4: 0
| 7786 | P [W.m-1] 1: 0; P [W.m-1] 2: 0; P [W.m-1] 3: 0; P [W.m-1] 4: 0
| 7787 | P [W.m-1] 1: 0; P [W.m-1] 2: 0; P [W.m-1] 3: 0; P [W.m-1] 4: 0
| 7788 | P [W.m-1] 1: 0; P [W.m-1] 2: 0; P [W.m-1] 3: 0; P [W.m-1] 4: 0
| 7789 | P [W.m-1] 1: 0; P [W.m-1] 2: 0; P [W.m-1] 3: 0; P [W.m-1] 4: 0
| 7790 | P [W.m-1] 1: 0; P [W.m-1] 2: 0; P [W.m-1] 3: 0; P [W.m-1] 4: 0
| 7791 | P [W.m-1] 1: 0; P [W.m-1] 2: 0; P [W.m-1] 3: 0; P [W.m-1] 4: 0
| 7792 | P [W.m-1] 1: 0; P [W.m-1] 2: 0; P [W.m-1] 3: 0; P [W.m-1] 4: 0
| 7793 | P [W.m-1] 1: 0; P [W.m-1] 2: 0; P [W.m-1] 3: 0; P [W.m-1] 4: 0
| 7794 | P [W.m-1] 1: 0; P [W.m-1] 2: 0; P [W.m-1] 3: 0; P [W.m-1] 4: 0
| 7795 | P [W.m-1] 1: 0; P [W.m-1] 2: 0; P [W.m-1] 3: 0; P [W.m-1] 4: 0
| 7796 | P [W.m-1] 1: 0; P [W.m-1] 2: 0; P [W.m-1] 3: 0; P [W.m-1] 4: 0
| 7797 | P [W.m-1] 1: 0; P [W.m-1] 2: 0; P [W.m-1] 3: 0; P [W.m-1] 4: 0
| 7798 | P [W.m-1] 1: 0; P [W.m-1] 2: 0; P [W.m-1] 3: 0; P [W.m-1] 4: 0
| 7799 | P [W.m-1] 1: 0; P [W.m-1] 2: 0; P [W.m-1] 3: 0; P [W.m-1] 4: 0
| 7800 | P [W.m-1] 1: 0; P [W.m-1] 2: 0; P [W.m-1] 3: 0; P [W.m-1] 4: 0
| 7801 | P [W.m-1] 1: 0; P [W.m-1] 2: 0; P [W.m-1] 3: 0; P [W.m-1] 4: 0
| 7802 | P [W.m-1] 1: 0; P [W.m-1] 2: 0; P [W.m-1] 3: 0; P [W.m-1] 4: 0
| 7803 | P [W.m-1] 1: 0; P [W.m-1] 2: 0; P [W.m-1] 3: 0; P [W.m-1] 4: 0
| 7804 | P [W.m-1] 1: 0; P [W.m-1] 2: 0; P [W.m-1] 3: 0; P [W.m-1] 4: 0
| 7805 | P [W.m-1] 1: 0; P [W.m-1] 2: 0; P [W.m-1] 3: 0; P [W.m-1] 4: 0
| 7806 | P [W.m-1] 1: 0; P [W.m-1] 2: 0; P [W.m-1] 3: 0; P [W.m-1] 4: 0
| 7807 | P [W.m-1] 1: 0; P [W.m-1] 2: 0; P [W.m-1] 3: 0; P [W.m-1] 4: 0
| 7808 | P [W.m-1] 1: 0; P [W.m-1] 2: 0; P [W.m-1] 3: 0; P [W.m-1] 4: 0
| 7809 | P [W.m-1] 1: 0; P [W.m-1] 2: 0; P [W.m-1] 3: 0; P [W.m-1] 4: 0
| 7810 | P [W.m-1] 1: 0; P [W.m-1] 2: 0; P [W.m-1] 3: 0; P [W.m-1] 4: 0
| 7811 | P [W.m-1] 1: 0; P [W.m-1] 2: 0; P [W.m-1] 3: 0; P [W.m-1] 4: 0
| 7812 | P [W.m-1] 1: 0; P [W.m-1] 2: 0; P [W.m-1] 3: 0; P [W.m-1] 4: 0
| 7813 | P [W.m-1] 1: 0; P [W.m-1] 2: 0; P [W.m-1] 3: 0; P [W.m-1] 4: 0
| 7814 | P [W.m-1] 1: 0; P [W.m-1] 2: 0; P [W.m-1] 3: 0; P [W.m-1] 4: 0
| 7815 | P [W.m-1] 1: 0; P [W.m-1] 2: 0; P [W.m-1] 3: 0; P [W.m-1] 4: 0
| 7816 | P [W.m-1] 1: 0; P [W.m-1] 2: 0; P [W.m-1] 3: 0; P [W.m-1] 4: 0
| 7817 | P [W.m-1] 1: 0; P [W.m-1] 2: 0; P [W.m-1] 3: 0; P [W.m-1] 4: 0
| 7818 | P [W.m-1] 1: 0; P [W.m-1] 2: 0; P [W.m-1] 3: 0; P [W.m-1] 4: 0
| 7819 | P [W.m-1] 1: 0; P [W.m-1] 2: 0; P [W.m-1] 3: 0; P [W.m-1] 4: 0
| 7820 | P [W.m-1] 1: 0; P [W.m-1] 2: 0; P [W.m-1] 3: 0; P [W.m-1] 4: 0
| 7821 | P [W.m-1] 1: 0; P [W.m-1] 2: 0; P [W.m-1] 3: 0; P [W.m-1] 4: 0
| 7822 | P [W.m-1] 1: 0; P [W.m-1] 2: 0; P [W.m-1] 3: 0; P [W.m-1] 4: 0
| 7823 | P [W.m-1] 1: 0; P [W.m-1] 2: 0; P [W.m-1] 3: 0; P [W.m-1] 4: 0
| 7824 | P [W.m-1] 1: 0; P [W.m-1] 2: 0; P [W.m-1] 3: 0; P [W.m-1] 4: 0
| 7825 | P [W.m-1] 1: 0; P [W.m-1] 2: 0; P [W.m-1] 3: 0; P [W.m-1] 4: 0
| 7826 | P [W.m-1] 1: 0; P [W.m-1] 2: 0; P [W.m-1] 3: 0; P [W.m-1] 4: 0
| 7827 | P [W.m-1] 1: 0; P [W.m-1] 2: 0; P [W.m-1] 3: 0; P [W.m-1] 4: 0
| 7828 | P [W.m-1] 1: 0; P [W.m-1] 2: 0; P [W.m-1] 3: 0; P [W.m-1] 4: 0
| 7829 | P [W.m-1] 1: 0; P [W.m-1] 2: 0; P [W.m-1] 3: 0; P [W.m-1] 4: 0
| 7830 | P [W.m-1] 1: 0; P [W.m-1] 2: 0; P [W.m-1] 3: 0; P [W.m-1] 4: 0
| 7831 | P [W.m-1] 1: 0; P [W.m-1] 2: 0; P [W.m-1] 3: 0; P [W.m-1] 4: 0
| 7832 | P [W.m-1] 1: 0; P [W.m-1] 2: 0; P [W.m-1] 3: 0; P [W.m-1] 4: 0
| 7833 | P [W.m-1] 1: 0; P [W.m-1] 2: 0; P [W.m-1] 3: 0; P [W.m-1] 4: 0
| 7834 | P [W.m-1] 1: 0; P [W.m-1] 2: 0; P [W.m-1] 3: 0; P [W.m-1] 4: 0
| 7835 | P [W.m-1] 1: 0; P [W.m-1] 2: 0; P [W.m-1] 3: 0; P [W.m-1] 4: 0
| 7836 | P [W.m-1] 1: 0; P [W.m-1] 2: 0; P [W.m-1] 3: 0; P [W.m-1] 4: 0
| 7837 | P [W.m-1] 1: 0; P [W.m-1] 2: 0; P [W.m-1] 3: 0; P [W.m-1] 4: 0
| 7838 | P [W.m-1] 1: 0; P [W.m-1] 2: 0; P [W.m-1] 3: 0; P [W.m-1] 4: 0
| 7839 | P [W.m-1] 1: 0; P [W.m-1] 2: 0; P [W.m-1] 3: 0; P [W.m-1] 4: 0
| 7840 | P [W.m-1] 1: 0; P [W.m-1] 2: 0; P [W.m-1] 3: 0; P [W.m-1] 4: 0
| 7841 | P [W.m-1] 1: 0; P [W.m-1] 2: 0; P [W.m-1] 3: 0; P [W.m-1] 4: 0
| 7842 | P [W.m-1] 1: 0; P [W.m-1] 2: 0; P [W.m-1] 3: 0; P [W.m-1] 4: 0
| 7843 | P [W.m-1] 1: 0; P [W.m-1] 2: 0; P [W.m-1] 3: 0; P [W.m-1] 4: 0
| 7844 | P [W.m-1] 1: 0; P [W.m-1] 2: 0; P [W.m-1] 3: 0; P [W.m-1] 4: 0
| 7845 | P [W.m-1] 1: 0; P [W.m-1] 2: 0; P [W.m-1] 3: 0; P [W.m-1] 4: 0
| 7846 | P [W.m-1] 1: 0; P [W.m-1] 2: 0; P [W.m-1] 3: 0; P [W.m-1] 4: 0
| 7847 | P [W.m-1] 1: 0; P [W.m-1] 2: 0; P [W.m-1] 3: 0; P [W.m-1] 4: 0
| 7848 | P [W.m-1] 1: 0; P [W.m-1] 2: 0; P [W.m-1] 3: 0; P [W.m-1] 4: 0
| 7849 | P [W.m-1] 1: 0; P [W.m-1] 2: 0; P [W.m-1] 3: 0; P [W.m-1] 4: 0
| 7850 | P [W.m-1] 1: 0; P [W.m-1] 2: 0; P [W.m-1] 3: 0; P [W.m-1] 4: 0
| 7851 | P [W.m-1] 1: 0; P [W.m-1] 2: 0; P [W.m-1] 3: 0; P [W.m-1] 4: 0
| 7852 | P [W.m-1] 1: 0; P [W.m-1] 2: 0; P [W.m-1] 3: 0; P [W.m-1] 4: 0
| 7853 | P [W.m-1] 1: 0; P [W.m-1] 2: 0; P [W.m-1] 3: 0; P [W.m-1] 4: 0
| 7854 | P [W.m-1] 1: 0; P [W.m-1] 2: 0; P [W.m-1] 3: 0; P [W.m-1] 4: 0
| 7855 | P [W.m-1] 1: 0; P [W.m-1] 2: 0; P [W.m-1] 3: 0; P [W.m-1] 4: 0
| 7856 | P [W.m-1] 1: 0; P [W.m-1] 2: 0; P [W.m-1] 3: 0; P [W.m-1] 4: 0
| 7857 | P [W.m-1] 1: 0; P [W.m-1] 2: 0; P [W.m-1] 3: 0; P [W.m-1] 4: 0
| 7858 | P [W.m-1] 1: 0; P [W.m-1] 2: 0; P [W.m-1] 3: 0; P [W.m-1] 4: 0
| 7859 | P [W.m-1] 1: 0; P [W.m-1] 2: 0; P [W.m-1] 3: 0; P [W.m-1] 4: 0
| 7860 | P [W.m-1] 1: 0; P [W.m-1] 2: 0; P [W.m-1] 3: 0; P [W.m-1] 4: 0
| 7861 | P [W.m-1] 1: 0; P [W.m-1] 2: 0; P [W.m-1] 3: 0; P [W.m-1] 4: 0
| 7862 | P [W.m-1] 1: 0; P [W.m-1] 2: 0; P [W.m-1] 3: 0; P [W.m-1] 4: 0
| 7863 | P [W.m-1] 1: 0; P [W.m-1] 2: 0; P [W.m-1] 3: 0; P [W.m-1] 4: 0
| 7864 | P [W.m-1] 1: 0; P [W.m-1] 2: 0; P [W.m-1] 3: 0; P [W.m-1] 4: 0
| 7865 | P [W.m-1] 1: 0; P [W.m-1] 2: 0; P [W.m-1] 3: 0; P [W.m-1] 4: 0
| 7866 | P [W.m-1] 1: 0; P [W.m-1] 2: 0; P [W.m-1] 3: 0; P [W.m-1] 4: 0
| 7867 | P [W.m-1] 1: 0; P [W.m-1] 2: 0; P [W.m-1] 3: 0; P [W.m-1] 4: 0
| 7868 | P [W.m-1] 1: 0; P [W.m-1] 2: 0; P [W.m-1] 3: 0; P [W.m-1] 4: 0
| 7869 | P [W.m-1] 1: 0; P [W.m-1] 2: 0; P [W.m-1] 3: 0; P [W.m-1] 4: 0
| 7870 | P [W.m-1] 1: 0; P [W.m-1] 2: 0; P [W.m-1] 3: 0; P [W.m-1] 4: 0
| 7871 | P [W.m-1] 1: 0; P [W.m-1] 2: 0; P [W.m-1] 3: 0; P [W.m-1] 4: 0
| 7872 | P [W.m-1] 1: 0; P [W.m-1] 2: 0; P [W.m-1] 3: 0; P [W.m-1] 4: 0
| 7873 | P [W.m-1] 1: 0; P [W.m-1] 2: 0; P [W.m-1] 3: 0; P [W.m-1] 4: 0
| 7874 | P [W.m-1] 1: 0; P [W.m-1] 2: 0; P [W.m-1] 3: 0; P [W.m-1] 4: 0
| 7875 | P [W.m-1] 1: 0; P [W.m-1] 2: 0; P [W.m-1] 3: 0; P [W.m-1] 4: 0
| 7876 | P [W.m-1] 1: 0; P [W.m-1] 2: 0; P [W.m-1] 3: 0; P [W.m-1] 4: 0
| 7877 | P [W.m-1] 1: 0; P [W.m-1] 2: 0; P [W.m-1] 3: 0; P [W.m-1] 4: 0
| 7878 | P [W.m-1] 1: 0; P [W.m-1] 2: 0; P [W.m-1] 3: 0; P [W.m-1] 4: 0
| 7879 | P [W.m-1] 1: 0; P [W.m-1] 2: 0; P [W.m-1] 3: 0; P [W.m-1] 4: 0
| 7880 | P [W.m-1] 1: 0; P [W.m-1] 2: 0; P [W.m-1] 3: 0; P [W.m-1] 4: 0
| 7881 | P [W.m-1] 1: 0; P [W.m-1] 2: 0; P [W.m-1] 3: 0; P [W.m-1] 4: 0
| 7882 | P [W.m-1] 1: 0; P [W.m-1] 2: 0; P [W.m-1] 3: 0; P [W.m-1] 4: 0
| 7883 | P [W.m-1] 1: 0; P [W.m-1] 2: 0; P [W.m-1] 3: 0; P [W.m-1] 4: 0
| 7884 | P [W.m-1] 1: 0; P [W.m-1] 2: 0; P [W.m-1] 3: 0; P [W.m-1] 4: 0
| 7885 | P [W.m-1] 1: 0; P [W.m-1] 2: 0; P [W.m-1] 3: 0; P [W.m-1] 4: 0
| 7886 | P [W.m-1] 1: 0; P [W.m-1] 2: 0; P [W.m-1] 3: 0; P [W.m-1] 4: 0
| 7887 | P [W.m-1] 1: 0; P [W.m-1] 2: 0; P [W.m-1] 3: 0; P [W.m-1] 4: 0
| 7888 | P [W.m-1] 1: 0; P [W.m-1] 2: 0; P [W.m-1] 3: 0; P [W.m-1] 4: 0
| 7889 | P [W.m-1] 1: 0; P [W.m-1] 2: 0; P [W.m-1] 3: 0; P [W.m-1] 4: 0
| 7890 | P [W.m-1] 1: 0; P [W.m-1] 2: 0; P [W.m-1] 3: 0; P [W.m-1] 4: 0
| 7891 | P [W.m-1] 1: 0; P [W.m-1] 2: 0; P [W.m-1] 3: 0; P [W.m-1] 4: 0
| 7892 | P [W.m-1] 1: 0; P [W.m-1] 2: 0; P [W.m-1] 3: 0; P [W.m-1] 4: 0
| 7893 | P [W.m-1] 1: 0; P [W.m-1] 2: 0; P [W.m-1] 3: 0; P [W.m-1] 4: 0
| 7894 | P [W.m-1] 1: 0; P [W.m-1] 2: 0; P [W.m-1] 3: 0; P [W.m-1] 4: 0
| 7895 | P [W.m-1] 1: 0; P [W.m-1] 2: 0; P [W.m-1] 3: 0; P [W.m-1] 4: 0
| 7896 | P [W.m-1] 1: 0; P [W.m-1] 2: 0; P [W.m-1] 3: 0; P [W.m-1] 4: 0
| 7897 | P [W.m-1] 1: 0; P [W.m-1] 2: 0; P [W.m-1] 3: 0; P [W.m-1] 4: 0
| 7898 | P [W.m-1] 1: 0; P [W.m-1] 2: 0; P [W.m-1] 3: 0; P [W.m-1] 4: 0
| 7899 | P [W.m-1] 1: 0; P [W.m-1] 2: 0; P [W.m-1] 3: 0; P [W.m-1] 4: 0
| 7900 | P [W.m-1] 1: 0; P [W.m-1] 2: 0; P [W.m-1] 3: 0; P [W.m-1] 4: 0
| 7901 | P [W.m-1] 1: 0; P [W.m-1] 2: 0; P [W.m-1] 3: 0; P [W.m-1] 4: 0
| 7902 | P [W.m-1] 1: 0; P [W.m-1] 2: 0; P [W.m-1] 3: 0; P [W.m-1] 4: 0
| 7903 | P [W.m-1] 1: 0; P [W.m-1] 2: 0; P [W.m-1] 3: 0; P [W.m-1] 4: 0
| 7904 | P [W.m-1] 1: 0; P [W.m-1] 2: 0; P [W.m-1] 3: 0; P [W.m-1] 4: 0
| 7905 | P [W.m-1] 1: 0; P [W.m-1] 2: 0; P [W.m-1] 3: 0; P [W.m-1] 4: 0
| 7906 | P [W.m-1] 1: 0; P [W.m-1] 2: 0; P [W.m-1] 3: 0; P [W.m-1] 4: 0
| 7907 | P [W.m-1] 1: 0; P [W.m-1] 2: 0; P [W.m-1] 3: 0; P [W.m-1] 4: 0
| 7908 | P [W.m-1] 1: 0; P [W.m-1] 2: 0; P [W.m-1] 3: 0; P [W.m-1] 4: 0
| 7909 | P [W.m-1] 1: 0; P [W.m-1] 2: 0; P [W.m-1] 3: 0; P [W.m-1] 4: 0
| 7910 | P [W.m-1] 1: 0; P [W.m-1] 2: 0; P [W.m-1] 3: 0; P [W.m-1] 4: 0
| 7911 | P [W.m-1] 1: 0; P [W.m-1] 2: 0; P [W.m-1] 3: 0; P [W.m-1] 4: 0
| 7912 | P [W.m-1] 1: 0; P [W.m-1] 2: 0; P [W.m-1] 3: 0; P [W.m-1] 4: 0
| 7913 | P [W.m-1] 1: 0; P [W.m-1] 2: 0; P [W.m-1] 3: 0; P [W.m-1] 4: 0
| 7914 | P [W.m-1] 1: 0; P [W.m-1] 2: 0; P [W.m-1] 3: 0; P [W.m-1] 4: 0
| 7915 | P [W.m-1] 1: 0; P [W.m-1] 2: 0; P [W.m-1] 3: 0; P [W.m-1] 4: 0
| 7916 | P [W.m-1] 1: 0; P [W.m-1] 2: 0; P [W.m-1] 3: 0; P [W.m-1] 4: 0
| 7917 | P [W.m-1] 1: 0; P [W.m-1] 2: 0; P [W.m-1] 3: 0; P [W.m-1] 4: 0
| 7918 | P [W.m-1] 1: 0; P [W.m-1] 2: 0; P [W.m-1] 3: 0; P [W.m-1] 4: 0
| 7919 | P [W.m-1] 1: 0; P [W.m-1] 2: 0; P [W.m-1] 3: 0; P [W.m-1] 4: 0
| 7920 | P [W.m-1] 1: 0; P [W.m-1] 2: 0; P [W.m-1] 3: 0; P [W.m-1] 4: 0
| 7921 | P [W.m-1] 1: 0; P [W.m-1] 2: 0; P [W.m-1] 3: 0; P [W.m-1] 4: 0
| 7922 | P [W.m-1] 1: 0; P [W.m-1] 2: 0; P [W.m-1] 3: 0; P [W.m-1] 4: 0
| 7923 | P [W.m-1] 1: 0; P [W.m-1] 2: 0; P [W.m-1] 3: 0; P [W.m-1] 4: 0
| 7924 | P [W.m-1] 1: 0; P [W.m-1] 2: 0; P [W.m-1] 3: 0; P [W.m-1] 4: 0
| 7925 | P [W.m-1] 1: 0; P [W.m-1] 2: 0; P [W.m-1] 3: 0; P [W.m-1] 4: 0
| 7926 | P [W.m-1] 1: 0; P [W.m-1] 2: 0; P [W.m-1] 3: 0; P [W.m-1] 4: 0
| 7927 | P [W.m-1] 1: 0; P [W.m-1] 2: 0; P [W.m-1] 3: 0; P [W.m-1] 4: 0
| 7928 | P [W.m-1] 1: 0; P [W.m-1] 2: 0; P [W.m-1] 3: 0; P [W.m-1] 4: 0
| 7929 | P [W.m-1] 1: 0; P [W.m-1] 2: 0; P [W.m-1] 3: 0; P [W.m-1] 4: 0
| 7930 | P [W.m-1] 1: 0; P [W.m-1] 2: 0; P [W.m-1] 3: 0; P [W.m-1] 4: 0
| 7931 | P [W.m-1] 1: 0; P [W.m-1] 2: 0; P [W.m-1] 3: 0; P [W.m-1] 4: 0
| 7932 | P [W.m-1] 1: 0; P [W.m-1] 2: 0; P [W.m-1] 3: 0; P [W.m-1] 4: 0
| 7933 | P [W.m-1] 1: 0; P [W.m-1] 2: 0; P [W.m-1] 3: 0; P [W.m-1] 4: 0
| 7934 | P [W.m-1] 1: 0; P [W.m-1] 2: 0; P [W.m-1] 3: 0; P [W.m-1] 4: 0
| 7935 | P [W.m-1] 1: 0; P [W.m-1] 2: 0; P [W.m-1] 3: 0; P [W.m-1] 4: 0
| 7936 | P [W.m-1] 1: 0; P [W.m-1] 2: 0; P [W.m-1] 3: 0; P [W.m-1] 4: 0
| 7937 | P [W.m-1] 1: 0; P [W.m-1] 2: 0; P [W.m-1] 3: 0; P [W.m-1] 4: 0
| 7938 | P [W.m-1] 1: 0; P [W.m-1] 2: 0; P [W.m-1] 3: 0; P [W.m-1] 4: 0
| 7939 | P [W.m-1] 1: 0; P [W.m-1] 2: 0; P [W.m-1] 3: 0; P [W.m-1] 4: 0
| 7940 | P [W.m-1] 1: 0; P [W.m-1] 2: 0; P [W.m-1] 3: 0; P [W.m-1] 4: 0
| 7941 | P [W.m-1] 1: 0; P [W.m-1] 2: 0; P [W.m-1] 3: 0; P [W.m-1] 4: 0
| 7942 | P [W.m-1] 1: 0; P [W.m-1] 2: 0; P [W.m-1] 3: 0; P [W.m-1] 4: 0
| 7943 | P [W.m-1] 1: 0; P [W.m-1] 2: 0; P [W.m-1] 3: 0; P [W.m-1] 4: 0
| 7944 | P [W.m-1] 1: 0; P [W.m-1] 2: 0; P [W.m-1] 3: 0; P [W.m-1] 4: 0
| 7945 | P [W.m-1] 1: 0; P [W.m-1] 2: 0; P [W.m-1] 3: 0; P [W.m-1] 4: 0
| 7946 | P [W.m-1] 1: 0; P [W.m-1] 2: 0; P [W.m-1] 3: 0; P [W.m-1] 4: 0
| 7947 | P [W.m-1] 1: 0; P [W.m-1] 2: 0; P [W.m-1] 3: 0; P [W.m-1] 4: 0
| 7948 | P [W.m-1] 1: 0; P [W.m-1] 2: 0; P [W.m-1] 3: 0; P [W.m-1] 4: 0
| 7949 | P [W.m-1] 1: 0; P [W.m-1] 2: 0; P [W.m-1] 3: 0; P [W.m-1] 4: 0
| 7950 | P [W.m-1] 1: 0; P [W.m-1] 2: 0; P [W.m-1] 3: 0; P [W.m-1] 4: 0
| 7951 | P [W.m-1] 1: 0; P [W.m-1] 2: 0; P [W.m-1] 3: 0; P [W.m-1] 4: 0
| 7952 | P [W.m-1] 1: 0; P [W.m-1] 2: 0; P [W.m-1] 3: 0; P [W.m-1] 4: 0
| 7953 | P [W.m-1] 1: 0; P [W.m-1] 2: 0; P [W.m-1] 3: 0; P [W.m-1] 4: 0
| 7954 | P [W.m-1] 1: 0; P [W.m-1] 2: 0; P [W.m-1] 3: 0; P [W.m-1] 4: 0
| 7955 | P [W.m-1] 1: 0; P [W.m-1] 2: 0; P [W.m-1] 3: 0; P [W.m-1] 4: 0
| 7956 | P [W.m-1] 1: 0; P [W.m-1] 2: 0; P [W.m-1] 3: 0; P [W.m-1] 4: 0
| 7957 | P [W.m-1] 1: 0; P [W.m-1] 2: 0; P [W.m-1] 3: 0; P [W.m-1] 4: 0
| 7958 | P [W.m-1] 1: 0; P [W.m-1] 2: 0; P [W.m-1] 3: 0; P [W.m-1] 4: 0
| 7959 | P [W.m-1] 1: 0; P [W.m-1] 2: 0; P [W.m-1] 3: 0; P [W.m-1] 4: 0
| 7960 | P [W.m-1] 1: 0; P [W.m-1] 2: 0; P [W.m-1] 3: 0; P [W.m-1] 4: 0
| 7961 | P [W.m-1] 1: 0; P [W.m-1] 2: 0; P [W.m-1] 3: 0; P [W.m-1] 4: 0
| 7962 | P [W.m-1] 1: 0; P [W.m-1] 2: 0; P [W.m-1] 3: 0; P [W.m-1] 4: 0
| 7963 | P [W.m-1] 1: 0; P [W.m-1] 2: 0; P [W.m-1] 3: 0; P [W.m-1] 4: 0
| 7964 | P [W.m-1] 1: 0; P [W.m-1] 2: 0; P [W.m-1] 3: 0; P [W.m-1] 4: 0
| 7965 | P [W.m-1] 1: 0; P [W.m-1] 2: 0; P [W.m-1] 3: 0; P [W.m-1] 4: 0
| 7966 | P [W.m-1] 1: 0; P [W.m-1] 2: 0; P [W.m-1] 3: 0; P [W.m-1] 4: 0
| 7967 | P [W.m-1] 1: 0; P [W.m-1] 2: 0; P [W.m-1] 3: 0; P [W.m-1] 4: 0
| 7968 | P [W.m-1] 1: 0; P [W.m-1] 2: 0; P [W.m-1] 3: 0; P [W.m-1] 4: 0
| 7969 | P [W.m-1] 1: 0; P [W.m-1] 2: 0; P [W.m-1] 3: 0; P [W.m-1] 4: 0
| 7970 | P [W.m-1] 1: 0; P [W.m-1] 2: 0; P [W.m-1] 3: 0; P [W.m-1] 4: 0
| 7971 | P [W.m-1] 1: 0; P [W.m-1] 2: 0; P [W.m-1] 3: 0; P [W.m-1] 4: 0
| 7972 | P [W.m-1] 1: 0; P [W.m-1] 2: 0; P [W.m-1] 3: 0; P [W.m-1] 4: 0
| 7973 | P [W.m-1] 1: 0; P [W.m-1] 2: 0; P [W.m-1] 3: 0; P [W.m-1] 4: 0
| 7974 | P [W.m-1] 1: 0; P [W.m-1] 2: 0; P [W.m-1] 3: 0; P [W.m-1] 4: 0
| 7975 | P [W.m-1] 1: 0; P [W.m-1] 2: 0; P [W.m-1] 3: 0; P [W.m-1] 4: 0
| 7976 | P [W.m-1] 1: 0; P [W.m-1] 2: 0; P [W.m-1] 3: 0; P [W.m-1] 4: 0
| 7977 | P [W.m-1] 1: 0; P [W.m-1] 2: 0; P [W.m-1] 3: 0; P [W.m-1] 4: 0
| 7978 | P [W.m-1] 1: 0; P [W.m-1] 2: 0; P [W.m-1] 3: 0; P [W.m-1] 4: 0
| 7979 | P [W.m-1] 1: 0; P [W.m-1] 2: 0; P [W.m-1] 3: 0; P [W.m-1] 4: 0
| 7980 | P [W.m-1] 1: 0; P [W.m-1] 2: 0; P [W.m-1] 3: 0; P [W.m-1] 4: 0
| 7981 | P [W.m-1] 1: 0; P [W.m-1] 2: 0; P [W.m-1] 3: 0; P [W.m-1] 4: 0
| 7982 | P [W.m-1] 1: 0; P [W.m-1] 2: 0; P [W.m-1] 3: 0; P [W.m-1] 4: 0
| 7983 | P [W.m-1] 1: 0; P [W.m-1] 2: 0; P [W.m-1] 3: 0; P [W.m-1] 4: 0
| 7984 | P [W.m-1] 1: 0; P [W.m-1] 2: 0; P [W.m-1] 3: 0; P [W.m-1] 4: 0
| 7985 | P [W.m-1] 1: 0; P [W.m-1] 2: 0; P [W.m-1] 3: 0; P [W.m-1] 4: 0
| 7986 | P [W.m-1] 1: 0; P [W.m-1] 2: 0; P [W.m-1] 3: 0; P [W.m-1] 4: 0
| 7987 | P [W.m-1] 1: 0; P [W.m-1] 2: 0; P [W.m-1] 3: 0; P [W.m-1] 4: 0
| 7988 | P [W.m-1] 1: 0; P [W.m-1] 2: 0; P [W.m-1] 3: 0; P [W.m-1] 4: 0
| 7989 | P [W.m-1] 1: 0; P [W.m-1] 2: 0; P [W.m-1] 3: 0; P [W.m-1] 4: 0
| 7990 | P [W.m-1] 1: 0; P [W.m-1] 2: 0; P [W.m-1] 3: 0; P [W.m-1] 4: 0
| 7991 | P [W.m-1] 1: 0; P [W.m-1] 2: 0; P [W.m-1] 3: 0; P [W.m-1] 4: 0
| 7992 | P [W.m-1] 1: 0; P [W.m-1] 2: 0; P [W.m-1] 3: 0; P [W.m-1] 4: 0
| 7993 | P [W.m-1] 1: 0; P [W.m-1] 2: 0; P [W.m-1] 3: 0; P [W.m-1] 4: 0
| 7994 | P [W.m-1] 1: 0; P [W.m-1] 2: 0; P [W.m-1] 3: 0; P [W.m-1] 4: 0
| 7995 | P [W.m-1] 1: 0; P [W.m-1] 2: 0; P [W.m-1] 3: 0; P [W.m-1] 4: 0
| 7996 | P [W.m-1] 1: 0; P [W.m-1] 2: 0; P [W.m-1] 3: 0; P [W.m-1] 4: 0
| 7997 | P [W.m-1] 1: 0; P [W.m-1] 2: 0; P [W.m-1] 3: 0; P [W.m-1] 4: 0
| 7998 | P [W.m-1] 1: 0; P [W.m-1] 2: 0; P [W.m-1] 3: 0; P [W.m-1] 4: 0
| 7999 | P [W.m-1] 1: 0; P [W.m-1] 2: 0; P [W.m-1] 3: 0; P [W.m-1] 4: 0
| 8000 | P [W.m-1] 1: 0; P [W.m-1] 2: 0; P [W.m-1] 3: 0; P [W.m-1] 4: 0
| 8001 | P [W.m-1] 1: 0; P [W.m-1] 2: 0; P [W.m-1] 3: 0; P [W.m-1] 4: 0
| 8002 | P [W.m-1] 1: 0; P [W.m-1] 2: 0; P [W.m-1] 3: 0; P [W.m-1] 4: 0
| 8003 | P [W.m-1] 1: 0; P [W.m-1] 2: 0; P [W.m-1] 3: 0; P [W.m-1] 4: 0
| 8004 | P [W.m-1] 1: 0; P [W.m-1] 2: 0; P [W.m-1] 3: 0; P [W.m-1] 4: 0
| 8005 | P [W.m-1] 1: 0; P [W.m-1] 2: 0; P [W.m-1] 3: 0; P [W.m-1] 4: 0
| 8006 | P [W.m-1] 1: 0; P [W.m-1] 2: 0; P [W.m-1] 3: 0; P [W.m-1] 4: 0
| 8007 | P [W.m-1] 1: 0; P [W.m-1] 2: 0; P [W.m-1] 3: 0; P [W.m-1] 4: 0
| 8008 | P [W.m-1] 1: 0; P [W.m-1] 2: 0; P [W.m-1] 3: 0; P [W.m-1] 4: 0
| 8009 | P [W.m-1] 1: 0; P [W.m-1] 2: 0; P [W.m-1] 3: 0; P [W.m-1] 4: 0
| 8010 | P [W.m-1] 1: 0; P [W.m-1] 2: 0; P [W.m-1] 3: 0; P [W.m-1] 4: 0
| 8011 | P [W.m-1] 1: 0; P [W.m-1] 2: 0; P [W.m-1] 3: 0; P [W.m-1] 4: 0
| 8012 | P [W.m-1] 1: 0; P [W.m-1] 2: 0; P [W.m-1] 3: 0; P [W.m-1] 4: 0
| 8013 | P [W.m-1] 1: 0; P [W.m-1] 2: 0; P [W.m-1] 3: 0; P [W.m-1] 4: 0
| 8014 | P [W.m-1] 1: 0; P [W.m-1] 2: 0; P [W.m-1] 3: 0; P [W.m-1] 4: 0
| 8015 | P [W.m-1] 1: 0; P [W.m-1] 2: 0; P [W.m-1] 3: 0; P [W.m-1] 4: 0
| 8016 | P [W.m-1] 1: 0; P [W.m-1] 2: 0; P [W.m-1] 3: 0; P [W.m-1] 4: 0
| 8017 | P [W.m-1] 1: 0; P [W.m-1] 2: 0; P [W.m-1] 3: 0; P [W.m-1] 4: 0
| 8018 | P [W.m-1] 1: 0; P [W.m-1] 2: 0; P [W.m-1] 3: 0; P [W.m-1] 4: 0
| 8019 | P [W.m-1] 1: 0; P [W.m-1] 2: 0; P [W.m-1] 3: 0; P [W.m-1] 4: 0
| 8020 | P [W.m-1] 1: 0; P [W.m-1] 2: 0; P [W.m-1] 3: 0; P [W.m-1] 4: 0
| 8021 | P [W.m-1] 1: 0; P [W.m-1] 2: 0; P [W.m-1] 3: 0; P [W.m-1] 4: 0
| 8022 | P [W.m-1] 1: 0; P [W.m-1] 2: 0; P [W.m-1] 3: 0; P [W.m-1] 4: 0
| 8023 | P [W.m-1] 1: 0; P [W.m-1] 2: 0; P [W.m-1] 3: 0; P [W.m-1] 4: 0
| 8024 | P [W.m-1] 1: 0; P [W.m-1] 2: 0; P [W.m-1] 3: 0; P [W.m-1] 4: 0
| 8025 | P [W.m-1] 1: 0; P [W.m-1] 2: 0; P [W.m-1] 3: 0; P [W.m-1] 4: 0
| 8026 | P [W.m-1] 1: 0; P [W.m-1] 2: 0; P [W.m-1] 3: 0; P [W.m-1] 4: 0
| 8027 | P [W.m-1] 1: 0; P [W.m-1] 2: 0; P [W.m-1] 3: 0; P [W.m-1] 4: 0
| 8028 | P [W.m-1] 1: 0; P [W.m-1] 2: 0; P [W.m-1] 3: 0; P [W.m-1] 4: 0
| 8029 | P [W.m-1] 1: 0; P [W.m-1] 2: 0; P [W.m-1] 3: 0; P [W.m-1] 4: 0
| 8030 | P [W.m-1] 1: 0; P [W.m-1] 2: 0; P [W.m-1] 3: 0; P [W.m-1] 4: 0
| 8031 | P [W.m-1] 1: 0; P [W.m-1] 2: 0; P [W.m-1] 3: 0; P [W.m-1] 4: 0
| 8032 | P [W.m-1] 1: 0; P [W.m-1] 2: 0; P [W.m-1] 3: 0; P [W.m-1] 4: 0
| 8033 | P [W.m-1] 1: 0; P [W.m-1] 2: 0; P [W.m-1] 3: 0; P [W.m-1] 4: 0
| 8034 | P [W.m-1] 1: 0; P [W.m-1] 2: 0; P [W.m-1] 3: 0; P [W.m-1] 4: 0
| 8035 | P [W.m-1] 1: 0; P [W.m-1] 2: 0; P [W.m-1] 3: 0; P [W.m-1] 4: 0
| 8036 | P [W.m-1] 1: 0; P [W.m-1] 2: 0; P [W.m-1] 3: 0; P [W.m-1] 4: 0
| 8037 | P [W.m-1] 1: 0; P [W.m-1] 2: 0; P [W.m-1] 3: 0; P [W.m-1] 4: 0
| 8038 | P [W.m-1] 1: 0; P [W.m-1] 2: 0; P [W.m-1] 3: 0; P [W.m-1] 4: 0
| 8039 | P [W.m-1] 1: 0; P [W.m-1] 2: 0; P [W.m-1] 3: 0; P [W.m-1] 4: 0
| 8040 | P [W.m-1] 1: 0; P [W.m-1] 2: 0; P [W.m-1] 3: 0; P [W.m-1] 4: 0
| 8041 | P [W.m-1] 1: 0; P [W.m-1] 2: 0; P [W.m-1] 3: 0; P [W.m-1] 4: 0
| 8042 | P [W.m-1] 1: 0; P [W.m-1] 2: 0; P [W.m-1] 3: 0; P [W.m-1] 4: 0
| 8043 | P [W.m-1] 1: 0; P [W.m-1] 2: 0; P [W.m-1] 3: 0; P [W.m-1] 4: 0
| 8044 | P [W.m-1] 1: 0; P [W.m-1] 2: 0; P [W.m-1] 3: 0; P [W.m-1] 4: 0
| 8045 | P [W.m-1] 1: 0; P [W.m-1] 2: 0; P [W.m-1] 3: 0; P [W.m-1] 4: 0
| 8046 | P [W.m-1] 1: 0; P [W.m-1] 2: 0; P [W.m-1] 3: 0; P [W.m-1] 4: 0
| 8047 | P [W.m-1] 1: 0; P [W.m-1] 2: 0; P [W.m-1] 3: 0; P [W.m-1] 4: 0
| 8048 | P [W.m-1] 1: 0; P [W.m-1] 2: 0; P [W.m-1] 3: 0; P [W.m-1] 4: 0
| 8049 | P [W.m-1] 1: 0; P [W.m-1] 2: 0; P [W.m-1] 3: 0; P [W.m-1] 4: 0
| 8050 | P [W.m-1] 1: 0; P [W.m-1] 2: 0; P [W.m-1] 3: 0; P [W.m-1] 4: 0
| 8051 | P [W.m-1] 1: 0; P [W.m-1] 2: 0; P [W.m-1] 3: 0; P [W.m-1] 4: 0
| 8052 | P [W.m-1] 1: 0; P [W.m-1] 2: 0; P [W.m-1] 3: 0; P [W.m-1] 4: 0
| 8053 | P [W.m-1] 1: 0; P [W.m-1] 2: 0; P [W.m-1] 3: 0; P [W.m-1] 4: 0
| 8054 | P [W.m-1] 1: 0; P [W.m-1] 2: 0; P [W.m-1] 3: 0; P [W.m-1] 4: 0
| 8055 | P [W.m-1] 1: 0; P [W.m-1] 2: 0; P [W.m-1] 3: 0; P [W.m-1] 4: 0
| 8056 | P [W.m-1] 1: 0; P [W.m-1] 2: 0; P [W.m-1] 3: 0; P [W.m-1] 4: 0
| 8057 | P [W.m-1] 1: 0; P [W.m-1] 2: 0; P [W.m-1] 3: 0; P [W.m-1] 4: 0
| 8058 | P [W.m-1] 1: 0; P [W.m-1] 2: 0; P [W.m-1] 3: 0; P [W.m-1] 4: 0
| 8059 | P [W.m-1] 1: 0; P [W.m-1] 2: 0; P [W.m-1] 3: 0; P [W.m-1] 4: 0
| 8060 | P [W.m-1] 1: 0; P [W.m-1] 2: 0; P [W.m-1] 3: 0; P [W.m-1] 4: 0
| 8061 | P [W.m-1] 1: 0; P [W.m-1] 2: 0; P [W.m-1] 3: 0; P [W.m-1] 4: 0
| 8062 | P [W.m-1] 1: 0; P [W.m-1] 2: 0; P [W.m-1] 3: 0; P [W.m-1] 4: 0
| 8063 | P [W.m-1] 1: 0; P [W.m-1] 2: 0; P [W.m-1] 3: 0; P [W.m-1] 4: 0
| 8064 | P [W.m-1] 1: 0; P [W.m-1] 2: 0; P [W.m-1] 3: 0; P [W.m-1] 4: 0
| 8065 | P [W.m-1] 1: 0; P [W.m-1] 2: 0; P [W.m-1] 3: 0; P [W.m-1] 4: 0
| 8066 | P [W.m-1] 1: 0; P [W.m-1] 2: 0; P [W.m-1] 3: 0; P [W.m-1] 4: 0
| 8067 | P [W.m-1] 1: 0; P [W.m-1] 2: 0; P [W.m-1] 3: 0; P [W.m-1] 4: 0
| 8068 | P [W.m-1] 1: 0; P [W.m-1] 2: 0; P [W.m-1] 3: 0; P [W.m-1] 4: 0
| 8069 | P [W.m-1] 1: 0; P [W.m-1] 2: 0; P [W.m-1] 3: 0; P [W.m-1] 4: 0
| 8070 | P [W.m-1] 1: 0; P [W.m-1] 2: 0; P [W.m-1] 3: 0; P [W.m-1] 4: 0
| 8071 | P [W.m-1] 1: 0; P [W.m-1] 2: 0; P [W.m-1] 3: 0; P [W.m-1] 4: 0
| 8072 | P [W.m-1] 1: 0; P [W.m-1] 2: 0; P [W.m-1] 3: 0; P [W.m-1] 4: 0
| 8073 | P [W.m-1] 1: 0; P [W.m-1] 2: 0; P [W.m-1] 3: 0; P [W.m-1] 4: 0
| 8074 | P [W.m-1] 1: 0; P [W.m-1] 2: 0; P [W.m-1] 3: 0; P [W.m-1] 4: 0
| 8075 | P [W.m-1] 1: 0; P [W.m-1] 2: 0; P [W.m-1] 3: 0; P [W.m-1] 4: 0
| 8076 | P [W.m-1] 1: 0; P [W.m-1] 2: 0; P [W.m-1] 3: 0; P [W.m-1] 4: 0
| 8077 | P [W.m-1] 1: 0; P [W.m-1] 2: 0; P [W.m-1] 3: 0; P [W.m-1] 4: 0
| 8078 | P [W.m-1] 1: 0; P [W.m-1] 2: 0; P [W.m-1] 3: 0; P [W.m-1] 4: 0
| 8079 | P [W.m-1] 1: 0; P [W.m-1] 2: 0; P [W.m-1] 3: 0; P [W.m-1] 4: 0
| 8080 | P [W.m-1] 1: 0; P [W.m-1] 2: 0; P [W.m-1] 3: 0; P [W.m-1] 4: 0
| 8081 | P [W.m-1] 1: 0; P [W.m-1] 2: 0; P [W.m-1] 3: 0; P [W.m-1] 4: 0
| 8082 | P [W.m-1] 1: 0; P [W.m-1] 2: 0; P [W.m-1] 3: 0; P [W.m-1] 4: 0
| 8083 | P [W.m-1] 1: 0; P [W.m-1] 2: 0; P [W.m-1] 3: 0; P [W.m-1] 4: 0
| 8084 | P [W.m-1] 1: 0; P [W.m-1] 2: 0; P [W.m-1] 3: 0; P [W.m-1] 4: 0
| 8085 | P [W.m-1] 1: 0; P [W.m-1] 2: 0; P [W.m-1] 3: 0; P [W.m-1] 4: 0
| 8086 | P [W.m-1] 1: 0; P [W.m-1] 2: 0; P [W.m-1] 3: 0; P [W.m-1] 4: 0
| 8087 | P [W.m-1] 1: 0; P [W.m-1] 2: 0; P [W.m-1] 3: 0; P [W.m-1] 4: 0
| 8088 | P [W.m-1] 1: 0; P [W.m-1] 2: 0; P [W.m-1] 3: 0; P [W.m-1] 4: 0
| 8089 | P [W.m-1] 1: 0; P [W.m-1] 2: 0; P [W.m-1] 3: 0; P [W.m-1] 4: 0
| 8090 | P [W.m-1] 1: 0; P [W.m-1] 2: 0; P [W.m-1] 3: 0; P [W.m-1] 4: 0
| 8091 | P [W.m-1] 1: 0; P [W.m-1] 2: 0; P [W.m-1] 3: 0; P [W.m-1] 4: 0
| 8092 | P [W.m-1] 1: 0; P [W.m-1] 2: 0; P [W.m-1] 3: 0; P [W.m-1] 4: 0
| 8093 | P [W.m-1] 1: 0; P [W.m-1] 2: 0; P [W.m-1] 3: 0; P [W.m-1] 4: 0
| 8094 | P [W.m-1] 1: 0; P [W.m-1] 2: 0; P [W.m-1] 3: 0; P [W.m-1] 4: 0
| 8095 | P [W.m-1] 1: 0; P [W.m-1] 2: 0; P [W.m-1] 3: 0; P [W.m-1] 4: 0
| 8096 | P [W.m-1] 1: 0; P [W.m-1] 2: 0; P [W.m-1] 3: 0; P [W.m-1] 4: 0
| 8097 | P [W.m-1] 1: 0; P [W.m-1] 2: 0; P [W.m-1] 3: 0; P [W.m-1] 4: 0
| 8098 | P [W.m-1] 1: 0; P [W.m-1] 2: 0; P [W.m-1] 3: 0; P [W.m-1] 4: 0
| 8099 | P [W.m-1] 1: 0; P [W.m-1] 2: 0; P [W.m-1] 3: 0; P [W.m-1] 4: 0
| 8100 | P [W.m-1] 1: 0; P [W.m-1] 2: 0; P [W.m-1] 3: 0; P [W.m-1] 4: 0
| 8101 | P [W.m-1] 1: 0; P [W.m-1] 2: 0; P [W.m-1] 3: 0; P [W.m-1] 4: 0
| 8102 | P [W.m-1] 1: 0; P [W.m-1] 2: 0; P [W.m-1] 3: 0; P [W.m-1] 4: 0
| 8103 | P [W.m-1] 1: 0; P [W.m-1] 2: 0; P [W.m-1] 3: 0; P [W.m-1] 4: 0
| 8104 | P [W.m-1] 1: 0; P [W.m-1] 2: 0; P [W.m-1] 3: 0; P [W.m-1] 4: 0
| 8105 | P [W.m-1] 1: 0; P [W.m-1] 2: 0; P [W.m-1] 3: 0; P [W.m-1] 4: 0
| 8106 | P [W.m-1] 1: 0; P [W.m-1] 2: 0; P [W.m-1] 3: 0; P [W.m-1] 4: 0
| 8107 | P [W.m-1] 1: 0; P [W.m-1] 2: 0; P [W.m-1] 3: 0; P [W.m-1] 4: 0
| 8108 | P [W.m-1] 1: 0; P [W.m-1] 2: 0; P [W.m-1] 3: 0; P [W.m-1] 4: 0
| 8109 | P [W.m-1] 1: 0; P [W.m-1] 2: 0; P [W.m-1] 3: 0; P [W.m-1] 4: 0
| 8110 | P [W.m-1] 1: 0; P [W.m-1] 2: 0; P [W.m-1] 3: 0; P [W.m-1] 4: 0
| 8111 | P [W.m-1] 1: 0; P [W.m-1] 2: 0; P [W.m-1] 3: 0; P [W.m-1] 4: 0
| 8112 | P [W.m-1] 1: 0; P [W.m-1] 2: 0; P [W.m-1] 3: 0; P [W.m-1] 4: 0
| 8113 | P [W.m-1] 1: 0; P [W.m-1] 2: 0; P [W.m-1] 3: 0; P [W.m-1] 4: 0
| 8114 | P [W.m-1] 1: 0; P [W.m-1] 2: 0; P [W.m-1] 3: 0; P [W.m-1] 4: 0
| 8115 | P [W.m-1] 1: 0; P [W.m-1] 2: 0; P [W.m-1] 3: 0; P [W.m-1] 4: 0
| 8116 | P [W.m-1] 1: 0; P [W.m-1] 2: 0; P [W.m-1] 3: 0; P [W.m-1] 4: 0
| 8117 | P [W.m-1] 1: 0; P [W.m-1] 2: 0; P [W.m-1] 3: 0; P [W.m-1] 4: 0
| 8118 | P [W.m-1] 1: 0; P [W.m-1] 2: 0; P [W.m-1] 3: 0; P [W.m-1] 4: 0
| 8119 | P [W.m-1] 1: 0; P [W.m-1] 2: 0; P [W.m-1] 3: 0; P [W.m-1] 4: 0
| 8120 | P [W.m-1] 1: 0; P [W.m-1] 2: 0; P [W.m-1] 3: 0; P [W.m-1] 4: 0
| 8121 | P [W.m-1] 1: 0; P [W.m-1] 2: 0; P [W.m-1] 3: 0; P [W.m-1] 4: 0
| 8122 | P [W.m-1] 1: 0; P [W.m-1] 2: 0; P [W.m-1] 3: 0; P [W.m-1] 4: 0
| 8123 | P [W.m-1] 1: 0; P [W.m-1] 2: 0; P [W.m-1] 3: 0; P [W.m-1] 4: 0
| 8124 | P [W.m-1] 1: 0; P [W.m-1] 2: 0; P [W.m-1] 3: 0; P [W.m-1] 4: 0
| 8125 | P [W.m-1] 1: 0; P [W.m-1] 2: 0; P [W.m-1] 3: 0; P [W.m-1] 4: 0
| 8126 | P [W.m-1] 1: 0; P [W.m-1] 2: 0; P [W.m-1] 3: 0; P [W.m-1] 4: 0
| 8127 | P [W.m-1] 1: 0; P [W.m-1] 2: 0; P [W.m-1] 3: 0; P [W.m-1] 4: 0
| 8128 | P [W.m-1] 1: 0; P [W.m-1] 2: 0; P [W.m-1] 3: 0; P [W.m-1] 4: 0
| 8129 | P [W.m-1] 1: 0; P [W.m-1] 2: 0; P [W.m-1] 3: 0; P [W.m-1] 4: 0
| 8130 | P [W.m-1] 1: 0; P [W.m-1] 2: 0; P [W.m-1] 3: 0; P [W.m-1] 4: 0
| 8131 | P [W.m-1] 1: 0; P [W.m-1] 2: 0; P [W.m-1] 3: 0; P [W.m-1] 4: 0
| 8132 | P [W.m-1] 1: 0; P [W.m-1] 2: 0; P [W.m-1] 3: 0; P [W.m-1] 4: 0
| 8133 | P [W.m-1] 1: 0; P [W.m-1] 2: 0; P [W.m-1] 3: 0; P [W.m-1] 4: 0
| 8134 | P [W.m-1] 1: 0; P [W.m-1] 2: 0; P [W.m-1] 3: 0; P [W.m-1] 4: 0
| 8135 | P [W.m-1] 1: 0; P [W.m-1] 2: 0; P [W.m-1] 3: 0; P [W.m-1] 4: 0
| 8136 | P [W.m-1] 1: 0; P [W.m-1] 2: 0; P [W.m-1] 3: 0; P [W.m-1] 4: 0
| 8137 | P [W.m-1] 1: 0; P [W.m-1] 2: 0; P [W.m-1] 3: 0; P [W.m-1] 4: 0
| 8138 | P [W.m-1] 1: 0; P [W.m-1] 2: 0; P [W.m-1] 3: 0; P [W.m-1] 4: 0
| 8139 | P [W.m-1] 1: 0; P [W.m-1] 2: 0; P [W.m-1] 3: 0; P [W.m-1] 4: 0
| 8140 | P [W.m-1] 1: 0; P [W.m-1] 2: 0; P [W.m-1] 3: 0; P [W.m-1] 4: 0
| 8141 | P [W.m-1] 1: 0; P [W.m-1] 2: 0; P [W.m-1] 3: 0; P [W.m-1] 4: 0
| 8142 | P [W.m-1] 1: 0; P [W.m-1] 2: 0; P [W.m-1] 3: 0; P [W.m-1] 4: 0
| 8143 | P [W.m-1] 1: 0; P [W.m-1] 2: 0; P [W.m-1] 3: 0; P [W.m-1] 4: 0
| 8144 | P [W.m-1] 1: 0; P [W.m-1] 2: 0; P [W.m-1] 3: 0; P [W.m-1] 4: 0
| 8145 | P [W.m-1] 1: 0; P [W.m-1] 2: 0; P [W.m-1] 3: 0; P [W.m-1] 4: 0
| 8146 | P [W.m-1] 1: 0; P [W.m-1] 2: 0; P [W.m-1] 3: 0; P [W.m-1] 4: 0
| 8147 | P [W.m-1] 1: 0; P [W.m-1] 2: 0; P [W.m-1] 3: 0; P [W.m-1] 4: 0
| 8148 | P [W.m-1] 1: 0; P [W.m-1] 2: 0; P [W.m-1] 3: 0; P [W.m-1] 4: 0
| 8149 | P [W.m-1] 1: 0; P [W.m-1] 2: 0; P [W.m-1] 3: 0; P [W.m-1] 4: 0
| 8150 | P [W.m-1] 1: 0; P [W.m-1] 2: 0; P [W.m-1] 3: 0; P [W.m-1] 4: 0
| 8151 | P [W.m-1] 1: 0; P [W.m-1] 2: 0; P [W.m-1] 3: 0; P [W.m-1] 4: 0
| 8152 | P [W.m-1] 1: 0; P [W.m-1] 2: 0; P [W.m-1] 3: 0; P [W.m-1] 4: 0
| 8153 | P [W.m-1] 1: 0; P [W.m-1] 2: 0; P [W.m-1] 3: 0; P [W.m-1] 4: 0
| 8154 | P [W.m-1] 1: 0; P [W.m-1] 2: 0; P [W.m-1] 3: 0; P [W.m-1] 4: 0
| 8155 | P [W.m-1] 1: 0; P [W.m-1] 2: 0; P [W.m-1] 3: 0; P [W.m-1] 4: 0
| 8156 | P [W.m-1] 1: 0; P [W.m-1] 2: 0; P [W.m-1] 3: 0; P [W.m-1] 4: 0
| 8157 | P [W.m-1] 1: 0; P [W.m-1] 2: 0; P [W.m-1] 3: 0; P [W.m-1] 4: 0
| 8158 | P [W.m-1] 1: 0; P [W.m-1] 2: 0; P [W.m-1] 3: 0; P [W.m-1] 4: 0
| 8159 | P [W.m-1] 1: 0; P [W.m-1] 2: 0; P [W.m-1] 3: 0; P [W.m-1] 4: 0
| 8160 | P [W.m-1] 1: 0; P [W.m-1] 2: 0; P [W.m-1] 3: 0; P [W.m-1] 4: 0
| 8161 | P [W.m-1] 1: 0; P [W.m-1] 2: 0; P [W.m-1] 3: 0; P [W.m-1] 4: 0
| 8162 | P [W.m-1] 1: 0; P [W.m-1] 2: 0; P [W.m-1] 3: 0; P [W.m-1] 4: 0
| 8163 | P [W.m-1] 1: 0; P [W.m-1] 2: 0; P [W.m-1] 3: 0; P [W.m-1] 4: 0
| 8164 | P [W.m-1] 1: 0; P [W.m-1] 2: 0; P [W.m-1] 3: 0; P [W.m-1] 4: 0
| 8165 | P [W.m-1] 1: 0; P [W.m-1] 2: 0; P [W.m-1] 3: 0; P [W.m-1] 4: 0
| 8166 | P [W.m-1] 1: 0; P [W.m-1] 2: 0; P [W.m-1] 3: 0; P [W.m-1] 4: 0
| 8167 | P [W.m-1] 1: 0; P [W.m-1] 2: 0; P [W.m-1] 3: 0; P [W.m-1] 4: 0
| 8168 | P [W.m-1] 1: 0; P [W.m-1] 2: 0; P [W.m-1] 3: 0; P [W.m-1] 4: 0
| 8169 | P [W.m-1] 1: 0; P [W.m-1] 2: 0; P [W.m-1] 3: 0; P [W.m-1] 4: 0
| 8170 | P [W.m-1] 1: 0; P [W.m-1] 2: 0; P [W.m-1] 3: 0; P [W.m-1] 4: 0
| 8171 | P [W.m-1] 1: 0; P [W.m-1] 2: 0; P [W.m-1] 3: 0; P [W.m-1] 4: 0
| 8172 | P [W.m-1] 1: 0; P [W.m-1] 2: 0; P [W.m-1] 3: 0; P [W.m-1] 4: 0
| 8173 | P [W.m-1] 1: 0; P [W.m-1] 2: 0; P [W.m-1] 3: 0; P [W.m-1] 4: 0
| 8174 | P [W.m-1] 1: 0; P [W.m-1] 2: 0; P [W.m-1] 3: 0; P [W.m-1] 4: 0
| 8175 | P [W.m-1] 1: 0; P [W.m-1] 2: 0; P [W.m-1] 3: 0; P [W.m-1] 4: 0
| 8176 | P [W.m-1] 1: 0; P [W.m-1] 2: 0; P [W.m-1] 3: 0; P [W.m-1] 4: 0
| 8177 | P [W.m-1] 1: 0; P [W.m-1] 2: 0; P [W.m-1] 3: 0; P [W.m-1] 4: 0
| 8178 | P [W.m-1] 1: 0; P [W.m-1] 2: 0; P [W.m-1] 3: 0; P [W.m-1] 4: 0
| 8179 | P [W.m-1] 1: 0; P [W.m-1] 2: 0; P [W.m-1] 3: 0; P [W.m-1] 4: 0
| 8180 | P [W.m-1] 1: 0; P [W.m-1] 2: 0; P [W.m-1] 3: 0; P [W.m-1] 4: 0
| 8181 | P [W.m-1] 1: 0; P [W.m-1] 2: 0; P [W.m-1] 3: 0; P [W.m-1] 4: 0
| 8182 | P [W.m-1] 1: 0; P [W.m-1] 2: 0; P [W.m-1] 3: 0; P [W.m-1] 4: 0
| 8183 | P [W.m-1] 1: 0; P [W.m-1] 2: 0; P [W.m-1] 3: 0; P [W.m-1] 4: 0
| 8184 | P [W.m-1] 1: 0; P [W.m-1] 2: 0; P [W.m-1] 3: 0; P [W.m-1] 4: 0
| 8185 | P [W.m-1] 1: 0; P [W.m-1] 2: 0; P [W.m-1] 3: 0; P [W.m-1] 4: 0
| 8186 | P [W.m-1] 1: 0; P [W.m-1] 2: 0; P [W.m-1] 3: 0; P [W.m-1] 4: 0
| 8187 | P [W.m-1] 1: 0; P [W.m-1] 2: 0; P [W.m-1] 3: 0; P [W.m-1] 4: 0
| 8188 | P [W.m-1] 1: 0; P [W.m-1] 2: 0; P [W.m-1] 3: 0; P [W.m-1] 4: 0
| 8189 | P [W.m-1] 1: 0; P [W.m-1] 2: 0; P [W.m-1] 3: 0; P [W.m-1] 4: 0
| 8190 | P [W.m-1] 1: 0; P [W.m-1] 2: 0; P [W.m-1] 3: 0; P [W.m-1] 4: 0
| 8191 | P [W.m-1] 1: 0; P [W.m-1] 2: 0; P [W.m-1] 3: 0; P [W.m-1] 4: 0
| 8192 | P [W.m-1] 1: 0; P [W.m-1] 2: 0; P [W.m-1] 3: 0; P [W.m-1] 4: 0
| 8193 | P [W.m-1] 1: 0; P [W.m-1] 2: 0; P [W.m-1] 3: 0; P [W.m-1] 4: 0
| 8194 | P [W.m-1] 1: 0; P [W.m-1] 2: 0; P [W.m-1] 3: 0; P [W.m-1] 4: 0
| 8195 | P [W.m-1] 1: 0; P [W.m-1] 2: 0; P [W.m-1] 3: 0; P [W.m-1] 4: 0
| 8196 | P [W.m-1] 1: 0; P [W.m-1] 2: 0; P [W.m-1] 3: 0; P [W.m-1] 4: 0
| 8197 | P [W.m-1] 1: 0; P [W.m-1] 2: 0; P [W.m-1] 3: 0; P [W.m-1] 4: 0
| 8198 | P [W.m-1] 1: 0; P [W.m-1] 2: 0; P [W.m-1] 3: 0; P [W.m-1] 4: 0
| 8199 | P [W.m-1] 1: 0; P [W.m-1] 2: 0; P [W.m-1] 3: 0; P [W.m-1] 4: 0
| 8200 | P [W.m-1] 1: 0; P [W.m-1] 2: 0; P [W.m-1] 3: 0; P [W.m-1] 4: 0
| 8201 | P [W.m-1] 1: 0; P [W.m-1] 2: 0; P [W.m-1] 3: 0; P [W.m-1] 4: 0
| 8202 | P [W.m-1] 1: 0; P [W.m-1] 2: 0; P [W.m-1] 3: 0; P [W.m-1] 4: 0
| 8203 | P [W.m-1] 1: 0; P [W.m-1] 2: 0; P [W.m-1] 3: 0; P [W.m-1] 4: 0
| 8204 | P [W.m-1] 1: 0; P [W.m-1] 2: 0; P [W.m-1] 3: 0; P [W.m-1] 4: 0
| 8205 | P [W.m-1] 1: 0; P [W.m-1] 2: 0; P [W.m-1] 3: 0; P [W.m-1] 4: 0
| 8206 | P [W.m-1] 1: 0; P [W.m-1] 2: 0; P [W.m-1] 3: 0; P [W.m-1] 4: 0
| 8207 | P [W.m-1] 1: 0; P [W.m-1] 2: 0; P [W.m-1] 3: 0; P [W.m-1] 4: 0
| 8208 | P [W.m-1] 1: 0; P [W.m-1] 2: 0; P [W.m-1] 3: 0; P [W.m-1] 4: 0
| 8209 | P [W.m-1] 1: 0; P [W.m-1] 2: 0; P [W.m-1] 3: 0; P [W.m-1] 4: 0
| 8210 | P [W.m-1] 1: 0; P [W.m-1] 2: 0; P [W.m-1] 3: 0; P [W.m-1] 4: 0
| 8211 | P [W.m-1] 1: 0; P [W.m-1] 2: 0; P [W.m-1] 3: 0; P [W.m-1] 4: 0
| 8212 | P [W.m-1] 1: 0; P [W.m-1] 2: 0; P [W.m-1] 3: 0; P [W.m-1] 4: 0
| 8213 | P [W.m-1] 1: 0; P [W.m-1] 2: 0; P [W.m-1] 3: 0; P [W.m-1] 4: 0
| 8214 | P [W.m-1] 1: 0; P [W.m-1] 2: 0; P [W.m-1] 3: 0; P [W.m-1] 4: 0
| 8215 | P [W.m-1] 1: 0; P [W.m-1] 2: 0; P [W.m-1] 3: 0; P [W.m-1] 4: 0
| 8216 | P [W.m-1] 1: 0; P [W.m-1] 2: 0; P [W.m-1] 3: 0; P [W.m-1] 4: 0
| 8217 | P [W.m-1] 1: 0; P [W.m-1] 2: 0; P [W.m-1] 3: 0; P [W.m-1] 4: 0
| 8218 | P [W.m-1] 1: 0; P [W.m-1] 2: 0; P [W.m-1] 3: 0; P [W.m-1] 4: 0
| 8219 | P [W.m-1] 1: 0; P [W.m-1] 2: 0; P [W.m-1] 3: 0; P [W.m-1] 4: 0
| 8220 | P [W.m-1] 1: 0; P [W.m-1] 2: 0; P [W.m-1] 3: 0; P [W.m-1] 4: 0
| 8221 | P [W.m-1] 1: 0; P [W.m-1] 2: 0; P [W.m-1] 3: 0; P [W.m-1] 4: 0
| 8222 | P [W.m-1] 1: 0; P [W.m-1] 2: 0; P [W.m-1] 3: 0; P [W.m-1] 4: 0
| 8223 | P [W.m-1] 1: 0; P [W.m-1] 2: 0; P [W.m-1] 3: 0; P [W.m-1] 4: 0
| 8224 | P [W.m-1] 1: 0; P [W.m-1] 2: 0; P [W.m-1] 3: 0; P [W.m-1] 4: 0
| 8225 | P [W.m-1] 1: 0; P [W.m-1] 2: 0; P [W.m-1] 3: 0; P [W.m-1] 4: 0
| 8226 | P [W.m-1] 1: 0; P [W.m-1] 2: 0; P [W.m-1] 3: 0; P [W.m-1] 4: 0
| 8227 | P [W.m-1] 1: 0; P [W.m-1] 2: 0; P [W.m-1] 3: 0; P [W.m-1] 4: 0
| 8228 | P [W.m-1] 1: 0; P [W.m-1] 2: 0; P [W.m-1] 3: 0; P [W.m-1] 4: 0
| 8229 | P [W.m-1] 1: 0; P [W.m-1] 2: 0; P [W.m-1] 3: 0; P [W.m-1] 4: 0
| 8230 | P [W.m-1] 1: 0; P [W.m-1] 2: 0; P [W.m-1] 3: 0; P [W.m-1] 4: 0
| 8231 | P [W.m-1] 1: 0; P [W.m-1] 2: 0; P [W.m-1] 3: 0; P [W.m-1] 4: 0
| 8232 | P [W.m-1] 1: 0; P [W.m-1] 2: 0; P [W.m-1] 3: 0; P [W.m-1] 4: 0
| 8233 | P [W.m-1] 1: 0; P [W.m-1] 2: 0; P [W.m-1] 3: 0; P [W.m-1] 4: 0
| 8234 | P [W.m-1] 1: 0; P [W.m-1] 2: 0; P [W.m-1] 3: 0; P [W.m-1] 4: 0
| 8235 | P [W.m-1] 1: 0; P [W.m-1] 2: 0; P [W.m-1] 3: 0; P [W.m-1] 4: 0
| 8236 | P [W.m-1] 1: 0; P [W.m-1] 2: 0; P [W.m-1] 3: 0; P [W.m-1] 4: 0
| 8237 | P [W.m-1] 1: 0; P [W.m-1] 2: 0; P [W.m-1] 3: 0; P [W.m-1] 4: 0
| 8238 | P [W.m-1] 1: 0; P [W.m-1] 2: 0; P [W.m-1] 3: 0; P [W.m-1] 4: 0
| 8239 | P [W.m-1] 1: 0; P [W.m-1] 2: 0; P [W.m-1] 3: 0; P [W.m-1] 4: 0
| 8240 | P [W.m-1] 1: 0; P [W.m-1] 2: 0; P [W.m-1] 3: 0; P [W.m-1] 4: 0
| 8241 | P [W.m-1] 1: 0; P [W.m-1] 2: 0; P [W.m-1] 3: 0; P [W.m-1] 4: 0
| 8242 | P [W.m-1] 1: 0; P [W.m-1] 2: 0; P [W.m-1] 3: 0; P [W.m-1] 4: 0
| 8243 | P [W.m-1] 1: 0; P [W.m-1] 2: 0; P [W.m-1] 3: 0; P [W.m-1] 4: 0
| 8244 | P [W.m-1] 1: 0; P [W.m-1] 2: 0; P [W.m-1] 3: 0; P [W.m-1] 4: 0
| 8245 | P [W.m-1] 1: 0; P [W.m-1] 2: 0; P [W.m-1] 3: 0; P [W.m-1] 4: 0
| 8246 | P [W.m-1] 1: 0; P [W.m-1] 2: 0; P [W.m-1] 3: 0; P [W.m-1] 4: 0
| 8247 | P [W.m-1] 1: 0; P [W.m-1] 2: 0; P [W.m-1] 3: 0; P [W.m-1] 4: 0
| 8248 | P [W.m-1] 1: 0; P [W.m-1] 2: 0; P [W.m-1] 3: 0; P [W.m-1] 4: 0
| 8249 | P [W.m-1] 1: 0; P [W.m-1] 2: 0; P [W.m-1] 3: 0; P [W.m-1] 4: 0
| 8250 | P [W.m-1] 1: 0; P [W.m-1] 2: 0; P [W.m-1] 3: 0; P [W.m-1] 4: 0
| 8251 | P [W.m-1] 1: 0; P [W.m-1] 2: 0; P [W.m-1] 3: 0; P [W.m-1] 4: 0
| 8252 | P [W.m-1] 1: 0; P [W.m-1] 2: 0; P [W.m-1] 3: 0; P [W.m-1] 4: 0
| 8253 | P [W.m-1] 1: 0; P [W.m-1] 2: 0; P [W.m-1] 3: 0; P [W.m-1] 4: 0
| 8254 | P [W.m-1] 1: 0; P [W.m-1] 2: 0; P [W.m-1] 3: 0; P [W.m-1] 4: 0
| 8255 | P [W.m-1] 1: 0; P [W.m-1] 2: 0; P [W.m-1] 3: 0; P [W.m-1] 4: 0
| 8256 | P [W.m-1] 1: 0; P [W.m-1] 2: 0; P [W.m-1] 3: 0; P [W.m-1] 4: 0
| 8257 | P [W.m-1] 1: 0; P [W.m-1] 2: 0; P [W.m-1] 3: 0; P [W.m-1] 4: 0
| 8258 | P [W.m-1] 1: 0; P [W.m-1] 2: 0; P [W.m-1] 3: 0; P [W.m-1] 4: 0
| 8259 | P [W.m-1] 1: 0; P [W.m-1] 2: 0; P [W.m-1] 3: 0; P [W.m-1] 4: 0
| 8260 | P [W.m-1] 1: 0; P [W.m-1] 2: 0; P [W.m-1] 3: 0; P [W.m-1] 4: 0
| 8261 | P [W.m-1] 1: 0; P [W.m-1] 2: 0; P [W.m-1] 3: 0; P [W.m-1] 4: 0
| 8262 | P [W.m-1] 1: 0; P [W.m-1] 2: 0; P [W.m-1] 3: 0; P [W.m-1] 4: 0
| 8263 | P [W.m-1] 1: 0; P [W.m-1] 2: 0; P [W.m-1] 3: 0; P [W.m-1] 4: 0
| 8264 | P [W.m-1] 1: 0; P [W.m-1] 2: 0; P [W.m-1] 3: 0; P [W.m-1] 4: 0
| 8265 | P [W.m-1] 1: 0; P [W.m-1] 2: 0; P [W.m-1] 3: 0; P [W.m-1] 4: 0
| 8266 | P [W.m-1] 1: 0; P [W.m-1] 2: 0; P [W.m-1] 3: 0; P [W.m-1] 4: 0
| 8267 | P [W.m-1] 1: 0; P [W.m-1] 2: 0; P [W.m-1] 3: 0; P [W.m-1] 4: 0
| 8268 | P [W.m-1] 1: 0; P [W.m-1] 2: 0; P [W.m-1] 3: 0; P [W.m-1] 4: 0
| 8269 | P [W.m-1] 1: 0; P [W.m-1] 2: 0; P [W.m-1] 3: 0; P [W.m-1] 4: 0
| 8270 | P [W.m-1] 1: 0; P [W.m-1] 2: 0; P [W.m-1] 3: 0; P [W.m-1] 4: 0
| 8271 | P [W.m-1] 1: 0; P [W.m-1] 2: 0; P [W.m-1] 3: 0; P [W.m-1] 4: 0
| 8272 | P [W.m-1] 1: 0; P [W.m-1] 2: 0; P [W.m-1] 3: 0; P [W.m-1] 4: 0
| 8273 | P [W.m-1] 1: 0; P [W.m-1] 2: 0; P [W.m-1] 3: 0; P [W.m-1] 4: 0
| 8274 | P [W.m-1] 1: 0; P [W.m-1] 2: 0; P [W.m-1] 3: 0; P [W.m-1] 4: 0
| 8275 | P [W.m-1] 1: 0; P [W.m-1] 2: 0; P [W.m-1] 3: 0; P [W.m-1] 4: 0
| 8276 | P [W.m-1] 1: 0; P [W.m-1] 2: 0; P [W.m-1] 3: 0; P [W.m-1] 4: 0
| 8277 | P [W.m-1] 1: 0; P [W.m-1] 2: 0; P [W.m-1] 3: 0; P [W.m-1] 4: 0
| 8278 | P [W.m-1] 1: 0; P [W.m-1] 2: 0; P [W.m-1] 3: 0; P [W.m-1] 4: 0
| 8279 | P [W.m-1] 1: 0; P [W.m-1] 2: 0; P [W.m-1] 3: 0; P [W.m-1] 4: 0
| 8280 | P [W.m-1] 1: 0; P [W.m-1] 2: 0; P [W.m-1] 3: 0; P [W.m-1] 4: 0
| 8281 | P [W.m-1] 1: 0; P [W.m-1] 2: 0; P [W.m-1] 3: 0; P [W.m-1] 4: 0
| 8282 | P [W.m-1] 1: 0; P [W.m-1] 2: 0; P [W.m-1] 3: 0; P [W.m-1] 4: 0
| 8283 | P [W.m-1] 1: 0; P [W.m-1] 2: 0; P [W.m-1] 3: 0; P [W.m-1] 4: 0
| 8284 | P [W.m-1] 1: 0; P [W.m-1] 2: 0; P [W.m-1] 3: 0; P [W.m-1] 4: 0
| 8285 | P [W.m-1] 1: 0; P [W.m-1] 2: 0; P [W.m-1] 3: 0; P [W.m-1] 4: 0
| 8286 | P [W.m-1] 1: 0; P [W.m-1] 2: 0; P [W.m-1] 3: 0; P [W.m-1] 4: 0
| 8287 | P [W.m-1] 1: 0; P [W.m-1] 2: 0; P [W.m-1] 3: 0; P [W.m-1] 4: 0
| 8288 | P [W.m-1] 1: 0; P [W.m-1] 2: 0; P [W.m-1] 3: 0; P [W.m-1] 4: 0
| 8289 | P [W.m-1] 1: 0; P [W.m-1] 2: 0; P [W.m-1] 3: 0; P [W.m-1] 4: 0
| 8290 | P [W.m-1] 1: 0; P [W.m-1] 2: 0; P [W.m-1] 3: 0; P [W.m-1] 4: 0
| 8291 | P [W.m-1] 1: 0; P [W.m-1] 2: 0; P [W.m-1] 3: 0; P [W.m-1] 4: 0
| 8292 | P [W.m-1] 1: 0; P [W.m-1] 2: 0; P [W.m-1] 3: 0; P [W.m-1] 4: 0
| 8293 | P [W.m-1] 1: 0; P [W.m-1] 2: 0; P [W.m-1] 3: 0; P [W.m-1] 4: 0
| 8294 | P [W.m-1] 1: 0; P [W.m-1] 2: 0; P [W.m-1] 3: 0; P [W.m-1] 4: 0
| 8295 | P [W.m-1] 1: 0; P [W.m-1] 2: 0; P [W.m-1] 3: 0; P [W.m-1] 4: 0
| 8296 | P [W.m-1] 1: 0; P [W.m-1] 2: 0; P [W.m-1] 3: 0; P [W.m-1] 4: 0
| 8297 | P [W.m-1] 1: 0; P [W.m-1] 2: 0; P [W.m-1] 3: 0; P [W.m-1] 4: 0
| 8298 | P [W.m-1] 1: 0; P [W.m-1] 2: 0; P [W.m-1] 3: 0; P [W.m-1] 4: 0
| 8299 | P [W.m-1] 1: 0; P [W.m-1] 2: 0; P [W.m-1] 3: 0; P [W.m-1] 4: 0
| 8300 | P [W.m-1] 1: 0; P [W.m-1] 2: 0; P [W.m-1] 3: 0; P [W.m-1] 4: 0
| 8301 | P [W.m-1] 1: 0; P [W.m-1] 2: 0; P [W.m-1] 3: 0; P [W.m-1] 4: 0
| 8302 | P [W.m-1] 1: 0; P [W.m-1] 2: 0; P [W.m-1] 3: 0; P [W.m-1] 4: 0
| 8303 | P [W.m-1] 1: 0; P [W.m-1] 2: 0; P [W.m-1] 3: 0; P [W.m-1] 4: 0
| 8304 | P [W.m-1] 1: 0; P [W.m-1] 2: 0; P [W.m-1] 3: 0; P [W.m-1] 4: 0
| 8305 | P [W.m-1] 1: 0; P [W.m-1] 2: 0; P [W.m-1] 3: 0; P [W.m-1] 4: 0
| 8306 | P [W.m-1] 1: 0; P [W.m-1] 2: 0; P [W.m-1] 3: 0; P [W.m-1] 4: 0
| 8307 | P [W.m-1] 1: 0; P [W.m-1] 2: 0; P [W.m-1] 3: 0; P [W.m-1] 4: 0
| 8308 | P [W.m-1] 1: 0; P [W.m-1] 2: 0; P [W.m-1] 3: 0; P [W.m-1] 4: 0
| 8309 | P [W.m-1] 1: 0; P [W.m-1] 2: 0; P [W.m-1] 3: 0; P [W.m-1] 4: 0
| 8310 | P [W.m-1] 1: 0; P [W.m-1] 2: 0; P [W.m-1] 3: 0; P [W.m-1] 4: 0
| 8311 | P [W.m-1] 1: 0; P [W.m-1] 2: 0; P [W.m-1] 3: 0; P [W.m-1] 4: 0
| 8312 | P [W.m-1] 1: 0; P [W.m-1] 2: 0; P [W.m-1] 3: 0; P [W.m-1] 4: 0
| 8313 | P [W.m-1] 1: 0; P [W.m-1] 2: 0; P [W.m-1] 3: 0; P [W.m-1] 4: 0
| 8314 | P [W.m-1] 1: 0; P [W.m-1] 2: 0; P [W.m-1] 3: 0; P [W.m-1] 4: 0
| 8315 | P [W.m-1] 1: 0; P [W.m-1] 2: 0; P [W.m-1] 3: 0; P [W.m-1] 4: 0
| 8316 | P [W.m-1] 1: 0; P [W.m-1] 2: 0; P [W.m-1] 3: 0; P [W.m-1] 4: 0
| 8317 | P [W.m-1] 1: 0; P [W.m-1] 2: 0; P [W.m-1] 3: 0; P [W.m-1] 4: 0
| 8318 | P [W.m-1] 1: 0; P [W.m-1] 2: 0; P [W.m-1] 3: 0; P [W.m-1] 4: 0
| 8319 | P [W.m-1] 1: 0; P [W.m-1] 2: 0; P [W.m-1] 3: 0; P [W.m-1] 4: 0
| 8320 | P [W.m-1] 1: 0; P [W.m-1] 2: 0; P [W.m-1] 3: 0; P [W.m-1] 4: 0
| 8321 | P [W.m-1] 1: 0; P [W.m-1] 2: 0; P [W.m-1] 3: 0; P [W.m-1] 4: 0
| 8322 | P [W.m-1] 1: 0; P [W.m-1] 2: 0; P [W.m-1] 3: 0; P [W.m-1] 4: 0
| 8323 | P [W.m-1] 1: 0; P [W.m-1] 2: 0; P [W.m-1] 3: 0; P [W.m-1] 4: 0
| 8324 | P [W.m-1] 1: 0; P [W.m-1] 2: 0; P [W.m-1] 3: 0; P [W.m-1] 4: 0
| 8325 | P [W.m-1] 1: 0; P [W.m-1] 2: 0; P [W.m-1] 3: 0; P [W.m-1] 4: 0
| 8326 | P [W.m-1] 1: 0; P [W.m-1] 2: 0; P [W.m-1] 3: 0; P [W.m-1] 4: 0
| 8327 | P [W.m-1] 1: 0; P [W.m-1] 2: 0; P [W.m-1] 3: 0; P [W.m-1] 4: 0
| 8328 | P [W.m-1] 1: 0; P [W.m-1] 2: 0; P [W.m-1] 3: 0; P [W.m-1] 4: 0
| 8329 | P [W.m-1] 1: 0; P [W.m-1] 2: 0; P [W.m-1] 3: 0; P [W.m-1] 4: 0
| 8330 | P [W.m-1] 1: 0; P [W.m-1] 2: 0; P [W.m-1] 3: 0; P [W.m-1] 4: 0
| 8331 | P [W.m-1] 1: 0; P [W.m-1] 2: 0; P [W.m-1] 3: 0; P [W.m-1] 4: 0
| 8332 | P [W.m-1] 1: 0; P [W.m-1] 2: 0; P [W.m-1] 3: 0; P [W.m-1] 4: 0
| 8333 | P [W.m-1] 1: 0; P [W.m-1] 2: 0; P [W.m-1] 3: 0; P [W.m-1] 4: 0
| 8334 | P [W.m-1] 1: 0; P [W.m-1] 2: 0; P [W.m-1] 3: 0; P [W.m-1] 4: 0
| 8335 | P [W.m-1] 1: 0; P [W.m-1] 2: 0; P [W.m-1] 3: 0; P [W.m-1] 4: 0
| 8336 | P [W.m-1] 1: 0; P [W.m-1] 2: 0; P [W.m-1] 3: 0; P [W.m-1] 4: 0
| 8337 | P [W.m-1] 1: 0; P [W.m-1] 2: 0; P [W.m-1] 3: 0; P [W.m-1] 4: 0
| 8338 | P [W.m-1] 1: 0; P [W.m-1] 2: 0; P [W.m-1] 3: 0; P [W.m-1] 4: 0
| 8339 | P [W.m-1] 1: 0; P [W.m-1] 2: 0; P [W.m-1] 3: 0; P [W.m-1] 4: 0
| 8340 | P [W.m-1] 1: 0; P [W.m-1] 2: 0; P [W.m-1] 3: 0; P [W.m-1] 4: 0
| 8341 | P [W.m-1] 1: 0; P [W.m-1] 2: 0; P [W.m-1] 3: 0; P [W.m-1] 4: 0
| 8342 | P [W.m-1] 1: 0; P [W.m-1] 2: 0; P [W.m-1] 3: 0; P [W.m-1] 4: 0
| 8343 | P [W.m-1] 1: 0; P [W.m-1] 2: 0; P [W.m-1] 3: 0; P [W.m-1] 4: 0
| 8344 | P [W.m-1] 1: 0; P [W.m-1] 2: 0; P [W.m-1] 3: 0; P [W.m-1] 4: 0
| 8345 | P [W.m-1] 1: 0; P [W.m-1] 2: 0; P [W.m-1] 3: 0; P [W.m-1] 4: 0
| 8346 | P [W.m-1] 1: 0; P [W.m-1] 2: 0; P [W.m-1] 3: 0; P [W.m-1] 4: 0
| 8347 | P [W.m-1] 1: 0; P [W.m-1] 2: 0; P [W.m-1] 3: 0; P [W.m-1] 4: 0
| 8348 | P [W.m-1] 1: 0; P [W.m-1] 2: 0; P [W.m-1] 3: 0; P [W.m-1] 4: 0
| 8349 | P [W.m-1] 1: 0; P [W.m-1] 2: 0; P [W.m-1] 3: 0; P [W.m-1] 4: 0
| 8350 | P [W.m-1] 1: 0; P [W.m-1] 2: 0; P [W.m-1] 3: 0; P [W.m-1] 4: 0
| 8351 | P [W.m-1] 1: 0; P [W.m-1] 2: 0; P [W.m-1] 3: 0; P [W.m-1] 4: 0
| 8352 | P [W.m-1] 1: 0; P [W.m-1] 2: 0; P [W.m-1] 3: 0; P [W.m-1] 4: 0
| 8353 | P [W.m-1] 1: 0; P [W.m-1] 2: 0; P [W.m-1] 3: 0; P [W.m-1] 4: 0
| 8354 | P [W.m-1] 1: 0; P [W.m-1] 2: 0; P [W.m-1] 3: 0; P [W.m-1] 4: 0
| 8355 | P [W.m-1] 1: 0; P [W.m-1] 2: 0; P [W.m-1] 3: 0; P [W.m-1] 4: 0
| 8356 | P [W.m-1] 1: 0; P [W.m-1] 2: 0; P [W.m-1] 3: 0; P [W.m-1] 4: 0
| 8357 | P [W.m-1] 1: 0; P [W.m-1] 2: 0; P [W.m-1] 3: 0; P [W.m-1] 4: 0
| 8358 | P [W.m-1] 1: 0; P [W.m-1] 2: 0; P [W.m-1] 3: 0; P [W.m-1] 4: 0
| 8359 | P [W.m-1] 1: 0; P [W.m-1] 2: 0; P [W.m-1] 3: 0; P [W.m-1] 4: 0
| 8360 | P [W.m-1] 1: 0; P [W.m-1] 2: 0; P [W.m-1] 3: 0; P [W.m-1] 4: 0
| 8361 | P [W.m-1] 1: 0; P [W.m-1] 2: 0; P [W.m-1] 3: 0; P [W.m-1] 4: 0
| 8362 | P [W.m-1] 1: 0; P [W.m-1] 2: 0; P [W.m-1] 3: 0; P [W.m-1] 4: 0
| 8363 | P [W.m-1] 1: 0; P [W.m-1] 2: 0; P [W.m-1] 3: 0; P [W.m-1] 4: 0
| 8364 | P [W.m-1] 1: 0; P [W.m-1] 2: 0; P [W.m-1] 3: 0; P [W.m-1] 4: 0
| 8365 | P [W.m-1] 1: 0; P [W.m-1] 2: 0; P [W.m-1] 3: 0; P [W.m-1] 4: 0
| 8366 | P [W.m-1] 1: 0; P [W.m-1] 2: 0; P [W.m-1] 3: 0; P [W.m-1] 4: 0
| 8367 | P [W.m-1] 1: 0; P [W.m-1] 2: 0; P [W.m-1] 3: 0; P [W.m-1] 4: 0
| 8368 | P [W.m-1] 1: 0; P [W.m-1] 2: 0; P [W.m-1] 3: 0; P [W.m-1] 4: 0
| 8369 | P [W.m-1] 1: 0; P [W.m-1] 2: 0; P [W.m-1] 3: 0; P [W.m-1] 4: 0
| 8370 | P [W.m-1] 1: 0; P [W.m-1] 2: 0; P [W.m-1] 3: 0; P [W.m-1] 4: 0
| 8371 | P [W.m-1] 1: 0; P [W.m-1] 2: 0; P [W.m-1] 3: 0; P [W.m-1] 4: 0
| 8372 | P [W.m-1] 1: 0; P [W.m-1] 2: 0; P [W.m-1] 3: 0; P [W.m-1] 4: 0
| 8373 | P [W.m-1] 1: 0; P [W.m-1] 2: 0; P [W.m-1] 3: 0; P [W.m-1] 4: 0
| 8374 | P [W.m-1] 1: 0; P [W.m-1] 2: 0; P [W.m-1] 3: 0; P [W.m-1] 4: 0
| 8375 | P [W.m-1] 1: 0; P [W.m-1] 2: 0; P [W.m-1] 3: 0; P [W.m-1] 4: 0
| 8376 | P [W.m-1] 1: 0; P [W.m-1] 2: 0; P [W.m-1] 3: 0; P [W.m-1] 4: 0
| 8377 | P [W.m-1] 1: 0; P [W.m-1] 2: 0; P [W.m-1] 3: 0; P [W.m-1] 4: 0
| 8378 | P [W.m-1] 1: 0; P [W.m-1] 2: 0; P [W.m-1] 3: 0; P [W.m-1] 4: 0
| 8379 | P [W.m-1] 1: 0; P [W.m-1] 2: 0; P [W.m-1] 3: 0; P [W.m-1] 4: 0
| 8380 | P [W.m-1] 1: 0; P [W.m-1] 2: 0; P [W.m-1] 3: 0; P [W.m-1] 4: 0
| 8381 | P [W.m-1] 1: 0; P [W.m-1] 2: 0; P [W.m-1] 3: 0; P [W.m-1] 4: 0
| 8382 | P [W.m-1] 1: 0; P [W.m-1] 2: 0; P [W.m-1] 3: 0; P [W.m-1] 4: 0
| 8383 | P [W.m-1] 1: 0; P [W.m-1] 2: 0; P [W.m-1] 3: 0; P [W.m-1] 4: 0
| 8384 | P [W.m-1] 1: 0; P [W.m-1] 2: 0; P [W.m-1] 3: 0; P [W.m-1] 4: 0
| 8385 | P [W.m-1] 1: 0; P [W.m-1] 2: 0; P [W.m-1] 3: 0; P [W.m-1] 4: 0
| 8386 | P [W.m-1] 1: 0; P [W.m-1] 2: 0; P [W.m-1] 3: 0; P [W.m-1] 4: 0
| 8387 | P [W.m-1] 1: 0; P [W.m-1] 2: 0; P [W.m-1] 3: 0; P [W.m-1] 4: 0
| 8388 | P [W.m-1] 1: 0; P [W.m-1] 2: 0; P [W.m-1] 3: 0; P [W.m-1] 4: 0
| 8389 | P [W.m-1] 1: 0; P [W.m-1] 2: 0; P [W.m-1] 3: 0; P [W.m-1] 4: 0
| 8390 | P [W.m-1] 1: 0; P [W.m-1] 2: 0; P [W.m-1] 3: 0; P [W.m-1] 4: 0
| 8391 | P [W.m-1] 1: 0; P [W.m-1] 2: 0; P [W.m-1] 3: 0; P [W.m-1] 4: 0
| 8392 | P [W.m-1] 1: 0; P [W.m-1] 2: 0; P [W.m-1] 3: 0; P [W.m-1] 4: 0
| 8393 | P [W.m-1] 1: 0; P [W.m-1] 2: 0; P [W.m-1] 3: 0; P [W.m-1] 4: 0
| 8394 | P [W.m-1] 1: 0; P [W.m-1] 2: 0; P [W.m-1] 3: 0; P [W.m-1] 4: 0
| 8395 | P [W.m-1] 1: 0; P [W.m-1] 2: 0; P [W.m-1] 3: 0; P [W.m-1] 4: 0
| 8396 | P [W.m-1] 1: 0; P [W.m-1] 2: 0; P [W.m-1] 3: 0; P [W.m-1] 4: 0
| 8397 | P [W.m-1] 1: 0; P [W.m-1] 2: 0; P [W.m-1] 3: 0; P [W.m-1] 4: 0
| 8398 | P [W.m-1] 1: 0; P [W.m-1] 2: 0; P [W.m-1] 3: 0; P [W.m-1] 4: 0
| 8399 | P [W.m-1] 1: 0; P [W.m-1] 2: 0; P [W.m-1] 3: 0; P [W.m-1] 4: 0
| 8400 | P [W.m-1] 1: 0; P [W.m-1] 2: 0; P [W.m-1] 3: 0; P [W.m-1] 4: 0
| 8401 | P [W.m-1] 1: 0; P [W.m-1] 2: 0; P [W.m-1] 3: 0; P [W.m-1] 4: 0
| 8402 | P [W.m-1] 1: 0; P [W.m-1] 2: 0; P [W.m-1] 3: 0; P [W.m-1] 4: 0
| 8403 | P [W.m-1] 1: 0; P [W.m-1] 2: 0; P [W.m-1] 3: 0; P [W.m-1] 4: 0
| 8404 | P [W.m-1] 1: 0; P [W.m-1] 2: 0; P [W.m-1] 3: 0; P [W.m-1] 4: 0
| 8405 | P [W.m-1] 1: 0; P [W.m-1] 2: 0; P [W.m-1] 3: 0; P [W.m-1] 4: 0
| 8406 | P [W.m-1] 1: 0; P [W.m-1] 2: 0; P [W.m-1] 3: 0; P [W.m-1] 4: 0
| 8407 | P [W.m-1] 1: 0; P [W.m-1] 2: 0; P [W.m-1] 3: 0; P [W.m-1] 4: 0
| 8408 | P [W.m-1] 1: 0; P [W.m-1] 2: 0; P [W.m-1] 3: 0; P [W.m-1] 4: 0
| 8409 | P [W.m-1] 1: 0; P [W.m-1] 2: 0; P [W.m-1] 3: 0; P [W.m-1] 4: 0
| 8410 | P [W.m-1] 1: 0; P [W.m-1] 2: 0; P [W.m-1] 3: 0; P [W.m-1] 4: 0
| 8411 | P [W.m-1] 1: 0; P [W.m-1] 2: 0; P [W.m-1] 3: 0; P [W.m-1] 4: 0
| 8412 | P [W.m-1] 1: 0; P [W.m-1] 2: 0; P [W.m-1] 3: 0; P [W.m-1] 4: 0
| 8413 | P [W.m-1] 1: 0; P [W.m-1] 2: 0; P [W.m-1] 3: 0; P [W.m-1] 4: 0
| 8414 | P [W.m-1] 1: 0; P [W.m-1] 2: 0; P [W.m-1] 3: 0; P [W.m-1] 4: 0
| 8415 | P [W.m-1] 1: 0; P [W.m-1] 2: 0; P [W.m-1] 3: 0; P [W.m-1] 4: 0
| 8416 | P [W.m-1] 1: 0; P [W.m-1] 2: 0; P [W.m-1] 3: 0; P [W.m-1] 4: 0
| 8417 | P [W.m-1] 1: 0; P [W.m-1] 2: 0; P [W.m-1] 3: 0; P [W.m-1] 4: 0
| 8418 | P [W.m-1] 1: 0; P [W.m-1] 2: 0; P [W.m-1] 3: 0; P [W.m-1] 4: 0
| 8419 | P [W.m-1] 1: 0; P [W.m-1] 2: 0; P [W.m-1] 3: 0; P [W.m-1] 4: 0
| 8420 | P [W.m-1] 1: 0; P [W.m-1] 2: 0; P [W.m-1] 3: 0; P [W.m-1] 4: 0
| 8421 | P [W.m-1] 1: 0; P [W.m-1] 2: 0; P [W.m-1] 3: 0; P [W.m-1] 4: 0
| 8422 | P [W.m-1] 1: 0; P [W.m-1] 2: 0; P [W.m-1] 3: 0; P [W.m-1] 4: 0
| 8423 | P [W.m-1] 1: 0; P [W.m-1] 2: 0; P [W.m-1] 3: 0; P [W.m-1] 4: 0
| 8424 | P [W.m-1] 1: 0; P [W.m-1] 2: 0; P [W.m-1] 3: 0; P [W.m-1] 4: 0
| 8425 | P [W.m-1] 1: 0; P [W.m-1] 2: 0; P [W.m-1] 3: 0; P [W.m-1] 4: 0
| 8426 | P [W.m-1] 1: 0; P [W.m-1] 2: 0; P [W.m-1] 3: 0; P [W.m-1] 4: 0
| 8427 | P [W.m-1] 1: 0; P [W.m-1] 2: 0; P [W.m-1] 3: 0; P [W.m-1] 4: 0
| 8428 | P [W.m-1] 1: 0; P [W.m-1] 2: 0; P [W.m-1] 3: 0; P [W.m-1] 4: 0
| 8429 | P [W.m-1] 1: 0; P [W.m-1] 2: 0; P [W.m-1] 3: 0; P [W.m-1] 4: 0
| 8430 | P [W.m-1] 1: 0; P [W.m-1] 2: 0; P [W.m-1] 3: 0; P [W.m-1] 4: 0
| 8431 | P [W.m-1] 1: 0; P [W.m-1] 2: 0; P [W.m-1] 3: 0; P [W.m-1] 4: 0
| 8432 | P [W.m-1] 1: 0; P [W.m-1] 2: 0; P [W.m-1] 3: 0; P [W.m-1] 4: 0
| 8433 | P [W.m-1] 1: 0; P [W.m-1] 2: 0; P [W.m-1] 3: 0; P [W.m-1] 4: 0
| 8434 | P [W.m-1] 1: 0; P [W.m-1] 2: 0; P [W.m-1] 3: 0; P [W.m-1] 4: 0
| 8435 | P [W.m-1] 1: 0; P [W.m-1] 2: 0; P [W.m-1] 3: 0; P [W.m-1] 4: 0
| 8436 | P [W.m-1] 1: 0; P [W.m-1] 2: 0; P [W.m-1] 3: 0; P [W.m-1] 4: 0
| 8437 | P [W.m-1] 1: 0; P [W.m-1] 2: 0; P [W.m-1] 3: 0; P [W.m-1] 4: 0
| 8438 | P [W.m-1] 1: 0; P [W.m-1] 2: 0; P [W.m-1] 3: 0; P [W.m-1] 4: 0
| 8439 | P [W.m-1] 1: 0; P [W.m-1] 2: 0; P [W.m-1] 3: 0; P [W.m-1] 4: 0
| 8440 | P [W.m-1] 1: 0; P [W.m-1] 2: 0; P [W.m-1] 3: 0; P [W.m-1] 4: 0
| 8441 | P [W.m-1] 1: 0; P [W.m-1] 2: 0; P [W.m-1] 3: 0; P [W.m-1] 4: 0
| 8442 | P [W.m-1] 1: 0; P [W.m-1] 2: 0; P [W.m-1] 3: 0; P [W.m-1] 4: 0
| 8443 | P [W.m-1] 1: 0; P [W.m-1] 2: 0; P [W.m-1] 3: 0; P [W.m-1] 4: 0
| 8444 | P [W.m-1] 1: 0; P [W.m-1] 2: 0; P [W.m-1] 3: 0; P [W.m-1] 4: 0
| 8445 | P [W.m-1] 1: 0; P [W.m-1] 2: 0; P [W.m-1] 3: 0; P [W.m-1] 4: 0
| 8446 | P [W.m-1] 1: 0; P [W.m-1] 2: 0; P [W.m-1] 3: 0; P [W.m-1] 4: 0
| 8447 | P [W.m-1] 1: 0; P [W.m-1] 2: 0; P [W.m-1] 3: 0; P [W.m-1] 4: 0
| 8448 | P [W.m-1] 1: 0; P [W.m-1] 2: 0; P [W.m-1] 3: 0; P [W.m-1] 4: 0
| 8449 | P [W.m-1] 1: 0; P [W.m-1] 2: 0; P [W.m-1] 3: 0; P [W.m-1] 4: 0
| 8450 | P [W.m-1] 1: 0; P [W.m-1] 2: 0; P [W.m-1] 3: 0; P [W.m-1] 4: 0
| 8451 | P [W.m-1] 1: 0; P [W.m-1] 2: 0; P [W.m-1] 3: 0; P [W.m-1] 4: 0
| 8452 | P [W.m-1] 1: 0; P [W.m-1] 2: 0; P [W.m-1] 3: 0; P [W.m-1] 4: 0
| 8453 | P [W.m-1] 1: 0; P [W.m-1] 2: 0; P [W.m-1] 3: 0; P [W.m-1] 4: 0
| 8454 | P [W.m-1] 1: 0; P [W.m-1] 2: 0; P [W.m-1] 3: 0; P [W.m-1] 4: 0
| 8455 | P [W.m-1] 1: 0; P [W.m-1] 2: 0; P [W.m-1] 3: 0; P [W.m-1] 4: 0
| 8456 | P [W.m-1] 1: 0; P [W.m-1] 2: 0; P [W.m-1] 3: 0; P [W.m-1] 4: 0
| 8457 | P [W.m-1] 1: 0; P [W.m-1] 2: 0; P [W.m-1] 3: 0; P [W.m-1] 4: 0
| 8458 | P [W.m-1] 1: 0; P [W.m-1] 2: 0; P [W.m-1] 3: 0; P [W.m-1] 4: 0
| 8459 | P [W.m-1] 1: 0; P [W.m-1] 2: 0; P [W.m-1] 3: 0; P [W.m-1] 4: 0
| 8460 | P [W.m-1] 1: 0; P [W.m-1] 2: 0; P [W.m-1] 3: 0; P [W.m-1] 4: 0
| 8461 | P [W.m-1] 1: 0; P [W.m-1] 2: 0; P [W.m-1] 3: 0; P [W.m-1] 4: 0
| 8462 | P [W.m-1] 1: 0; P [W.m-1] 2: 0; P [W.m-1] 3: 0; P [W.m-1] 4: 0
| 8463 | P [W.m-1] 1: 0; P [W.m-1] 2: 0; P [W.m-1] 3: 0; P [W.m-1] 4: 0
| 8464 | P [W.m-1] 1: 0; P [W.m-1] 2: 0; P [W.m-1] 3: 0; P [W.m-1] 4: 0
| 8465 | P [W.m-1] 1: 0; P [W.m-1] 2: 0; P [W.m-1] 3: 0; P [W.m-1] 4: 0
| 8466 | P [W.m-1] 1: 0; P [W.m-1] 2: 0; P [W.m-1] 3: 0; P [W.m-1] 4: 0
| 8467 | P [W.m-1] 1: 0; P [W.m-1] 2: 0; P [W.m-1] 3: 0; P [W.m-1] 4: 0
| 8468 | P [W.m-1] 1: 0; P [W.m-1] 2: 0; P [W.m-1] 3: 0; P [W.m-1] 4: 0
| 8469 | P [W.m-1] 1: 0; P [W.m-1] 2: 0; P [W.m-1] 3: 0; P [W.m-1] 4: 0
| 8470 | P [W.m-1] 1: 0; P [W.m-1] 2: 0; P [W.m-1] 3: 0; P [W.m-1] 4: 0
| 8471 | P [W.m-1] 1: 0; P [W.m-1] 2: 0; P [W.m-1] 3: 0; P [W.m-1] 4: 0
| 8472 | P [W.m-1] 1: 0; P [W.m-1] 2: 0; P [W.m-1] 3: 0; P [W.m-1] 4: 0
| 8473 | P [W.m-1] 1: 0; P [W.m-1] 2: 0; P [W.m-1] 3: 0; P [W.m-1] 4: 0
| 8474 | P [W.m-1] 1: 0; P [W.m-1] 2: 0; P [W.m-1] 3: 0; P [W.m-1] 4: 0
| 8475 | P [W.m-1] 1: 0; P [W.m-1] 2: 0; P [W.m-1] 3: 0; P [W.m-1] 4: 0
| 8476 | P [W.m-1] 1: 0; P [W.m-1] 2: 0; P [W.m-1] 3: 0; P [W.m-1] 4: 0
| 8477 | P [W.m-1] 1: 0; P [W.m-1] 2: 0; P [W.m-1] 3: 0; P [W.m-1] 4: 0
| 8478 | P [W.m-1] 1: 0; P [W.m-1] 2: 0; P [W.m-1] 3: 0; P [W.m-1] 4: 0
| 8479 | P [W.m-1] 1: 0; P [W.m-1] 2: 0; P [W.m-1] 3: 0; P [W.m-1] 4: 0
| 8480 | P [W.m-1] 1: 0; P [W.m-1] 2: 0; P [W.m-1] 3: 0; P [W.m-1] 4: 0
| 8481 | P [W.m-1] 1: 0; P [W.m-1] 2: 0; P [W.m-1] 3: 0; P [W.m-1] 4: 0
| 8482 | P [W.m-1] 1: 0; P [W.m-1] 2: 0; P [W.m-1] 3: 0; P [W.m-1] 4: 0
| 8483 | P [W.m-1] 1: 0; P [W.m-1] 2: 0; P [W.m-1] 3: 0; P [W.m-1] 4: 0
| 8484 | P [W.m-1] 1: 0; P [W.m-1] 2: 0; P [W.m-1] 3: 0; P [W.m-1] 4: 0
| 8485 | P [W.m-1] 1: 0; P [W.m-1] 2: 0; P [W.m-1] 3: 0; P [W.m-1] 4: 0
| 8486 | P [W.m-1] 1: 0; P [W.m-1] 2: 0; P [W.m-1] 3: 0; P [W.m-1] 4: 0
| 8487 | P [W.m-1] 1: 0; P [W.m-1] 2: 0; P [W.m-1] 3: 0; P [W.m-1] 4: 0
| 8488 | P [W.m-1] 1: 0; P [W.m-1] 2: 0; P [W.m-1] 3: 0; P [W.m-1] 4: 0
| 8489 | P [W.m-1] 1: 0; P [W.m-1] 2: 0; P [W.m-1] 3: 0; P [W.m-1] 4: 0
| 8490 | P [W.m-1] 1: 0; P [W.m-1] 2: 0; P [W.m-1] 3: 0; P [W.m-1] 4: 0
| 8491 | P [W.m-1] 1: 0; P [W.m-1] 2: 0; P [W.m-1] 3: 0; P [W.m-1] 4: 0
| 8492 | P [W.m-1] 1: 0; P [W.m-1] 2: 0; P [W.m-1] 3: 0; P [W.m-1] 4: 0
| 8493 | P [W.m-1] 1: 0; P [W.m-1] 2: 0; P [W.m-1] 3: 0; P [W.m-1] 4: 0
| 8494 | P [W.m-1] 1: 0; P [W.m-1] 2: 0; P [W.m-1] 3: 0; P [W.m-1] 4: 0
| 8495 | P [W.m-1] 1: 0; P [W.m-1] 2: 0; P [W.m-1] 3: 0; P [W.m-1] 4: 0
| 8496 | P [W.m-1] 1: 0; P [W.m-1] 2: 0; P [W.m-1] 3: 0; P [W.m-1] 4: 0
| 8497 | P [W.m-1] 1: 0; P [W.m-1] 2: 0; P [W.m-1] 3: 0; P [W.m-1] 4: 0
| 8498 | P [W.m-1] 1: 0; P [W.m-1] 2: 0; P [W.m-1] 3: 0; P [W.m-1] 4: 0
| 8499 | P [W.m-1] 1: 0; P [W.m-1] 2: 0; P [W.m-1] 3: 0; P [W.m-1] 4: 0
| 8500 | P [W.m-1] 1: 0; P [W.m-1] 2: 0; P [W.m-1] 3: 0; P [W.m-1] 4: 0
| 8501 | P [W.m-1] 1: 0; P [W.m-1] 2: 0; P [W.m-1] 3: 0; P [W.m-1] 4: 0
| 8502 | P [W.m-1] 1: 0; P [W.m-1] 2: 0; P [W.m-1] 3: 0; P [W.m-1] 4: 0
| 8503 | P [W.m-1] 1: 0; P [W.m-1] 2: 0; P [W.m-1] 3: 0; P [W.m-1] 4: 0
| 8504 | P [W.m-1] 1: 0; P [W.m-1] 2: 0; P [W.m-1] 3: 0; P [W.m-1] 4: 0
| 8505 | P [W.m-1] 1: 0; P [W.m-1] 2: 0; P [W.m-1] 3: 0; P [W.m-1] 4: 0
| 8506 | P [W.m-1] 1: 0; P [W.m-1] 2: 0; P [W.m-1] 3: 0; P [W.m-1] 4: 0
| 8507 | P [W.m-1] 1: 0; P [W.m-1] 2: 0; P [W.m-1] 3: 0; P [W.m-1] 4: 0
| 8508 | P [W.m-1] 1: 0; P [W.m-1] 2: 0; P [W.m-1] 3: 0; P [W.m-1] 4: 0
| 8509 | P [W.m-1] 1: 0; P [W.m-1] 2: 0; P [W.m-1] 3: 0; P [W.m-1] 4: 0
| 8510 | P [W.m-1] 1: 0; P [W.m-1] 2: 0; P [W.m-1] 3: 0; P [W.m-1] 4: 0
| 8511 | P [W.m-1] 1: 0; P [W.m-1] 2: 0; P [W.m-1] 3: 0; P [W.m-1] 4: 0
| 8512 | P [W.m-1] 1: 0; P [W.m-1] 2: 0; P [W.m-1] 3: 0; P [W.m-1] 4: 0
| 8513 | P [W.m-1] 1: 0; P [W.m-1] 2: 0; P [W.m-1] 3: 0; P [W.m-1] 4: 0
| 8514 | P [W.m-1] 1: 0; P [W.m-1] 2: 0; P [W.m-1] 3: 0; P [W.m-1] 4: 0
| 8515 | P [W.m-1] 1: 0; P [W.m-1] 2: 0; P [W.m-1] 3: 0; P [W.m-1] 4: 0
| 8516 | P [W.m-1] 1: 0; P [W.m-1] 2: 0; P [W.m-1] 3: 0; P [W.m-1] 4: 0
| 8517 | P [W.m-1] 1: 0; P [W.m-1] 2: 0; P [W.m-1] 3: 0; P [W.m-1] 4: 0
| 8518 | P [W.m-1] 1: 0; P [W.m-1] 2: 0; P [W.m-1] 3: 0; P [W.m-1] 4: 0
| 8519 | P [W.m-1] 1: 0; P [W.m-1] 2: 0; P [W.m-1] 3: 0; P [W.m-1] 4: 0
| 8520 | P [W.m-1] 1: 0; P [W.m-1] 2: 0; P [W.m-1] 3: 0; P [W.m-1] 4: 0
| 8521 | P [W.m-1] 1: 0; P [W.m-1] 2: 0; P [W.m-1] 3: 0; P [W.m-1] 4: 0
| 8522 | P [W.m-1] 1: 0; P [W.m-1] 2: 0; P [W.m-1] 3: 0; P [W.m-1] 4: 0
| 8523 | P [W.m-1] 1: 0; P [W.m-1] 2: 0; P [W.m-1] 3: 0; P [W.m-1] 4: 0
| 8524 | P [W.m-1] 1: 0; P [W.m-1] 2: 0; P [W.m-1] 3: 0; P [W.m-1] 4: 0
| 8525 | P [W.m-1] 1: 0; P [W.m-1] 2: 0; P [W.m-1] 3: 0; P [W.m-1] 4: 0
| 8526 | P [W.m-1] 1: 0; P [W.m-1] 2: 0; P [W.m-1] 3: 0; P [W.m-1] 4: 0
| 8527 | P [W.m-1] 1: 0; P [W.m-1] 2: 0; P [W.m-1] 3: 0; P [W.m-1] 4: 0
| 8528 | P [W.m-1] 1: 0; P [W.m-1] 2: 0; P [W.m-1] 3: 0; P [W.m-1] 4: 0
| 8529 | P [W.m-1] 1: 0; P [W.m-1] 2: 0; P [W.m-1] 3: 0; P [W.m-1] 4: 0
| 8530 | P [W.m-1] 1: 0; P [W.m-1] 2: 0; P [W.m-1] 3: 0; P [W.m-1] 4: 0
| 8531 | P [W.m-1] 1: 0; P [W.m-1] 2: 0; P [W.m-1] 3: 0; P [W.m-1] 4: 0
| 8532 | P [W.m-1] 1: 0; P [W.m-1] 2: 0; P [W.m-1] 3: 0; P [W.m-1] 4: 0
| 8533 | P [W.m-1] 1: 0; P [W.m-1] 2: 0; P [W.m-1] 3: 0; P [W.m-1] 4: 0
| 8534 | P [W.m-1] 1: 0; P [W.m-1] 2: 0; P [W.m-1] 3: 0; P [W.m-1] 4: 0
| 8535 | P [W.m-1] 1: 0; P [W.m-1] 2: 0; P [W.m-1] 3: 0; P [W.m-1] 4: 0
| 8536 | P [W.m-1] 1: 0; P [W.m-1] 2: 0; P [W.m-1] 3: 0; P [W.m-1] 4: 0
| 8537 | P [W.m-1] 1: 0; P [W.m-1] 2: 0; P [W.m-1] 3: 0; P [W.m-1] 4: 0
| 8538 | P [W.m-1] 1: 0; P [W.m-1] 2: 0; P [W.m-1] 3: 0; P [W.m-1] 4: 0
| 8539 | P [W.m-1] 1: 0; P [W.m-1] 2: 0; P [W.m-1] 3: 0; P [W.m-1] 4: 0
| 8540 | P [W.m-1] 1: 0; P [W.m-1] 2: 0; P [W.m-1] 3: 0; P [W.m-1] 4: 0
| 8541 | P [W.m-1] 1: 0; P [W.m-1] 2: 0; P [W.m-1] 3: 0; P [W.m-1] 4: 0
| 8542 | P [W.m-1] 1: 0; P [W.m-1] 2: 0; P [W.m-1] 3: 0; P [W.m-1] 4: 0
| 8543 | P [W.m-1] 1: 0; P [W.m-1] 2: 0; P [W.m-1] 3: 0; P [W.m-1] 4: 0
| 8544 | P [W.m-1] 1: 0; P [W.m-1] 2: 0; P [W.m-1] 3: 0; P [W.m-1] 4: 0
| 8545 | P [W.m-1] 1: 0; P [W.m-1] 2: 0; P [W.m-1] 3: 0; P [W.m-1] 4: 0
| 8546 | P [W.m-1] 1: 0; P [W.m-1] 2: 0; P [W.m-1] 3: 0; P [W.m-1] 4: 0
| 8547 | P [W.m-1] 1: 0; P [W.m-1] 2: 0; P [W.m-1] 3: 0; P [W.m-1] 4: 0
| 8548 | P [W.m-1] 1: 0; P [W.m-1] 2: 0; P [W.m-1] 3: 0; P [W.m-1] 4: 0
| 8549 | P [W.m-1] 1: 0; P [W.m-1] 2: 0; P [W.m-1] 3: 0; P [W.m-1] 4: 0
| 8550 | P [W.m-1] 1: 0; P [W.m-1] 2: 0; P [W.m-1] 3: 0; P [W.m-1] 4: 0
| 8551 | P [W.m-1] 1: 0; P [W.m-1] 2: 0; P [W.m-1] 3: 0; P [W.m-1] 4: 0
| 8552 | P [W.m-1] 1: 0; P [W.m-1] 2: 0; P [W.m-1] 3: 0; P [W.m-1] 4: 0
| 8553 | P [W.m-1] 1: 0; P [W.m-1] 2: 0; P [W.m-1] 3: 0; P [W.m-1] 4: 0
| 8554 | P [W.m-1] 1: 0; P [W.m-1] 2: 0; P [W.m-1] 3: 0; P [W.m-1] 4: 0
| 8555 | P [W.m-1] 1: 0; P [W.m-1] 2: 0; P [W.m-1] 3: 0; P [W.m-1] 4: 0
| 8556 | P [W.m-1] 1: 0; P [W.m-1] 2: 0; P [W.m-1] 3: 0; P [W.m-1] 4: 0
| 8557 | P [W.m-1] 1: 0; P [W.m-1] 2: 0; P [W.m-1] 3: 0; P [W.m-1] 4: 0
| 8558 | P [W.m-1] 1: 0; P [W.m-1] 2: 0; P [W.m-1] 3: 0; P [W.m-1] 4: 0
| 8559 | P [W.m-1] 1: 0; P [W.m-1] 2: 0; P [W.m-1] 3: 0; P [W.m-1] 4: 0
| 8560 | P [W.m-1] 1: 0; P [W.m-1] 2: 0; P [W.m-1] 3: 0; P [W.m-1] 4: 0
| 8561 | P [W.m-1] 1: 0; P [W.m-1] 2: 0; P [W.m-1] 3: 0; P [W.m-1] 4: 0
| 8562 | P [W.m-1] 1: 0; P [W.m-1] 2: 0; P [W.m-1] 3: 0; P [W.m-1] 4: 0
| 8563 | P [W.m-1] 1: 0; P [W.m-1] 2: 0; P [W.m-1] 3: 0; P [W.m-1] 4: 0
| 8564 | P [W.m-1] 1: 0; P [W.m-1] 2: 0; P [W.m-1] 3: 0; P [W.m-1] 4: 0
| 8565 | P [W.m-1] 1: 0; P [W.m-1] 2: 0; P [W.m-1] 3: 0; P [W.m-1] 4: 0
| 8566 | P [W.m-1] 1: 0; P [W.m-1] 2: 0; P [W.m-1] 3: 0; P [W.m-1] 4: 0
| 8567 | P [W.m-1] 1: 0; P [W.m-1] 2: 0; P [W.m-1] 3: 0; P [W.m-1] 4: 0
| 8568 | P [W.m-1] 1: 0; P [W.m-1] 2: 0; P [W.m-1] 3: 0; P [W.m-1] 4: 0
| 8569 | P [W.m-1] 1: 0; P [W.m-1] 2: 0; P [W.m-1] 3: 0; P [W.m-1] 4: 0
| 8570 | P [W.m-1] 1: 0; P [W.m-1] 2: 0; P [W.m-1] 3: 0; P [W.m-1] 4: 0
| 8571 | P [W.m-1] 1: 0; P [W.m-1] 2: 0; P [W.m-1] 3: 0; P [W.m-1] 4: 0
| 8572 | P [W.m-1] 1: 0; P [W.m-1] 2: 0; P [W.m-1] 3: 0; P [W.m-1] 4: 0
| 8573 | P [W.m-1] 1: 0; P [W.m-1] 2: 0; P [W.m-1] 3: 0; P [W.m-1] 4: 0
| 8574 | P [W.m-1] 1: 0; P [W.m-1] 2: 0; P [W.m-1] 3: 0; P [W.m-1] 4: 0
| 8575 | P [W.m-1] 1: 0; P [W.m-1] 2: 0; P [W.m-1] 3: 0; P [W.m-1] 4: 0
| 8576 | P [W.m-1] 1: 0; P [W.m-1] 2: 0; P [W.m-1] 3: 0; P [W.m-1] 4: 0
| 8577 | P [W.m-1] 1: 0; P [W.m-1] 2: 0; P [W.m-1] 3: 0; P [W.m-1] 4: 0
| 8578 | P [W.m-1] 1: 0; P [W.m-1] 2: 0; P [W.m-1] 3: 0; P [W.m-1] 4: 0
| 8579 | P [W.m-1] 1: 0; P [W.m-1] 2: 0; P [W.m-1] 3: 0; P [W.m-1] 4: 0
| 8580 | P [W.m-1] 1: 0; P [W.m-1] 2: 0; P [W.m-1] 3: 0; P [W.m-1] 4: 0
| 8581 | P [W.m-1] 1: 0; P [W.m-1] 2: 0; P [W.m-1] 3: 0; P [W.m-1] 4: 0
| 8582 | P [W.m-1] 1: 0; P [W.m-1] 2: 0; P [W.m-1] 3: 0; P [W.m-1] 4: 0
| 8583 | P [W.m-1] 1: 0; P [W.m-1] 2: 0; P [W.m-1] 3: 0; P [W.m-1] 4: 0
| 8584 | P [W.m-1] 1: 0; P [W.m-1] 2: 0; P [W.m-1] 3: 0; P [W.m-1] 4: 0
| 8585 | P [W.m-1] 1: 0; P [W.m-1] 2: 0; P [W.m-1] 3: 0; P [W.m-1] 4: 0
| 8586 | P [W.m-1] 1: 0; P [W.m-1] 2: 0; P [W.m-1] 3: 0; P [W.m-1] 4: 0
| 8587 | P [W.m-1] 1: 0; P [W.m-1] 2: 0; P [W.m-1] 3: 0; P [W.m-1] 4: 0
| 8588 | P [W.m-1] 1: 0; P [W.m-1] 2: 0; P [W.m-1] 3: 0; P [W.m-1] 4: 0
| 8589 | P [W.m-1] 1: 0; P [W.m-1] 2: 0; P [W.m-1] 3: 0; P [W.m-1] 4: 0
| 8590 | P [W.m-1] 1: 0; P [W.m-1] 2: 0; P [W.m-1] 3: 0; P [W.m-1] 4: 0
| 8591 | P [W.m-1] 1: 0; P [W.m-1] 2: 0; P [W.m-1] 3: 0; P [W.m-1] 4: 0
| 8592 | P [W.m-1] 1: 0; P [W.m-1] 2: 0; P [W.m-1] 3: 0; P [W.m-1] 4: 0
| 8593 | P [W.m-1] 1: 0; P [W.m-1] 2: 0; P [W.m-1] 3: 0; P [W.m-1] 4: 0
| 8594 | P [W.m-1] 1: 0; P [W.m-1] 2: 0; P [W.m-1] 3: 0; P [W.m-1] 4: 0
| 8595 | P [W.m-1] 1: 0; P [W.m-1] 2: 0; P [W.m-1] 3: 0; P [W.m-1] 4: 0
| 8596 | P [W.m-1] 1: 0; P [W.m-1] 2: 0; P [W.m-1] 3: 0; P [W.m-1] 4: 0
| 8597 | P [W.m-1] 1: 0; P [W.m-1] 2: 0; P [W.m-1] 3: 0; P [W.m-1] 4: 0
| 8598 | P [W.m-1] 1: 0; P [W.m-1] 2: 0; P [W.m-1] 3: 0; P [W.m-1] 4: 0
| 8599 | P [W.m-1] 1: 0; P [W.m-1] 2: 0; P [W.m-1] 3: 0; P [W.m-1] 4: 0
| 8600 | P [W.m-1] 1: 0; P [W.m-1] 2: 0; P [W.m-1] 3: 0; P [W.m-1] 4: 0
| 8601 | P [W.m-1] 1: 0; P [W.m-1] 2: 0; P [W.m-1] 3: 0; P [W.m-1] 4: 0
| 8602 | P [W.m-1] 1: 0; P [W.m-1] 2: 0; P [W.m-1] 3: 0; P [W.m-1] 4: 0
| 8603 | P [W.m-1] 1: 0; P [W.m-1] 2: 0; P [W.m-1] 3: 0; P [W.m-1] 4: 0
| 8604 | P [W.m-1] 1: 0; P [W.m-1] 2: 0; P [W.m-1] 3: 0; P [W.m-1] 4: 0
| 8605 | P [W.m-1] 1: 0; P [W.m-1] 2: 0; P [W.m-1] 3: 0; P [W.m-1] 4: 0
| 8606 | P [W.m-1] 1: 0; P [W.m-1] 2: 0; P [W.m-1] 3: 0; P [W.m-1] 4: 0
| 8607 | P [W.m-1] 1: 0; P [W.m-1] 2: 0; P [W.m-1] 3: 0; P [W.m-1] 4: 0
| 8608 | P [W.m-1] 1: 0; P [W.m-1] 2: 0; P [W.m-1] 3: 0; P [W.m-1] 4: 0
| 8609 | P [W.m-1] 1: 0; P [W.m-1] 2: 0; P [W.m-1] 3: 0; P [W.m-1] 4: 0
| 8610 | P [W.m-1] 1: 0; P [W.m-1] 2: 0; P [W.m-1] 3: 0; P [W.m-1] 4: 0
| 8611 | P [W.m-1] 1: 0; P [W.m-1] 2: 0; P [W.m-1] 3: 0; P [W.m-1] 4: 0
| 8612 | P [W.m-1] 1: 0; P [W.m-1] 2: 0; P [W.m-1] 3: 0; P [W.m-1] 4: 0
| 8613 | P [W.m-1] 1: 0; P [W.m-1] 2: 0; P [W.m-1] 3: 0; P [W.m-1] 4: 0
| 8614 | P [W.m-1] 1: 0; P [W.m-1] 2: 0; P [W.m-1] 3: 0; P [W.m-1] 4: 0
| 8615 | P [W.m-1] 1: 0; P [W.m-1] 2: 0; P [W.m-1] 3: 0; P [W.m-1] 4: 0
| 8616 | P [W.m-1] 1: 0; P [W.m-1] 2: 0; P [W.m-1] 3: 0; P [W.m-1] 4: 0
| 8617 | P [W.m-1] 1: 0; P [W.m-1] 2: 0; P [W.m-1] 3: 0; P [W.m-1] 4: 0
| 8618 | P [W.m-1] 1: 0; P [W.m-1] 2: 0; P [W.m-1] 3: 0; P [W.m-1] 4: 0
| 8619 | P [W.m-1] 1: 0; P [W.m-1] 2: 0; P [W.m-1] 3: 0; P [W.m-1] 4: 0
| 8620 | P [W.m-1] 1: 0; P [W.m-1] 2: 0; P [W.m-1] 3: 0; P [W.m-1] 4: 0
| 8621 | P [W.m-1] 1: 0; P [W.m-1] 2: 0; P [W.m-1] 3: 0; P [W.m-1] 4: 0
| 8622 | P [W.m-1] 1: 0; P [W.m-1] 2: 0; P [W.m-1] 3: 0; P [W.m-1] 4: 0
| 8623 | P [W.m-1] 1: 0; P [W.m-1] 2: 0; P [W.m-1] 3: 0; P [W.m-1] 4: 0
| 8624 | P [W.m-1] 1: 0; P [W.m-1] 2: 0; P [W.m-1] 3: 0; P [W.m-1] 4: 0
| 8625 | P [W.m-1] 1: 0; P [W.m-1] 2: 0; P [W.m-1] 3: 0; P [W.m-1] 4: 0
| 8626 | P [W.m-1] 1: 0; P [W.m-1] 2: 0; P [W.m-1] 3: 0; P [W.m-1] 4: 0
| 8627 | P [W.m-1] 1: 0; P [W.m-1] 2: 0; P [W.m-1] 3: 0; P [W.m-1] 4: 0
| 8628 | P [W.m-1] 1: 0; P [W.m-1] 2: 0; P [W.m-1] 3: 0; P [W.m-1] 4: 0
| 8629 | P [W.m-1] 1: 0; P [W.m-1] 2: 0; P [W.m-1] 3: 0; P [W.m-1] 4: 0
| 8630 | P [W.m-1] 1: 0; P [W.m-1] 2: 0; P [W.m-1] 3: 0; P [W.m-1] 4: 0
| 8631 | P [W.m-1] 1: 0; P [W.m-1] 2: 0; P [W.m-1] 3: 0; P [W.m-1] 4: 0
| 8632 | P [W.m-1] 1: 0; P [W.m-1] 2: 0; P [W.m-1] 3: 0; P [W.m-1] 4: 0
| 8633 | P [W.m-1] 1: 0; P [W.m-1] 2: 0; P [W.m-1] 3: 0; P [W.m-1] 4: 0
| 8634 | P [W.m-1] 1: 0; P [W.m-1] 2: 0; P [W.m-1] 3: 0; P [W.m-1] 4: 0
| 8635 | P [W.m-1] 1: 0; P [W.m-1] 2: 0; P [W.m-1] 3: 0; P [W.m-1] 4: 0
| 8636 | P [W.m-1] 1: 0; P [W.m-1] 2: 0; P [W.m-1] 3: 0; P [W.m-1] 4: 0
| 8637 | P [W.m-1] 1: 0; P [W.m-1] 2: 0; P [W.m-1] 3: 0; P [W.m-1] 4: 0
| 8638 | P [W.m-1] 1: 0; P [W.m-1] 2: 0; P [W.m-1] 3: 0; P [W.m-1] 4: 0
| 8639 | P [W.m-1] 1: 0; P [W.m-1] 2: 0; P [W.m-1] 3: 0; P [W.m-1] 4: 0
| 8640 | P [W.m-1] 1: 0; P [W.m-1] 2: 0; P [W.m-1] 3: 0; P [W.m-1] 4: 0
| 8641 | P [W.m-1] 1: 0; P [W.m-1] 2: 0; P [W.m-1] 3: 0; P [W.m-1] 4: 0
| 8642 | P [W.m-1] 1: 0; P [W.m-1] 2: 0; P [W.m-1] 3: 0; P [W.m-1] 4: 0
| 8643 | P [W.m-1] 1: 0; P [W.m-1] 2: 0; P [W.m-1] 3: 0; P [W.m-1] 4: 0
| 8644 | P [W.m-1] 1: 0; P [W.m-1] 2: 0; P [W.m-1] 3: 0; P [W.m-1] 4: 0
| 8645 | P [W.m-1] 1: 0; P [W.m-1] 2: 0; P [W.m-1] 3: 0; P [W.m-1] 4: 0
| 8646 | P [W.m-1] 1: 0; P [W.m-1] 2: 0; P [W.m-1] 3: 0; P [W.m-1] 4: 0
| 8647 | P [W.m-1] 1: 0; P [W.m-1] 2: 0; P [W.m-1] 3: 0; P [W.m-1] 4: 0
| 8648 | P [W.m-1] 1: 0; P [W.m-1] 2: 0; P [W.m-1] 3: 0; P [W.m-1] 4: 0
| 8649 | P [W.m-1] 1: 0; P [W.m-1] 2: 0; P [W.m-1] 3: 0; P [W.m-1] 4: 0
| 8650 | P [W.m-1] 1: 0; P [W.m-1] 2: 0; P [W.m-1] 3: 0; P [W.m-1] 4: 0
| 8651 | P [W.m-1] 1: 0; P [W.m-1] 2: 0; P [W.m-1] 3: 0; P [W.m-1] 4: 0
| 8652 | P [W.m-1] 1: 0; P [W.m-1] 2: 0; P [W.m-1] 3: 0; P [W.m-1] 4: 0
| 8653 | P [W.m-1] 1: 0; P [W.m-1] 2: 0; P [W.m-1] 3: 0; P [W.m-1] 4: 0
| 8654 | P [W.m-1] 1: 0; P [W.m-1] 2: 0; P [W.m-1] 3: 0; P [W.m-1] 4: 0
| 8655 | P [W.m-1] 1: 0; P [W.m-1] 2: 0; P [W.m-1] 3: 0; P [W.m-1] 4: 0
| 8656 | P [W.m-1] 1: 0; P [W.m-1] 2: 0; P [W.m-1] 3: 0; P [W.m-1] 4: 0
| 8657 | P [W.m-1] 1: 0; P [W.m-1] 2: 0; P [W.m-1] 3: 0; P [W.m-1] 4: 0
| 8658 | P [W.m-1] 1: 0; P [W.m-1] 2: 0; P [W.m-1] 3: 0; P [W.m-1] 4: 0
| 8659 | P [W.m-1] 1: 0; P [W.m-1] 2: 0; P [W.m-1] 3: 0; P [W.m-1] 4: 0
| 8660 | P [W.m-1] 1: 0; P [W.m-1] 2: 0; P [W.m-1] 3: 0; P [W.m-1] 4: 0
| 8661 | P [W.m-1] 1: 0; P [W.m-1] 2: 0; P [W.m-1] 3: 0; P [W.m-1] 4: 0
| 8662 | P [W.m-1] 1: 0; P [W.m-1] 2: 0; P [W.m-1] 3: 0; P [W.m-1] 4: 0
| 8663 | P [W.m-1] 1: 0; P [W.m-1] 2: 0; P [W.m-1] 3: 0; P [W.m-1] 4: 0
| 8664 | P [W.m-1] 1: 0; P [W.m-1] 2: 0; P [W.m-1] 3: 0; P [W.m-1] 4: 0
| 8665 | P [W.m-1] 1: 0; P [W.m-1] 2: 0; P [W.m-1] 3: 0; P [W.m-1] 4: 0
| 8666 | P [W.m-1] 1: 0; P [W.m-1] 2: 0; P [W.m-1] 3: 0; P [W.m-1] 4: 0
| 8667 | P [W.m-1] 1: 0; P [W.m-1] 2: 0; P [W.m-1] 3: 0; P [W.m-1] 4: 0
| 8668 | P [W.m-1] 1: 0; P [W.m-1] 2: 0; P [W.m-1] 3: 0; P [W.m-1] 4: 0
| 8669 | P [W.m-1] 1: 0; P [W.m-1] 2: 0; P [W.m-1] 3: 0; P [W.m-1] 4: 0
| 8670 | P [W.m-1] 1: 0; P [W.m-1] 2: 0; P [W.m-1] 3: 0; P [W.m-1] 4: 0
| 8671 | P [W.m-1] 1: 0; P [W.m-1] 2: 0; P [W.m-1] 3: 0; P [W.m-1] 4: 0
| 8672 | P [W.m-1] 1: 0; P [W.m-1] 2: 0; P [W.m-1] 3: 0; P [W.m-1] 4: 0
| 8673 | P [W.m-1] 1: 0; P [W.m-1] 2: 0; P [W.m-1] 3: 0; P [W.m-1] 4: 0
| 8674 | P [W.m-1] 1: 0; P [W.m-1] 2: 0; P [W.m-1] 3: 0; P [W.m-1] 4: 0
| 8675 | P [W.m-1] 1: 0; P [W.m-1] 2: 0; P [W.m-1] 3: 0; P [W.m-1] 4: 0
| 8676 | P [W.m-1] 1: 0; P [W.m-1] 2: 0; P [W.m-1] 3: 0; P [W.m-1] 4: 0
| 8677 | P [W.m-1] 1: 0; P [W.m-1] 2: 0; P [W.m-1] 3: 0; P [W.m-1] 4: 0
| 8678 | P [W.m-1] 1: 0; P [W.m-1] 2: 0; P [W.m-1] 3: 0; P [W.m-1] 4: 0
| 8679 | P [W.m-1] 1: 0; P [W.m-1] 2: 0; P [W.m-1] 3: 0; P [W.m-1] 4: 0
| 8680 | P [W.m-1] 1: 0; P [W.m-1] 2: 0; P [W.m-1] 3: 0; P [W.m-1] 4: 0
| 8681 | P [W.m-1] 1: 0; P [W.m-1] 2: 0; P [W.m-1] 3: 0; P [W.m-1] 4: 0
| 8682 | P [W.m-1] 1: 0; P [W.m-1] 2: 0; P [W.m-1] 3: 0; P [W.m-1] 4: 0
| 8683 | P [W.m-1] 1: 0; P [W.m-1] 2: 0; P [W.m-1] 3: 0; P [W.m-1] 4: 0
| 8684 | P [W.m-1] 1: 0; P [W.m-1] 2: 0; P [W.m-1] 3: 0; P [W.m-1] 4: 0
| 8685 | P [W.m-1] 1: 0; P [W.m-1] 2: 0; P [W.m-1] 3: 0; P [W.m-1] 4: 0
| 8686 | P [W.m-1] 1: 0; P [W.m-1] 2: 0; P [W.m-1] 3: 0; P [W.m-1] 4: 0
| 8687 | P [W.m-1] 1: 0; P [W.m-1] 2: 0; P [W.m-1] 3: 0; P [W.m-1] 4: 0
| 8688 | P [W.m-1] 1: 0; P [W.m-1] 2: 0; P [W.m-1] 3: 0; P [W.m-1] 4: 0
| 8689 | P [W.m-1] 1: 0; P [W.m-1] 2: 0; P [W.m-1] 3: 0; P [W.m-1] 4: 0
| 8690 | P [W.m-1] 1: 0; P [W.m-1] 2: 0; P [W.m-1] 3: 0; P [W.m-1] 4: 0
| 8691 | P [W.m-1] 1: 0; P [W.m-1] 2: 0; P [W.m-1] 3: 0; P [W.m-1] 4: 0
| 8692 | P [W.m-1] 1: 0; P [W.m-1] 2: 0; P [W.m-1] 3: 0; P [W.m-1] 4: 0
| 8693 | P [W.m-1] 1: 0; P [W.m-1] 2: 0; P [W.m-1] 3: 0; P [W.m-1] 4: 0
| 8694 | P [W.m-1] 1: 0; P [W.m-1] 2: 0; P [W.m-1] 3: 0; P [W.m-1] 4: 0
| 8695 | P [W.m-1] 1: 0; P [W.m-1] 2: 0; P [W.m-1] 3: 0; P [W.m-1] 4: 0
| 8696 | P [W.m-1] 1: 0; P [W.m-1] 2: 0; P [W.m-1] 3: 0; P [W.m-1] 4: 0
| 8697 | P [W.m-1] 1: 0; P [W.m-1] 2: 0; P [W.m-1] 3: 0; P [W.m-1] 4: 0
| 8698 | P [W.m-1] 1: 0; P [W.m-1] 2: 0; P [W.m-1] 3: 0; P [W.m-1] 4: 0
| 8699 | P [W.m-1] 1: 0; P [W.m-1] 2: 0; P [W.m-1] 3: 0; P [W.m-1] 4: 0
| 8700 | P [W.m-1] 1: 0; P [W.m-1] 2: 0; P [W.m-1] 3: 0; P [W.m-1] 4: 0
| 8701 | P [W.m-1] 1: 0; P [W.m-1] 2: 0; P [W.m-1] 3: 0; P [W.m-1] 4: 0
| 8702 | P [W.m-1] 1: 0; P [W.m-1] 2: 0; P [W.m-1] 3: 0; P [W.m-1] 4: 0
| 8703 | P [W.m-1] 1: 0; P [W.m-1] 2: 0; P [W.m-1] 3: 0; P [W.m-1] 4: 0
| 8704 | P [W.m-1] 1: 0; P [W.m-1] 2: 0; P [W.m-1] 3: 0; P [W.m-1] 4: 0
| 8705 | P [W.m-1] 1: 0; P [W.m-1] 2: 0; P [W.m-1] 3: 0; P [W.m-1] 4: 0
| 8706 | P [W.m-1] 1: 0; P [W.m-1] 2: 0; P [W.m-1] 3: 0; P [W.m-1] 4: 0
| 8707 | P [W.m-1] 1: 0; P [W.m-1] 2: 0; P [W.m-1] 3: 0; P [W.m-1] 4: 0
| 8708 | P [W.m-1] 1: 0; P [W.m-1] 2: 0; P [W.m-1] 3: 0; P [W.m-1] 4: 0
| 8709 | P [W.m-1] 1: 0; P [W.m-1] 2: 0; P [W.m-1] 3: 0; P [W.m-1] 4: 0
| 8710 | P [W.m-1] 1: 0; P [W.m-1] 2: 0; P [W.m-1] 3: 0; P [W.m-1] 4: 0
| 8711 | P [W.m-1] 1: 0; P [W.m-1] 2: 0; P [W.m-1] 3: 0; P [W.m-1] 4: 0
| 8712 | P [W.m-1] 1: 0; P [W.m-1] 2: 0; P [W.m-1] 3: 0; P [W.m-1] 4: 0
| 8713 | P [W.m-1] 1: 0; P [W.m-1] 2: 0; P [W.m-1] 3: 0; P [W.m-1] 4: 0
| 8714 | P [W.m-1] 1: 0; P [W.m-1] 2: 0; P [W.m-1] 3: 0; P [W.m-1] 4: 0
| 8715 | P [W.m-1] 1: 0; P [W.m-1] 2: 0; P [W.m-1] 3: 0; P [W.m-1] 4: 0
| 8716 | P [W.m-1] 1: 0; P [W.m-1] 2: 0; P [W.m-1] 3: 0; P [W.m-1] 4: 0
| 8717 | P [W.m-1] 1: 0; P [W.m-1] 2: 0; P [W.m-1] 3: 0; P [W.m-1] 4: 0
| 8718 | P [W.m-1] 1: 0; P [W.m-1] 2: 0; P [W.m-1] 3: 0; P [W.m-1] 4: 0
| 8719 | P [W.m-1] 1: 0; P [W.m-1] 2: 0; P [W.m-1] 3: 0; P [W.m-1] 4: 0
| 8720 | P [W.m-1] 1: 0; P [W.m-1] 2: 0; P [W.m-1] 3: 0; P [W.m-1] 4: 0
| 8721 | P [W.m-1] 1: 0; P [W.m-1] 2: 0; P [W.m-1] 3: 0; P [W.m-1] 4: 0
| 8722 | P [W.m-1] 1: 0; P [W.m-1] 2: 0; P [W.m-1] 3: 0; P [W.m-1] 4: 0
| 8723 | P [W.m-1] 1: 0; P [W.m-1] 2: 0; P [W.m-1] 3: 0; P [W.m-1] 4: 0
| 8724 | P [W.m-1] 1: 0; P [W.m-1] 2: 0; P [W.m-1] 3: 0; P [W.m-1] 4: 0
| 8725 | P [W.m-1] 1: 0; P [W.m-1] 2: 0; P [W.m-1] 3: 0; P [W.m-1] 4: 0
| 8726 | P [W.m-1] 1: 0; P [W.m-1] 2: 0; P [W.m-1] 3: 0; P [W.m-1] 4: 0
| 8727 | P [W.m-1] 1: 0; P [W.m-1] 2: 0; P [W.m-1] 3: 0; P [W.m-1] 4: 0
| 8728 | P [W.m-1] 1: 0; P [W.m-1] 2: 0; P [W.m-1] 3: 0; P [W.m-1] 4: 0
| 8729 | P [W.m-1] 1: 0; P [W.m-1] 2: 0; P [W.m-1] 3: 0; P [W.m-1] 4: 0
| 8730 | P [W.m-1] 1: 0; P [W.m-1] 2: 0; P [W.m-1] 3: 0; P [W.m-1] 4: 0
| 8731 | P [W.m-1] 1: 0; P [W.m-1] 2: 0; P [W.m-1] 3: 0; P [W.m-1] 4: 0
| 8732 | P [W.m-1] 1: 0; P [W.m-1] 2: 0; P [W.m-1] 3: 0; P [W.m-1] 4: 0
| 8733 | P [W.m-1] 1: 0; P [W.m-1] 2: 0; P [W.m-1] 3: 0; P [W.m-1] 4: 0
| 8734 | P [W.m-1] 1: 0; P [W.m-1] 2: 0; P [W.m-1] 3: 0; P [W.m-1] 4: 0
| 8735 | P [W.m-1] 1: 0; P [W.m-1] 2: 0; P [W.m-1] 3: 0; P [W.m-1] 4: 0
| 8736 | P [W.m-1] 1: 0; P [W.m-1] 2: 0; P [W.m-1] 3: 0; P [W.m-1] 4: 0
| 8737 | P [W.m-1] 1: 0; P [W.m-1] 2: 0; P [W.m-1] 3: 0; P [W.m-1] 4: 0
| 8738 | P [W.m-1] 1: 0; P [W.m-1] 2: 0; P [W.m-1] 3: 0; P [W.m-1] 4: 0
| 8739 | P [W.m-1] 1: 0; P [W.m-1] 2: 0; P [W.m-1] 3: 0; P [W.m-1] 4: 0
| 8740 | P [W.m-1] 1: 0; P [W.m-1] 2: 0; P [W.m-1] 3: 0; P [W.m-1] 4: 0
| 8741 | P [W.m-1] 1: 0; P [W.m-1] 2: 0; P [W.m-1] 3: 0; P [W.m-1] 4: 0
| 8742 | P [W.m-1] 1: 0; P [W.m-1] 2: 0; P [W.m-1] 3: 0; P [W.m-1] 4: 0
| 8743 | P [W.m-1] 1: 0; P [W.m-1] 2: 0; P [W.m-1] 3: 0; P [W.m-1] 4: 0
| 8744 | P [W.m-1] 1: 0; P [W.m-1] 2: 0; P [W.m-1] 3: 0; P [W.m-1] 4: 0
| 8745 | P [W.m-1] 1: 0; P [W.m-1] 2: 0; P [W.m-1] 3: 0; P [W.m-1] 4: 0
| 8746 | P [W.m-1] 1: 0; P [W.m-1] 2: 0; P [W.m-1] 3: 0; P [W.m-1] 4: 0
| 8747 | P [W.m-1] 1: 0; P [W.m-1] 2: 0; P [W.m-1] 3: 0; P [W.m-1] 4: 0
| 8748 | P [W.m-1] 1: 0; P [W.m-1] 2: 0; P [W.m-1] 3: 0; P [W.m-1] 4: 0
| 8749 | P [W.m-1] 1: 0; P [W.m-1] 2: 0; P [W.m-1] 3: 0; P [W.m-1] 4: 0
| 8750 | P [W.m-1] 1: 0; P [W.m-1] 2: 0; P [W.m-1] 3: 0; P [W.m-1] 4: 0
| 8751 | P [W.m-1] 1: 0; P [W.m-1] 2: 0; P [W.m-1] 3: 0; P [W.m-1] 4: 0
| 8752 | P [W.m-1] 1: 0; P [W.m-1] 2: 0; P [W.m-1] 3: 0; P [W.m-1] 4: 0
| 8753 | P [W.m-1] 1: 0; P [W.m-1] 2: 0; P [W.m-1] 3: 0; P [W.m-1] 4: 0
| 8754 | P [W.m-1] 1: 0; P [W.m-1] 2: 0; P [W.m-1] 3: 0; P [W.m-1] 4: 0
| 8755 | P [W.m-1] 1: 0; P [W.m-1] 2: 0; P [W.m-1] 3: 0; P [W.m-1] 4: 0
| 8756 | P [W.m-1] 1: 0; P [W.m-1] 2: 0; P [W.m-1] 3: 0; P [W.m-1] 4: 0
| 8757 | P [W.m-1] 1: 0; P [W.m-1] 2: 0; P [W.m-1] 3: 0; P [W.m-1] 4: 0
| 8758 | P [W.m-1] 1: 0; P [W.m-1] 2: 0; P [W.m-1] 3: 0; P [W.m-1] 4: 0
| 8759 | P [W.m-1] 1: 0; P [W.m-1] 2: 0; P [W.m-1] 3: 0; P [W.m-1] 4: 0
| 8760 | P [W.m-1] 1: 0; P [W.m-1] 2: 0; P [W.m-1] 3: 0; P [W.m-1] 4: 0

## profil vertical (hidden)
COEFFICIENTS FORMULES
aW= | 2.7625 | [W.m-1.K-1] |  |  | Lpénétration = | 6 | [m]
aE = | 1.532 | [W.m-1.K-1]
aN = | 1.532 | [W.m-1.K-1]
aS = | 1.532 | [W.m-1.K-1]
aT = | 11.6266 | [W.m-1.K-1]
cT = | 0.3671 | [-]
S = | -20.5731 | [W.m-1]
t
|  |  | x/y | 0 | 0.25 | 0.5 | 0.75 | 1 | 1.25 | 1.5 | 1.75 | 2 | 2.25 | 2.5 | 2.75 | 3 | 3.25 | 3.5 | 3.75 | 4 | 4.25 | 4.5 | 4.75 | 5 | 5.25 | 5.5 | 5.75 | 6 | 6.25 | 6.5 | 6.75 | 7 | 7.25 | 7.5 | 7.75 | 8 | 8.25 | 8.5 | 8.75 | 9 | 9.25 | 9.5 | 9.75 | 10 | 10.25 | 10.5 | 10.75 | 11 | 11.25 | 11.5 | 11.75 | 12 | 12.25 | 12.5 | 12.75 | 13 | 13.25 | 13.5 | 13.75 | 14 | 14.25 | 14.5 | 14.75 | 15 | [m]
|  |  | 0 | -4.7 | -4.7 | -4.7 | -4.7 | -4.7 | -4.7 | -4.7 | -4.7 | -4.7 | -4.7 | -4.7 | -4.7 | -4.7 | -4.7 | -4.7 | -4.7 | -4.7 | -4.7 | -4.7 | -4.7 | -4.7 | -4.7 | -4.7 | -4.7 | -4.7 | -4.7 | -4.7 | -4.7 | -4.7 | -4.7 | -4.7 | -4.7 | -4.7 | -4.7 | -4.7 | -4.7 | -4.7 | -4.7 | -4.7 | -4.7 | -4.7 | -4.7 | -4.7 | -4.7 | -4.7 | -4.7 | -4.7 | -4.7 | -4.7 | -4.7 | -4.7 | -4.7 | -4.7 | -4.7 | -4.7 | -4.7 | -4.7 | -4.7 | -4.7 | -4.7 | -4.7
|  |  | 0.25 | 0.66942 | 0.37432 | 0.27082 | 0.2401 | 0.22824 | 0.22116 | 0.21694 | 0.21454 | 0.21322 | 0.21249 | 0.21208 | 0.21185 | 0.21173 | 0.21167 | 0.21163 | 0.21161 | 0.2116 | 0.2116 | 0.2116 | 0.21159 | 0.21159 | 0.21159 | 0.21159 | 0.21159 | 0.21159 | 0.21159 | 0.21159 | 0.21159 | 0.21159 | 0.21159 | 0.21159 | 0.21159 | 0.21159 | 0.21159 | 0.21159 | 0.21159 | 0.21159 | 0.21159 | 0.21159 | 0.21159 | 0.21159 | 0.21159 | 0.21157 | 0.21155 | 0.21149 | 0.21137 | 0.21114 | 0.21068 | 0.20983 | 0.20829 | 0.20559 | 0.20102 | 0.1935 | 0.18149 | 0.16281 | 0.13453 | 0.092765 | 0.033027 | -0.048444 | -0.15546 | -0.19983
|  |  | 0.5 | 4.1436 | 3.9915 | 3.9231 | 3.8924 | 3.8731 | 3.8607 | 3.8534 | 3.8492 | 3.8468 | 3.8455 | 3.8448 | 3.8444 | 3.8441 | 3.844 | 3.8439 | 3.8439 | 3.8439 | 3.8439 | 3.8439 | 3.8439 | 3.8439 | 3.8439 | 3.8439 | 3.8439 | 3.8439 | 3.8439 | 3.8439 | 3.8439 | 3.8439 | 3.8439 | 3.8439 | 3.8439 | 3.8439 | 3.8439 | 3.8439 | 3.8439 | 3.8439 | 3.8439 | 3.8439 | 3.8439 | 3.8439 | 3.8439 | 3.8438 | 3.8438 | 3.8437 | 3.8434 | 3.843 | 3.8421 | 3.8404 | 3.8373 | 3.832 | 3.8229 | 3.808 | 3.7839 | 3.7464 | 3.6888 | 3.6024 | 3.4762 | 3.2994 | 3.0536 | 2.9389
|  |  | 0.75 | 6.3692 | 6.2922 | 6.2429 | 6.2089 | 6.1857 | 6.171 | 6.1622 | 6.1571 | 6.1542 | 6.1525 | 6.1516 | 6.1511 | 6.1508 | 6.1506 | 6.1505 | 6.1505 | 6.1504 | 6.1504 | 6.1504 | 6.1504 | 6.1504 | 6.1504 | 6.1504 | 6.1504 | 6.1504 | 6.1504 | 6.1504 | 6.1504 | 6.1504 | 6.1504 | 6.1504 | 6.1504 | 6.1504 | 6.1504 | 6.1504 | 6.1504 | 6.1504 | 6.1504 | 6.1504 | 6.1504 | 6.1504 | 6.1504 | 6.1504 | 6.1503 | 6.1501 | 6.1498 | 6.1491 | 6.1478 | 6.1453 | 6.1408 | 6.1329 | 6.1195 | 6.0973 | 6.0615 | 6.0049 | 5.917 | 5.7824 | 5.5799 | 5.2803 | 4.8168 | 4.5445
|  |  | 1 | 7.9893 | 7.9289 | 7.8833 | 7.8505 | 7.8282 | 7.8141 | 7.8055 | 7.8004 | 7.7974 | 7.7956 | 7.7946 | 7.794 | 7.7936 | 7.7935 | 7.7934 | 7.7933 | 7.7933 | 7.7933 | 7.7933 | 7.7933 | 7.7933 | 7.7933 | 7.7933 | 7.7933 | 7.7933 | 7.7933 | 7.7933 | 7.7933 | 7.7933 | 7.7933 | 7.7933 | 7.7933 | 7.7933 | 7.7933 | 7.7933 | 7.7933 | 7.7933 | 7.7933 | 7.7933 | 7.7933 | 7.7933 | 7.7932 | 7.7932 | 7.7931 | 7.7929 | 7.7924 | 7.7916 | 7.7898 | 7.7866 | 7.7808 | 7.7706 | 7.7531 | 7.7241 | 7.677 | 7.6022 | 7.4843 | 7.3 | 7.0137 | 6.5607 | 5.758 | 5.0643
|  |  | 1.25 | 9.1356 | 9.0873 | 9.0502 | 9.0234 | 9.0051 | 8.9932 | 8.9857 | 8.981 | 8.9782 | 8.9765 | 8.9755 | 8.9749 | 8.9746 | 8.9744 | 8.9743 | 8.9743 | 8.9743 | 8.9742 | 8.9742 | 8.9742 | 8.9742 | 8.9742 | 8.9742 | 8.9742 | 8.9742 | 8.9742 | 8.9742 | 8.9742 | 8.9742 | 8.9742 | 8.9742 | 8.9742 | 8.9742 | 8.9742 | 8.9742 | 8.9742 | 8.9742 | 8.9742 | 8.9742 | 8.9742 | 8.9742 | 8.9742 | 8.9741 | 8.974 | 8.9738 | 8.9732 | 8.9722 | 8.9701 | 8.9662 | 8.9592 | 8.9469 | 8.9258 | 8.8906 | 8.8335 | 8.742 | 8.5967 | 8.3664 | 8.0011 | 7.4003 | 6.2596 | 5.0643
|  |  | 1.5 | 9.9027 | 9.8681 | 9.8413 | 9.8216 | 9.8078 | 9.7985 | 9.7924 | 9.7885 | 9.7861 | 9.7846 | 9.7837 | 9.7832 | 9.7829 | 9.7827 | 9.7826 | 9.7825 | 9.7825 | 9.7825 | 9.7825 | 9.7825 | 9.7825 | 9.7825 | 9.7825 | 9.7825 | 9.7825 | 9.7825 | 9.7825 | 9.7825 | 9.7825 | 9.7825 | 9.7825 | 9.7825 | 9.7825 | 9.7825 | 9.7825 | 9.7825 | 9.7825 | 9.7825 | 9.7825 | 9.7825 | 9.7825 | 9.7825 | 9.7824 | 9.7823 | 9.782 | 9.7814 | 9.7801 | 9.7778 | 9.7733 | 9.7653 | 9.7511 | 9.7269 | 9.6866 | 9.6209 | 9.5154 | 9.3471 | 9.0788 | 8.6489 | 7.9324 | 6.5499 | 5.0643
|  |  | 1.75 | 10.3994 | 10.3762 | 10.3579 | 10.3441 | 10.3341 | 10.3272 | 10.3225 | 10.3194 | 10.3175 | 10.3163 | 10.3155 | 10.3151 | 10.3148 | 10.3147 | 10.3146 | 10.3146 | 10.3145 | 10.3145 | 10.3145 | 10.3145 | 10.3145 | 10.3145 | 10.3145 | 10.3145 | 10.3145 | 10.3145 | 10.3145 | 10.3145 | 10.3145 | 10.3145 | 10.3145 | 10.3145 | 10.3145 | 10.3145 | 10.3145 | 10.3145 | 10.3145 | 10.3145 | 10.3145 | 10.3145 | 10.3145 | 10.3145 | 10.3144 | 10.3143 | 10.3139 | 10.3133 | 10.3119 | 10.3093 | 10.3044 | 10.2955 | 10.2799 | 10.2532 | 10.2087 | 10.1361 | 10.0195 | 9.8334 | 9.5365 | 9.0593 | 8.2615 | 6.7211 | 5.0643
|  |  | 2 | 10.7152 | 10.7 | 10.6878 | 10.6784 | 10.6714 | 10.6664 | 10.663 | 10.6607 | 10.6592 | 10.6583 | 10.6577 | 10.6573 | 10.6571 | 10.657 | 10.6569 | 10.6569 | 10.6569 | 10.6569 | 10.6569 | 10.6569 | 10.6569 | 10.6569 | 10.6569 | 10.6569 | 10.6569 | 10.6569 | 10.6569 | 10.6569 | 10.6569 | 10.6569 | 10.6569 | 10.6569 | 10.6569 | 10.6569 | 10.6569 | 10.6569 | 10.6569 | 10.6569 | 10.6569 | 10.6569 | 10.6569 | 10.6568 | 10.6568 | 10.6566 | 10.6562 | 10.6555 | 10.6541 | 10.6513 | 10.646 | 10.6365 | 10.6197 | 10.591 | 10.5433 | 10.4656 | 10.3407 | 10.1417 | 9.8244 | 9.3149 | 8.4636 | 6.8236 | 5.0643
|  |  | 2.25 | 10.9127 | 10.9029 | 10.8949 | 10.8886 | 10.8838 | 10.8804 | 10.8779 | 10.8763 | 10.8752 | 10.8745 | 10.8741 | 10.8738 | 10.8737 | 10.8736 | 10.8735 | 10.8735 | 10.8735 | 10.8735 | 10.8735 | 10.8735 | 10.8735 | 10.8735 | 10.8735 | 10.8735 | 10.8735 | 10.8735 | 10.8735 | 10.8735 | 10.8735 | 10.8735 | 10.8735 | 10.8735 | 10.8735 | 10.8735 | 10.8735 | 10.8735 | 10.8735 | 10.8735 | 10.8735 | 10.8735 | 10.8734 | 10.8734 | 10.8733 | 10.8732 | 10.8728 | 10.872 | 10.8705 | 10.8676 | 10.862 | 10.852 | 10.8344 | 10.8043 | 10.7543 | 10.6728 | 10.5421 | 10.3342 | 10.0031 | 9.4724 | 8.5871 | 6.8855 | 5.0643
|  |  | 2.5 | 11.0337 | 11.0274 | 11.0222 | 11.0182 | 11.015 | 11.0127 | 11.0111 | 11.0099 | 11.0092 | 11.0087 | 11.0084 | 11.0082 | 11.0081 | 11.008 | 11.008 | 11.008 | 11.008 | 11.008 | 11.008 | 11.008 | 11.008 | 11.008 | 11.008 | 11.008 | 11.008 | 11.008 | 11.008 | 11.008 | 11.008 | 11.008 | 11.008 | 11.008 | 11.008 | 11.008 | 11.008 | 11.008 | 11.008 | 11.008 | 11.008 | 11.0079 | 11.0079 | 11.0079 | 11.0078 | 11.0076 | 11.0073 | 11.0065 | 11.0049 | 11.0018 | 10.9961 | 10.9857 | 10.9675 | 10.9365 | 10.8848 | 10.8008 | 10.6662 | 10.4523 | 10.1124 | 9.5682 | 8.6618 | 6.9228 | 5.0643
|  |  | 2.75 | 11.106 | 11.1021 | 11.0989 | 11.0963 | 11.0943 | 11.0928 | 11.0917 | 11.091 | 11.0905 | 11.0901 | 11.0899 | 11.0898 | 11.0897 | 11.0897 | 11.0896 | 11.0896 | 11.0896 | 11.0896 | 11.0896 | 11.0896 | 11.0896 | 11.0896 | 11.0896 | 11.0896 | 11.0896 | 11.0896 | 11.0896 | 11.0896 | 11.0896 | 11.0896 | 11.0896 | 11.0896 | 11.0896 | 11.0896 | 11.0896 | 11.0896 | 11.0896 | 11.0896 | 11.0896 | 11.0896 | 11.0896 | 11.0896 | 11.0895 | 11.0893 | 11.0889 | 11.0881 | 11.0865 | 11.0834 | 11.0775 | 11.0669 | 11.0483 | 11.0165 | 10.9638 | 10.8781 | 10.741 | 10.5233 | 10.1779 | 9.6254 | 8.7063 | 6.9449 | 5.0643
|  |  | 3 | 11.1481 | 11.1457 | 11.1438 | 11.1422 | 11.1409 | 11.14 | 11.1393 | 11.1389 | 11.1385 | 11.1383 | 11.1382 | 11.1381 | 11.1381 | 11.138 | 11.138 | 11.138 | 11.138 | 11.138 | 11.138 | 11.138 | 11.138 | 11.138 | 11.138 | 11.138 | 11.138 | 11.138 | 11.138 | 11.138 | 11.138 | 11.138 | 11.138 | 11.138 | 11.138 | 11.138 | 11.138 | 11.138 | 11.138 | 11.138 | 11.138 | 11.138 | 11.138 | 11.1379 | 11.1379 | 11.1377 | 11.1373 | 11.1365 | 11.1348 | 11.1316 | 11.1257 | 11.1149 | 11.0961 | 11.0639 | 11.0105 | 10.9237 | 10.7851 | 10.5651 | 10.2162 | 9.6589 | 8.7323 | 6.9578 | 5.0643
|  |  | 3.25 | 11.1719 | 11.1705 | 11.1694 | 11.1684 | 11.1677 | 11.1671 | 11.1667 | 11.1664 | 11.1662 | 11.1661 | 11.166 | 11.166 | 11.1659 | 11.1659 | 11.1659 | 11.1659 | 11.1659 | 11.1659 | 11.1659 | 11.1659 | 11.1659 | 11.1659 | 11.1659 | 11.1659 | 11.1659 | 11.1659 | 11.1659 | 11.1659 | 11.1659 | 11.1659 | 11.1659 | 11.1659 | 11.1659 | 11.1659 | 11.1659 | 11.1659 | 11.1659 | 11.1659 | 11.1659 | 11.1659 | 11.1659 | 11.1658 | 11.1658 | 11.1656 | 11.1652 | 11.1643 | 11.1627 | 11.1595 | 11.1535 | 11.1426 | 11.1236 | 11.0912 | 11.0373 | 10.9499 | 10.8103 | 10.589 | 10.2382 | 9.678 | 8.7471 | 6.9651 | 5.0643
|  |  | 3.5 | 11.185 | 11.1842 | 11.1835 | 11.183 | 11.1826 | 11.1822 | 11.182 | 11.1818 | 11.1817 | 11.1816 | 11.1816 | 11.1816 | 11.1815 | 11.1815 | 11.1815 | 11.1815 | 11.1815 | 11.1815 | 11.1815 | 11.1815 | 11.1815 | 11.1815 | 11.1815 | 11.1815 | 11.1815 | 11.1815 | 11.1815 | 11.1815 | 11.1815 | 11.1815 | 11.1815 | 11.1815 | 11.1815 | 11.1815 | 11.1815 | 11.1815 | 11.1815 | 11.1815 | 11.1815 | 11.1815 | 11.1815 | 11.1815 | 11.1814 | 11.1812 | 11.1808 | 11.18 | 11.1783 | 11.1751 | 11.169 | 11.1581 | 11.139 | 11.1064 | 11.0523 | 10.9646 | 10.8244 | 10.6023 | 10.2504 | 9.6886 | 8.7553 | 6.9692 | 5.0643
|  |  | 3.75 | 11.192 | 11.1915 | 11.1912 | 11.1909 | 11.1906 | 11.1904 | 11.1903 | 11.1902 | 11.1901 | 11.1901 | 11.1901 | 11.1901 | 11.19 | 11.19 | 11.19 | 11.19 | 11.19 | 11.19 | 11.19 | 11.19 | 11.19 | 11.19 | 11.19 | 11.19 | 11.19 | 11.19 | 11.19 | 11.19 | 11.19 | 11.19 | 11.19 | 11.19 | 11.19 | 11.19 | 11.19 | 11.19 | 11.19 | 11.19 | 11.19 | 11.19 | 11.19 | 11.19 | 11.1899 | 11.1897 | 11.1893 | 11.1885 | 11.1868 | 11.1836 | 11.1775 | 11.1666 | 11.1474 | 11.1147 | 11.0605 | 10.9725 | 10.8321 | 10.6095 | 10.257 | 9.6944 | 8.7597 | 6.9714 | 5.0643
|  |  | 4 | 11.1956 | 11.1953 | 11.1951 | 11.195 | 11.1948 | 11.1947 | 11.1947 | 11.1946 | 11.1946 | 11.1945 | 11.1945 | 11.1945 | 11.1945 | 11.1945 | 11.1945 | 11.1945 | 11.1945 | 11.1945 | 11.1945 | 11.1945 | 11.1945 | 11.1945 | 11.1945 | 11.1945 | 11.1945 | 11.1945 | 11.1945 | 11.1945 | 11.1945 | 11.1945 | 11.1945 | 11.1945 | 11.1945 | 11.1945 | 11.1945 | 11.1945 | 11.1945 | 11.1945 | 11.1945 | 11.1945 | 11.1945 | 11.1945 | 11.1944 | 11.1942 | 11.1938 | 11.1929 | 11.1913 | 11.188 | 11.182 | 11.171 | 11.1518 | 11.1191 | 11.0648 | 10.9767 | 10.8361 | 10.6133 | 10.2605 | 9.6974 | 8.7621 | 6.9725 | 5.0643
|  |  | 4.25 | 11.1973 | 11.1972 | 11.1971 | 11.197 | 11.197 | 11.1969 | 11.1969 | 11.1968 | 11.1968 | 11.1968 | 11.1968 | 11.1968 | 11.1968 | 11.1968 | 11.1968 | 11.1968 | 11.1968 | 11.1968 | 11.1968 | 11.1968 | 11.1968 | 11.1968 | 11.1968 | 11.1968 | 11.1968 | 11.1968 | 11.1968 | 11.1968 | 11.1968 | 11.1968 | 11.1968 | 11.1968 | 11.1968 | 11.1968 | 11.1968 | 11.1968 | 11.1968 | 11.1968 | 11.1968 | 11.1968 | 11.1968 | 11.1967 | 11.1967 | 11.1965 | 11.1961 | 11.1952 | 11.1935 | 11.1903 | 11.1842 | 11.1733 | 11.154 | 11.1213 | 11.067 | 10.9788 | 10.8381 | 10.6152 | 10.2622 | 9.6989 | 8.7632 | 6.9731 | 5.0643
|  |  | 4.5 | 11.1982 | 11.1981 | 11.1981 | 11.198 | 11.198 | 11.198 | 11.198 | 11.1979 | 11.1979 | 11.1979 | 11.1979 | 11.1979 | 11.1979 | 11.1979 | 11.1979 | 11.1979 | 11.1979 | 11.1979 | 11.1979 | 11.1979 | 11.1979 | 11.1979 | 11.1979 | 11.1979 | 11.1979 | 11.1979 | 11.1979 | 11.1979 | 11.1979 | 11.1979 | 11.1979 | 11.1979 | 11.1979 | 11.1979 | 11.1979 | 11.1979 | 11.1979 | 11.1979 | 11.1979 | 11.1979 | 11.1979 | 11.1979 | 11.1978 | 11.1976 | 11.1972 | 11.1963 | 11.1947 | 11.1914 | 11.1854 | 11.1744 | 11.1551 | 11.1224 | 11.068 | 10.9799 | 10.8391 | 10.6162 | 10.2631 | 9.6997 | 8.7638 | 6.9734 | 5.0643
|  |  | 4.75 | 11.1986 | 11.1986 | 11.1985 | 11.1985 | 11.1985 | 11.1985 | 11.1985 | 11.1985 | 11.1985 | 11.1985 | 11.1985 | 11.1985 | 11.1985 | 11.1985 | 11.1985 | 11.1985 | 11.1985 | 11.1985 | 11.1985 | 11.1985 | 11.1985 | 11.1985 | 11.1985 | 11.1985 | 11.1985 | 11.1985 | 11.1985 | 11.1985 | 11.1985 | 11.1985 | 11.1985 | 11.1985 | 11.1985 | 11.1985 | 11.1985 | 11.1985 | 11.1985 | 11.1985 | 11.1985 | 11.1984 | 11.1984 | 11.1984 | 11.1983 | 11.1981 | 11.1977 | 11.1969 | 11.1952 | 11.192 | 11.1859 | 11.1749 | 11.1557 | 11.1229 | 11.0685 | 10.9804 | 10.8396 | 10.6166 | 10.2635 | 9.7 | 8.7641 | 6.9735 | 5.0643
|  |  | 5 | 11.1988 | 11.1987 | 11.1987 | 11.1987 | 11.1987 | 11.1987 | 11.1987 | 11.1987 | 11.1987 | 11.1987 | 11.1987 | 11.1987 | 11.1987 | 11.1987 | 11.1987 | 11.1987 | 11.1987 | 11.1987 | 11.1987 | 11.1987 | 11.1987 | 11.1987 | 11.1987 | 11.1987 | 11.1987 | 11.1987 | 11.1987 | 11.1987 | 11.1987 | 11.1987 | 11.1987 | 11.1987 | 11.1987 | 11.1987 | 11.1987 | 11.1987 | 11.1987 | 11.1987 | 11.1987 | 11.1987 | 11.1987 | 11.1986 | 11.1986 | 11.1984 | 11.198 | 11.1971 | 11.1954 | 11.1922 | 11.1861 | 11.1752 | 11.1559 | 11.1231 | 11.0688 | 10.9806 | 10.8398 | 10.6168 | 10.2637 | 9.7002 | 8.7642 | 6.9736 | 5.0643
|  |  | 5.25 | 11.1988 | 11.1988 | 11.1988 | 11.1988 | 11.1988 | 11.1988 | 11.1988 | 11.1988 | 11.1988 | 11.1988 | 11.1988 | 11.1988 | 11.1988 | 11.1988 | 11.1988 | 11.1988 | 11.1988 | 11.1988 | 11.1988 | 11.1988 | 11.1988 | 11.1988 | 11.1988 | 11.1988 | 11.1988 | 11.1988 | 11.1988 | 11.1988 | 11.1988 | 11.1988 | 11.1988 | 11.1988 | 11.1988 | 11.1988 | 11.1988 | 11.1988 | 11.1988 | 11.1988 | 11.1988 | 11.1988 | 11.1988 | 11.1987 | 11.1987 | 11.1985 | 11.1981 | 11.1972 | 11.1956 | 11.1923 | 11.1862 | 11.1753 | 11.156 | 11.1232 | 11.0689 | 10.9807 | 10.8399 | 10.6169 | 10.2638 | 9.7002 | 8.7643 | 6.9736 | 5.0643
|  |  | 5.5 | 11.1989 | 11.1989 | 11.1989 | 11.1989 | 11.1989 | 11.1989 | 11.1989 | 11.1989 | 11.1989 | 11.1989 | 11.1989 | 11.1989 | 11.1989 | 11.1989 | 11.1989 | 11.1989 | 11.1989 | 11.1989 | 11.1989 | 11.1989 | 11.1989 | 11.1989 | 11.1989 | 11.1989 | 11.1989 | 11.1989 | 11.1989 | 11.1989 | 11.1989 | 11.1989 | 11.1989 | 11.1989 | 11.1989 | 11.1989 | 11.1989 | 11.1989 | 11.1989 | 11.1989 | 11.1989 | 11.1988 | 11.1988 | 11.1988 | 11.1987 | 11.1985 | 11.1981 | 11.1973 | 11.1956 | 11.1924 | 11.1863 | 11.1753 | 11.1561 | 11.1233 | 11.0689 | 10.9808 | 10.84 | 10.617 | 10.2638 | 9.7003 | 8.7643 | 6.9736 | 5.0643
|  |  | 5.75 | 11.1989 | 11.1989 | 11.1989 | 11.1989 | 11.1989 | 11.1989 | 11.1989 | 11.1989 | 11.1989 | 11.1989 | 11.1989 | 11.1989 | 11.1989 | 11.1989 | 11.1989 | 11.1989 | 11.1989 | 11.1989 | 11.1989 | 11.1989 | 11.1989 | 11.1989 | 11.1989 | 11.1989 | 11.1989 | 11.1989 | 11.1989 | 11.1989 | 11.1989 | 11.1989 | 11.1989 | 11.1989 | 11.1989 | 11.1989 | 11.1989 | 11.1989 | 11.1989 | 11.1989 | 11.1989 | 11.1989 | 11.1988 | 11.1988 | 11.1987 | 11.1985 | 11.1981 | 11.1973 | 11.1956 | 11.1924 | 11.1863 | 11.1753 | 11.1561 | 11.1233 | 11.0689 | 10.9808 | 10.84 | 10.617 | 10.2638 | 9.7003 | 8.7643 | 6.9736 | 5.0643
|  |  | 6 | 11.1989 | 11.1989 | 11.1989 | 11.1989 | 11.1989 | 11.1989 | 11.1989 | 11.1989 | 11.1989 | 11.1989 | 11.1989 | 11.1989 | 11.1989 | 11.1989 | 11.1989 | 11.1989 | 11.1989 | 11.1989 | 11.1989 | 11.1989 | 11.1989 | 11.1989 | 11.1989 | 11.1989 | 11.1989 | 11.1989 | 11.1989 | 11.1989 | 11.1989 | 11.1989 | 11.1989 | 11.1989 | 11.1989 | 11.1989 | 11.1989 | 11.1989 | 11.1989 | 11.1989 | 11.1989 | 11.1989 | 11.1989 | 11.1988 | 11.1987 | 11.1986 | 11.1981 | 11.1973 | 11.1956 | 11.1924 | 11.1863 | 11.1753 | 11.1561 | 11.1233 | 11.069 | 10.9808 | 10.84 | 10.617 | 10.2638 | 9.7003 | 8.7643 | 6.9736 | 5.0643
|  |  | 6.25 | 11.1989 | 11.1989 | 11.1989 | 11.1989 | 11.1989 | 11.1989 | 11.1989 | 11.1989 | 11.1989 | 11.1989 | 11.1989 | 11.1989 | 11.1989 | 11.1989 | 11.1989 | 11.1989 | 11.1989 | 11.1989 | 11.1989 | 11.1989 | 11.1989 | 11.1989 | 11.1989 | 11.1989 | 11.1989 | 11.1989 | 11.1989 | 11.1989 | 11.1989 | 11.1989 | 11.1989 | 11.1989 | 11.1989 | 11.1989 | 11.1989 | 11.1989 | 11.1989 | 11.1989 | 11.1989 | 11.1989 | 11.1989 | 11.1988 | 11.1987 | 11.1986 | 11.1982 | 11.1973 | 11.1956 | 11.1924 | 11.1863 | 11.1753 | 11.1561 | 11.1233 | 11.069 | 10.9808 | 10.84 | 10.617 | 10.2638 | 9.7003 | 8.7643 | 6.9736 | 5.0643
|  |  | 6.5 | 11.1989 | 11.1989 | 11.1989 | 11.1989 | 11.1989 | 11.1989 | 11.1989 | 11.1989 | 11.1989 | 11.1989 | 11.1989 | 11.1989 | 11.1989 | 11.1989 | 11.1989 | 11.1989 | 11.1989 | 11.1989 | 11.1989 | 11.1989 | 11.1989 | 11.1989 | 11.1989 | 11.1989 | 11.1989 | 11.1989 | 11.1989 | 11.1989 | 11.1989 | 11.1989 | 11.1989 | 11.1989 | 11.1989 | 11.1989 | 11.1989 | 11.1989 | 11.1989 | 11.1989 | 11.1989 | 11.1989 | 11.1989 | 11.1988 | 11.1987 | 11.1986 | 11.1982 | 11.1973 | 11.1956 | 11.1924 | 11.1863 | 11.1753 | 11.1561 | 11.1233 | 11.069 | 10.9808 | 10.84 | 10.617 | 10.2638 | 9.7003 | 8.7643 | 6.9736 | 5.0643
|  |  | 6.75 | 11.1989 | 11.1989 | 11.1989 | 11.1989 | 11.1989 | 11.1989 | 11.1989 | 11.1989 | 11.1989 | 11.1989 | 11.1989 | 11.1989 | 11.1989 | 11.1989 | 11.1989 | 11.1989 | 11.1989 | 11.1989 | 11.1989 | 11.1989 | 11.1989 | 11.1989 | 11.1989 | 11.1989 | 11.1989 | 11.1989 | 11.1989 | 11.1989 | 11.1989 | 11.1989 | 11.1989 | 11.1989 | 11.1989 | 11.1989 | 11.1989 | 11.1989 | 11.1989 | 11.1989 | 11.1989 | 11.1989 | 11.1989 | 11.1988 | 11.1987 | 11.1986 | 11.1982 | 11.1973 | 11.1956 | 11.1924 | 11.1863 | 11.1753 | 11.1561 | 11.1233 | 11.069 | 10.9808 | 10.84 | 10.617 | 10.2638 | 9.7003 | 8.7643 | 6.9736 | 5.0643
|  |  | 7 | 11.1989 | 11.1989 | 11.1989 | 11.1989 | 11.1989 | 11.1989 | 11.1989 | 11.1989 | 11.1989 | 11.1989 | 11.1989 | 11.1989 | 11.1989 | 11.1989 | 11.1989 | 11.1989 | 11.1989 | 11.1989 | 11.1989 | 11.1989 | 11.1989 | 11.1989 | 11.1989 | 11.1989 | 11.1989 | 11.1989 | 11.1989 | 11.1989 | 11.1989 | 11.1989 | 11.1989 | 11.1989 | 11.1989 | 11.1989 | 11.1989 | 11.1989 | 11.1989 | 11.1989 | 11.1989 | 11.1989 | 11.1989 | 11.1988 | 11.1987 | 11.1986 | 11.1982 | 11.1973 | 11.1956 | 11.1924 | 11.1863 | 11.1753 | 11.1561 | 11.1233 | 11.069 | 10.9808 | 10.84 | 10.617 | 10.2638 | 9.7003 | 8.7643 | 6.9736 | 5.0643
|  |  | 7.25 | 11.1989 | 11.1989 | 11.1989 | 11.1989 | 11.1989 | 11.1989 | 11.1989 | 11.1989 | 11.1989 | 11.1989 | 11.1989 | 11.1989 | 11.1989 | 11.1989 | 11.1989 | 11.1989 | 11.1989 | 11.1989 | 11.1989 | 11.1989 | 11.1989 | 11.1989 | 11.1989 | 11.1989 | 11.1989 | 11.1989 | 11.1989 | 11.1989 | 11.1989 | 11.1989 | 11.1989 | 11.1989 | 11.1989 | 11.1989 | 11.1989 | 11.1989 | 11.1989 | 11.1989 | 11.1989 | 11.1989 | 11.1989 | 11.1988 | 11.1987 | 11.1986 | 11.1982 | 11.1973 | 11.1956 | 11.1924 | 11.1863 | 11.1753 | 11.1561 | 11.1233 | 11.069 | 10.9808 | 10.84 | 10.617 | 10.2638 | 9.7003 | 8.7643 | 6.9736 | 5.0643
|  |  | 7.5 | 11.1989 | 11.1989 | 11.1989 | 11.1989 | 11.1989 | 11.1989 | 11.1989 | 11.1989 | 11.1989 | 11.1989 | 11.1989 | 11.1989 | 11.1989 | 11.1989 | 11.1989 | 11.1989 | 11.1989 | 11.1989 | 11.1989 | 11.1989 | 11.1989 | 11.1989 | 11.1989 | 11.1989 | 11.1989 | 11.1989 | 11.1989 | 11.1989 | 11.1989 | 11.1989 | 11.1989 | 11.1989 | 11.1989 | 11.1989 | 11.1989 | 11.1989 | 11.1989 | 11.1989 | 11.1989 | 11.1989 | 11.1989 | 11.1988 | 11.1987 | 11.1986 | 11.1982 | 11.1973 | 11.1956 | 11.1924 | 11.1863 | 11.1753 | 11.1561 | 11.1233 | 11.069 | 10.9808 | 10.84 | 10.617 | 10.2638 | 9.7003 | 8.7643 | 6.9736 | 5.0643
|  |  | 7.75 | 11.1989 | 11.1989 | 11.1989 | 11.1989 | 11.1989 | 11.1989 | 11.1989 | 11.1989 | 11.1989 | 11.1989 | 11.1989 | 11.1989 | 11.1989 | 11.1989 | 11.1989 | 11.1989 | 11.1989 | 11.1989 | 11.1989 | 11.1989 | 11.1989 | 11.1989 | 11.1989 | 11.1989 | 11.1989 | 11.1989 | 11.1989 | 11.1989 | 11.1989 | 11.1989 | 11.1989 | 11.1989 | 11.1989 | 11.1989 | 11.1989 | 11.1989 | 11.1989 | 11.1989 | 11.1989 | 11.1989 | 11.1989 | 11.1988 | 11.1987 | 11.1986 | 11.1982 | 11.1973 | 11.1956 | 11.1924 | 11.1863 | 11.1753 | 11.1561 | 11.1233 | 11.069 | 10.9808 | 10.84 | 10.617 | 10.2638 | 9.7003 | 8.7643 | 6.9736 | 5.0643
|  |  | 8 | 11.1989 | 11.1989 | 11.1989 | 11.1989 | 11.1989 | 11.1989 | 11.1989 | 11.1989 | 11.1989 | 11.1989 | 11.1989 | 11.1989 | 11.1989 | 11.1989 | 11.1989 | 11.1989 | 11.1989 | 11.1989 | 11.1989 | 11.1989 | 11.1989 | 11.1989 | 11.1989 | 11.1989 | 11.1989 | 11.1989 | 11.1989 | 11.1989 | 11.1989 | 11.1989 | 11.1989 | 11.1989 | 11.1989 | 11.1989 | 11.1989 | 11.1989 | 11.1989 | 11.1989 | 11.1989 | 11.1989 | 11.1989 | 11.1988 | 11.1987 | 11.1986 | 11.1982 | 11.1973 | 11.1956 | 11.1924 | 11.1863 | 11.1753 | 11.1561 | 11.1233 | 11.069 | 10.9808 | 10.84 | 10.617 | 10.2638 | 9.7003 | 8.7643 | 6.9736 | 5.0643
|  |  | 8.25 | 11.1989 | 11.1989 | 11.1989 | 11.1989 | 11.1989 | 11.1989 | 11.1989 | 11.1989 | 11.1989 | 11.1989 | 11.1989 | 11.1989 | 11.1989 | 11.1989 | 11.1989 | 11.1989 | 11.1989 | 11.1989 | 11.1989 | 11.1989 | 11.1989 | 11.1989 | 11.1989 | 11.1989 | 11.1989 | 11.1989 | 11.1989 | 11.1989 | 11.1989 | 11.1989 | 11.1989 | 11.1989 | 11.1989 | 11.1989 | 11.1989 | 11.1989 | 11.1989 | 11.1989 | 11.1989 | 11.1989 | 11.1989 | 11.1988 | 11.1987 | 11.1986 | 11.1982 | 11.1973 | 11.1956 | 11.1924 | 11.1863 | 11.1753 | 11.1561 | 11.1233 | 11.069 | 10.9808 | 10.84 | 10.617 | 10.2638 | 9.7003 | 8.7643 | 6.9736 | 5.0643
|  |  | 8.5 | 11.1989 | 11.1989 | 11.1989 | 11.1989 | 11.1989 | 11.1989 | 11.1989 | 11.1989 | 11.1989 | 11.1989 | 11.1989 | 11.1989 | 11.1989 | 11.1989 | 11.1989 | 11.1989 | 11.1989 | 11.1989 | 11.1989 | 11.1989 | 11.1989 | 11.1989 | 11.1989 | 11.1989 | 11.1989 | 11.1989 | 11.1989 | 11.1989 | 11.1989 | 11.1989 | 11.1989 | 11.1989 | 11.1989 | 11.1989 | 11.1989 | 11.1989 | 11.1989 | 11.1989 | 11.1989 | 11.1989 | 11.1989 | 11.1988 | 11.1987 | 11.1986 | 11.1982 | 11.1973 | 11.1956 | 11.1924 | 11.1863 | 11.1753 | 11.1561 | 11.1233 | 11.069 | 10.9808 | 10.84 | 10.617 | 10.2638 | 9.7003 | 8.7643 | 6.9736 | 5.0643
|  |  | 8.75 | 11.1989 | 11.1989 | 11.1989 | 11.1989 | 11.1989 | 11.1989 | 11.1989 | 11.1989 | 11.1989 | 11.1989 | 11.1989 | 11.1989 | 11.1989 | 11.1989 | 11.1989 | 11.1989 | 11.1989 | 11.1989 | 11.1989 | 11.1989 | 11.1989 | 11.1989 | 11.1989 | 11.1989 | 11.1989 | 11.1989 | 11.1989 | 11.1989 | 11.1989 | 11.1989 | 11.1989 | 11.1989 | 11.1989 | 11.1989 | 11.1989 | 11.1989 | 11.1989 | 11.1989 | 11.1989 | 11.1989 | 11.1989 | 11.1988 | 11.1987 | 11.1986 | 11.1982 | 11.1973 | 11.1956 | 11.1924 | 11.1863 | 11.1753 | 11.1561 | 11.1233 | 11.069 | 10.9808 | 10.84 | 10.617 | 10.2638 | 9.7003 | 8.7643 | 6.9736 | 5.0643
|  |  | 9 | 11.1989 | 11.1989 | 11.1989 | 11.1989 | 11.1989 | 11.1989 | 11.1989 | 11.1989 | 11.1989 | 11.1989 | 11.1989 | 11.1989 | 11.1989 | 11.1989 | 11.1989 | 11.1989 | 11.1989 | 11.1989 | 11.1989 | 11.1989 | 11.1989 | 11.1989 | 11.1989 | 11.1989 | 11.1989 | 11.1989 | 11.1989 | 11.1989 | 11.1989 | 11.1989 | 11.1989 | 11.1989 | 11.1989 | 11.1989 | 11.1989 | 11.1989 | 11.1989 | 11.1989 | 11.1989 | 11.1989 | 11.1989 | 11.1988 | 11.1987 | 11.1986 | 11.1982 | 11.1973 | 11.1956 | 11.1924 | 11.1863 | 11.1753 | 11.1561 | 11.1233 | 11.069 | 10.9808 | 10.84 | 10.617 | 10.2638 | 9.7003 | 8.7643 | 6.9736 | 5.0643
|  |  | 9.25 | 11.1989 | 11.1989 | 11.1989 | 11.1989 | 11.1989 | 11.1989 | 11.1989 | 11.1989 | 11.1989 | 11.1989 | 11.1989 | 11.1989 | 11.1989 | 11.1989 | 11.1989 | 11.1989 | 11.1989 | 11.1989 | 11.1989 | 11.1989 | 11.1989 | 11.1989 | 11.1989 | 11.1989 | 11.1989 | 11.1989 | 11.1989 | 11.1989 | 11.1989 | 11.1989 | 11.1989 | 11.1989 | 11.1989 | 11.1989 | 11.1989 | 11.1989 | 11.1989 | 11.1989 | 11.1989 | 11.1989 | 11.1989 | 11.1988 | 11.1987 | 11.1986 | 11.1982 | 11.1973 | 11.1956 | 11.1924 | 11.1863 | 11.1753 | 11.1561 | 11.1233 | 11.069 | 10.9808 | 10.84 | 10.617 | 10.2638 | 9.7003 | 8.7643 | 6.9736 | 5.0643
|  |  | 9.5 | 11.1989 | 11.1989 | 11.1989 | 11.1989 | 11.1989 | 11.1989 | 11.1989 | 11.1989 | 11.1989 | 11.1989 | 11.1989 | 11.1989 | 11.1989 | 11.1989 | 11.1989 | 11.1989 | 11.1989 | 11.1989 | 11.1989 | 11.1989 | 11.1989 | 11.1989 | 11.1989 | 11.1989 | 11.1989 | 11.1989 | 11.1989 | 11.1989 | 11.1989 | 11.1989 | 11.1989 | 11.1989 | 11.1989 | 11.1989 | 11.1989 | 11.1989 | 11.1989 | 11.1989 | 11.1989 | 11.1989 | 11.1989 | 11.1988 | 11.1987 | 11.1986 | 11.1982 | 11.1973 | 11.1956 | 11.1924 | 11.1863 | 11.1753 | 11.1561 | 11.1233 | 11.069 | 10.9808 | 10.84 | 10.617 | 10.2638 | 9.7003 | 8.7643 | 6.9736 | 5.0643
|  |  | 9.75 | 11.1989 | 11.1989 | 11.1989 | 11.1989 | 11.1989 | 11.1989 | 11.1989 | 11.1989 | 11.1989 | 11.1989 | 11.1989 | 11.1989 | 11.1989 | 11.1989 | 11.1989 | 11.1989 | 11.1989 | 11.1989 | 11.1989 | 11.1989 | 11.1989 | 11.1989 | 11.1989 | 11.1989 | 11.1989 | 11.1989 | 11.1989 | 11.1989 | 11.1989 | 11.1989 | 11.1989 | 11.1989 | 11.1989 | 11.1989 | 11.1989 | 11.1989 | 11.1989 | 11.1989 | 11.1989 | 11.1989 | 11.1989 | 11.1988 | 11.1987 | 11.1986 | 11.1982 | 11.1973 | 11.1956 | 11.1924 | 11.1863 | 11.1753 | 11.1561 | 11.1233 | 11.069 | 10.9808 | 10.84 | 10.617 | 10.2638 | 9.7003 | 8.7643 | 6.9736 | 5.0643
|  |  | 10 | 11.1989 | 11.1989 | 11.1989 | 11.1989 | 11.1989 | 11.1989 | 11.1989 | 11.1989 | 11.1989 | 11.1989 | 11.1989 | 11.1989 | 11.1989 | 11.1989 | 11.1989 | 11.1989 | 11.1989 | 11.1989 | 11.1989 | 11.1989 | 11.1989 | 11.1989 | 11.1989 | 11.1989 | 11.1989 | 11.1989 | 11.1989 | 11.1989 | 11.1989 | 11.1989 | 11.1989 | 11.1989 | 11.1989 | 11.1989 | 11.1989 | 11.1989 | 11.1989 | 11.1989 | 11.1989 | 11.1989 | 11.1989 | 11.1988 | 11.1987 | 11.1986 | 11.1982 | 11.1973 | 11.1956 | 11.1924 | 11.1863 | 11.1753 | 11.1561 | 11.1233 | 11.069 | 10.9808 | 10.84 | 10.617 | 10.2638 | 9.7003 | 8.7643 | 6.9736 | 5.0643
|  |  | 10.25 | 11.1989 | 11.1989 | 11.1989 | 11.1989 | 11.1989 | 11.1989 | 11.1989 | 11.1989 | 11.1989 | 11.1989 | 11.1989 | 11.1989 | 11.1989 | 11.1989 | 11.1989 | 11.1989 | 11.1989 | 11.1989 | 11.1989 | 11.1989 | 11.1989 | 11.1989 | 11.1989 | 11.1989 | 11.1989 | 11.1989 | 11.1989 | 11.1989 | 11.1989 | 11.1989 | 11.1989 | 11.1989 | 11.1989 | 11.1989 | 11.1989 | 11.1989 | 11.1989 | 11.1989 | 11.1989 | 11.1989 | 11.1989 | 11.1988 | 11.1987 | 11.1986 | 11.1982 | 11.1973 | 11.1956 | 11.1924 | 11.1863 | 11.1753 | 11.1561 | 11.1233 | 11.069 | 10.9808 | 10.84 | 10.617 | 10.2638 | 9.7003 | 8.7643 | 6.9736 | 5.0643
|  |  | 10.5 | 11.1989 | 11.1989 | 11.1989 | 11.1989 | 11.1989 | 11.1989 | 11.1989 | 11.1989 | 11.1989 | 11.1989 | 11.1989 | 11.1989 | 11.1989 | 11.1989 | 11.1989 | 11.1989 | 11.1989 | 11.1989 | 11.1989 | 11.1989 | 11.1989 | 11.1989 | 11.1989 | 11.1989 | 11.1989 | 11.1989 | 11.1989 | 11.1989 | 11.1989 | 11.1989 | 11.1989 | 11.1989 | 11.1989 | 11.1989 | 11.1989 | 11.1989 | 11.1989 | 11.1989 | 11.1989 | 11.1989 | 11.1989 | 11.1988 | 11.1987 | 11.1986 | 11.1982 | 11.1973 | 11.1956 | 11.1924 | 11.1863 | 11.1753 | 11.1561 | 11.1233 | 11.069 | 10.9808 | 10.84 | 10.617 | 10.2638 | 9.7003 | 8.7643 | 6.9736 | 5.0643
|  |  | 10.75 | 11.1989 | 11.1989 | 11.1989 | 11.1989 | 11.1989 | 11.1989 | 11.1989 | 11.1989 | 11.1989 | 11.1989 | 11.1989 | 11.1989 | 11.1989 | 11.1989 | 11.1989 | 11.1989 | 11.1989 | 11.1989 | 11.1989 | 11.1989 | 11.1989 | 11.1989 | 11.1989 | 11.1989 | 11.1989 | 11.1989 | 11.1989 | 11.1989 | 11.1989 | 11.1989 | 11.1989 | 11.1989 | 11.1989 | 11.1989 | 11.1989 | 11.1989 | 11.1989 | 11.1989 | 11.1989 | 11.1989 | 11.1989 | 11.1988 | 11.1987 | 11.1986 | 11.1982 | 11.1973 | 11.1956 | 11.1924 | 11.1863 | 11.1753 | 11.1561 | 11.1233 | 11.069 | 10.9808 | 10.84 | 10.617 | 10.2638 | 9.7003 | 8.7643 | 6.9736 | 5.0643
|  |  | 11 | 11.1989 | 11.1989 | 11.1989 | 11.1989 | 11.1989 | 11.1989 | 11.1989 | 11.1989 | 11.1989 | 11.1989 | 11.1989 | 11.1989 | 11.1989 | 11.1989 | 11.1989 | 11.1989 | 11.1989 | 11.1989 | 11.1989 | 11.1989 | 11.1989 | 11.1989 | 11.1989 | 11.1989 | 11.1989 | 11.1989 | 11.1989 | 11.1989 | 11.1989 | 11.1989 | 11.1989 | 11.1989 | 11.1989 | 11.1989 | 11.1989 | 11.1989 | 11.1989 | 11.1989 | 11.1989 | 11.1989 | 11.1989 | 11.1988 | 11.1987 | 11.1986 | 11.1982 | 11.1973 | 11.1956 | 11.1924 | 11.1863 | 11.1753 | 11.1561 | 11.1233 | 11.069 | 10.9808 | 10.84 | 10.617 | 10.2638 | 9.7003 | 8.7643 | 6.9736 | 5.0643
|  |  | 11.25 | 11.1989 | 11.1989 | 11.1989 | 11.1989 | 11.1989 | 11.1989 | 11.1989 | 11.1989 | 11.1989 | 11.1989 | 11.1989 | 11.1989 | 11.1989 | 11.1989 | 11.1989 | 11.1989 | 11.1989 | 11.1989 | 11.1989 | 11.1989 | 11.1989 | 11.1989 | 11.1989 | 11.1989 | 11.1989 | 11.1989 | 11.1989 | 11.1989 | 11.1989 | 11.1989 | 11.1989 | 11.1989 | 11.1989 | 11.1989 | 11.1989 | 11.1989 | 11.1989 | 11.1989 | 11.1989 | 11.1989 | 11.1989 | 11.1988 | 11.1987 | 11.1986 | 11.1982 | 11.1973 | 11.1956 | 11.1924 | 11.1863 | 11.1753 | 11.1561 | 11.1233 | 11.069 | 10.9808 | 10.84 | 10.617 | 10.2638 | 9.7003 | 8.7643 | 6.9736 | 5.0643
|  |  | 11.5 | 11.1989 | 11.1989 | 11.1989 | 11.1989 | 11.1989 | 11.1989 | 11.1989 | 11.1989 | 11.1989 | 11.1989 | 11.1989 | 11.1989 | 11.1989 | 11.1989 | 11.1989 | 11.1989 | 11.1989 | 11.1989 | 11.1989 | 11.1989 | 11.1989 | 11.1989 | 11.1989 | 11.1989 | 11.1989 | 11.1989 | 11.1989 | 11.1989 | 11.1989 | 11.1989 | 11.1989 | 11.1989 | 11.1989 | 11.1989 | 11.1989 | 11.1989 | 11.1989 | 11.1989 | 11.1989 | 11.1989 | 11.1989 | 11.1988 | 11.1987 | 11.1986 | 11.1982 | 11.1973 | 11.1956 | 11.1924 | 11.1863 | 11.1753 | 11.1561 | 11.1233 | 11.069 | 10.9808 | 10.84 | 10.617 | 10.2638 | 9.7003 | 8.7643 | 6.9736 | 5.0643
|  |  | 11.75 | 11.1989 | 11.1989 | 11.1989 | 11.1989 | 11.1989 | 11.1989 | 11.1989 | 11.1989 | 11.1989 | 11.1989 | 11.1989 | 11.1989 | 11.1989 | 11.1989 | 11.1989 | 11.1989 | 11.1989 | 11.1989 | 11.1989 | 11.1989 | 11.1989 | 11.1989 | 11.1989 | 11.1989 | 11.1989 | 11.1989 | 11.1989 | 11.1989 | 11.1989 | 11.1989 | 11.1989 | 11.1989 | 11.1989 | 11.1989 | 11.1989 | 11.1989 | 11.1989 | 11.1989 | 11.1989 | 11.1989 | 11.1989 | 11.1988 | 11.1987 | 11.1986 | 11.1982 | 11.1973 | 11.1956 | 11.1924 | 11.1863 | 11.1753 | 11.1561 | 11.1233 | 11.069 | 10.9808 | 10.84 | 10.617 | 10.2638 | 9.7003 | 8.7643 | 6.9736 | 5.0643
|  |  | 12 | 11.1989 | 11.1989 | 11.1989 | 11.1989 | 11.1989 | 11.1989 | 11.1989 | 11.1989 | 11.1989 | 11.1989 | 11.1989 | 11.1989 | 11.1989 | 11.1989 | 11.1989 | 11.1989 | 11.1989 | 11.1989 | 11.1989 | 11.1989 | 11.1989 | 11.1989 | 11.1989 | 11.1989 | 11.1989 | 11.1989 | 11.1989 | 11.1989 | 11.1989 | 11.1989 | 11.1989 | 11.1989 | 11.1989 | 11.1989 | 11.1989 | 11.1989 | 11.1989 | 11.1989 | 11.1989 | 11.1989 | 11.1989 | 11.1988 | 11.1987 | 11.1986 | 11.1982 | 11.1973 | 11.1956 | 11.1924 | 11.1863 | 11.1753 | 11.1561 | 11.1233 | 11.069 | 10.9808 | 10.84 | 10.617 | 10.2638 | 9.7003 | 8.7643 | 6.9736 | 5.0643
|  |  | 12.25 | 11.1989 | 11.1989 | 11.1989 | 11.1989 | 11.1989 | 11.1989 | 11.1989 | 11.1989 | 11.1989 | 11.1989 | 11.1989 | 11.1989 | 11.1989 | 11.1989 | 11.1989 | 11.1989 | 11.1989 | 11.1989 | 11.1989 | 11.1989 | 11.1989 | 11.1989 | 11.1989 | 11.1989 | 11.1989 | 11.1989 | 11.1989 | 11.1989 | 11.1989 | 11.1989 | 11.1989 | 11.1989 | 11.1989 | 11.1989 | 11.1989 | 11.1989 | 11.1989 | 11.1989 | 11.1989 | 11.1989 | 11.1989 | 11.1988 | 11.1987 | 11.1986 | 11.1982 | 11.1973 | 11.1956 | 11.1924 | 11.1863 | 11.1753 | 11.1561 | 11.1233 | 11.069 | 10.9808 | 10.84 | 10.617 | 10.2638 | 9.7003 | 8.7643 | 6.9736 | 5.0643
|  |  | 12.5 | 11.1989 | 11.1989 | 11.1989 | 11.1989 | 11.1989 | 11.1989 | 11.1989 | 11.1989 | 11.1989 | 11.1989 | 11.1989 | 11.1989 | 11.1989 | 11.1989 | 11.1989 | 11.1989 | 11.1989 | 11.1989 | 11.1989 | 11.1989 | 11.1989 | 11.1989 | 11.1989 | 11.1989 | 11.1989 | 11.1989 | 11.1989 | 11.1989 | 11.1989 | 11.1989 | 11.1989 | 11.1989 | 11.1989 | 11.1989 | 11.1989 | 11.1989 | 11.1989 | 11.1989 | 11.1989 | 11.1989 | 11.1989 | 11.1988 | 11.1987 | 11.1986 | 11.1982 | 11.1973 | 11.1956 | 11.1924 | 11.1863 | 11.1753 | 11.1561 | 11.1233 | 11.069 | 10.9808 | 10.84 | 10.617 | 10.2638 | 9.7003 | 8.7643 | 6.9736 | 5.0643
|  |  | 12.75 | 11.1989 | 11.1989 | 11.1989 | 11.1989 | 11.1989 | 11.1989 | 11.1989 | 11.1989 | 11.1989 | 11.1989 | 11.1989 | 11.1989 | 11.1989 | 11.1989 | 11.1989 | 11.1989 | 11.1989 | 11.1989 | 11.1989 | 11.1989 | 11.1989 | 11.1989 | 11.1989 | 11.1989 | 11.1989 | 11.1989 | 11.1989 | 11.1989 | 11.1989 | 11.1989 | 11.1989 | 11.1989 | 11.1989 | 11.1989 | 11.1989 | 11.1989 | 11.1989 | 11.1989 | 11.1989 | 11.1989 | 11.1989 | 11.1988 | 11.1987 | 11.1986 | 11.1982 | 11.1973 | 11.1956 | 11.1924 | 11.1863 | 11.1753 | 11.1561 | 11.1233 | 11.069 | 10.9808 | 10.84 | 10.617 | 10.2638 | 9.7003 | 8.7643 | 6.9736 | 5.0643
|  |  | 13 | 11.1989 | 11.1989 | 11.1989 | 11.1989 | 11.1989 | 11.1989 | 11.1989 | 11.1989 | 11.1989 | 11.1989 | 11.1989 | 11.1989 | 11.1989 | 11.1989 | 11.1989 | 11.1989 | 11.1989 | 11.1989 | 11.1989 | 11.1989 | 11.1989 | 11.1989 | 11.1989 | 11.1989 | 11.1989 | 11.1989 | 11.1989 | 11.1989 | 11.1989 | 11.1989 | 11.1989 | 11.1989 | 11.1989 | 11.1989 | 11.1989 | 11.1989 | 11.1989 | 11.1989 | 11.1989 | 11.1989 | 11.1989 | 11.1988 | 11.1987 | 11.1986 | 11.1982 | 11.1973 | 11.1956 | 11.1924 | 11.1863 | 11.1753 | 11.1561 | 11.1233 | 11.069 | 10.9808 | 10.84 | 10.617 | 10.2638 | 9.7003 | 8.7643 | 6.9736 | 5.0643
|  |  | 13.25 | 11.1989 | 11.1989 | 11.1989 | 11.1989 | 11.1989 | 11.1989 | 11.1989 | 11.1989 | 11.1989 | 11.1989 | 11.1989 | 11.1989 | 11.1989 | 11.1989 | 11.1989 | 11.1989 | 11.1989 | 11.1989 | 11.1989 | 11.1989 | 11.1989 | 11.1989 | 11.1989 | 11.1989 | 11.1989 | 11.1989 | 11.1989 | 11.1989 | 11.1989 | 11.1989 | 11.1989 | 11.1989 | 11.1989 | 11.1989 | 11.1989 | 11.1989 | 11.1989 | 11.1989 | 11.1989 | 11.1989 | 11.1989 | 11.1988 | 11.1987 | 11.1986 | 11.1982 | 11.1973 | 11.1956 | 11.1924 | 11.1863 | 11.1753 | 11.1561 | 11.1233 | 11.069 | 10.9808 | 10.84 | 10.617 | 10.2638 | 9.7003 | 8.7643 | 6.9736 | 5.0643
|  |  | 13.5 | 11.1989 | 11.1989 | 11.1989 | 11.1989 | 11.1989 | 11.1989 | 11.1989 | 11.1989 | 11.1989 | 11.1989 | 11.1989 | 11.1989 | 11.1989 | 11.1989 | 11.1989 | 11.1989 | 11.1989 | 11.1989 | 11.1989 | 11.1989 | 11.1989 | 11.1989 | 11.1989 | 11.1989 | 11.1989 | 11.1989 | 11.1989 | 11.1989 | 11.1989 | 11.1989 | 11.1989 | 11.1989 | 11.1989 | 11.1989 | 11.1989 | 11.1989 | 11.1989 | 11.1989 | 11.1989 | 11.1989 | 11.1989 | 11.1988 | 11.1987 | 11.1986 | 11.1982 | 11.1973 | 11.1956 | 11.1924 | 11.1863 | 11.1753 | 11.1561 | 11.1233 | 11.069 | 10.9808 | 10.84 | 10.617 | 10.2638 | 9.7003 | 8.7643 | 6.9736 | 5.0643
|  |  | 13.75 | 11.1989 | 11.1989 | 11.1989 | 11.1989 | 11.1989 | 11.1989 | 11.1989 | 11.1989 | 11.1989 | 11.1989 | 11.1989 | 11.1989 | 11.1989 | 11.1989 | 11.1989 | 11.1989 | 11.1989 | 11.1989 | 11.1989 | 11.1989 | 11.1989 | 11.1989 | 11.1989 | 11.1989 | 11.1989 | 11.1989 | 11.1989 | 11.1989 | 11.1989 | 11.1989 | 11.1989 | 11.1989 | 11.1989 | 11.1989 | 11.1989 | 11.1989 | 11.1989 | 11.1989 | 11.1989 | 11.1989 | 11.1989 | 11.1988 | 11.1987 | 11.1986 | 11.1982 | 11.1973 | 11.1956 | 11.1924 | 11.1863 | 11.1753 | 11.1561 | 11.1233 | 11.069 | 10.9808 | 10.84 | 10.617 | 10.2638 | 9.7003 | 8.7643 | 6.9736 | 5.0643
|  |  | 14 | 11.1989 | 11.1989 | 11.1989 | 11.1989 | 11.1989 | 11.1989 | 11.1989 | 11.1989 | 11.1989 | 11.1989 | 11.1989 | 11.1989 | 11.1989 | 11.1989 | 11.1989 | 11.1989 | 11.1989 | 11.1989 | 11.1989 | 11.1989 | 11.1989 | 11.1989 | 11.1989 | 11.1989 | 11.1989 | 11.1989 | 11.1989 | 11.1989 | 11.1989 | 11.1989 | 11.1989 | 11.1989 | 11.1989 | 11.1989 | 11.1989 | 11.1989 | 11.1989 | 11.1989 | 11.1989 | 11.1989 | 11.1989 | 11.1988 | 11.1987 | 11.1986 | 11.1982 | 11.1973 | 11.1956 | 11.1924 | 11.1863 | 11.1753 | 11.1561 | 11.1233 | 11.069 | 10.9808 | 10.84 | 10.617 | 10.2638 | 9.7003 | 8.7643 | 6.9736 | 5.0643
|  |  | 14.25 | 11.1989 | 11.1989 | 11.1989 | 11.1989 | 11.1989 | 11.1989 | 11.1989 | 11.1989 | 11.1989 | 11.1989 | 11.1989 | 11.1989 | 11.1989 | 11.1989 | 11.1989 | 11.1989 | 11.1989 | 11.1989 | 11.1989 | 11.1989 | 11.1989 | 11.1989 | 11.1989 | 11.1989 | 11.1989 | 11.1989 | 11.1989 | 11.1989 | 11.1989 | 11.1989 | 11.1989 | 11.1989 | 11.1989 | 11.1989 | 11.1989 | 11.1989 | 11.1989 | 11.1989 | 11.1989 | 11.1989 | 11.1989 | 11.1988 | 11.1987 | 11.1986 | 11.1982 | 11.1973 | 11.1956 | 11.1924 | 11.1863 | 11.1753 | 11.1561 | 11.1233 | 11.069 | 10.9808 | 10.84 | 10.617 | 10.2638 | 9.7003 | 8.7643 | 6.9736 | 5.0643
|  |  | 14.5 | 11.1989 | 11.1989 | 11.1989 | 11.1989 | 11.1989 | 11.1989 | 11.1989 | 11.1989 | 11.1989 | 11.1989 | 11.1989 | 11.1989 | 11.1989 | 11.1989 | 11.1989 | 11.1989 | 11.1989 | 11.1989 | 11.1989 | 11.1989 | 11.1989 | 11.1989 | 11.1989 | 11.1989 | 11.1989 | 11.1989 | 11.1989 | 11.1989 | 11.1989 | 11.1989 | 11.1989 | 11.1989 | 11.1989 | 11.1989 | 11.1989 | 11.1989 | 11.1989 | 11.1989 | 11.1989 | 11.1989 | 11.1989 | 11.1988 | 11.1987 | 11.1986 | 11.1982 | 11.1973 | 11.1956 | 11.1924 | 11.1863 | 11.1753 | 11.1561 | 11.1233 | 11.069 | 10.9808 | 10.84 | 10.617 | 10.2638 | 9.7003 | 8.7643 | 6.9736 | 5.0643
|  |  | 14.75 | 11.1989 | 11.1989 | 11.1989 | 11.1989 | 11.1989 | 11.1989 | 11.1989 | 11.1989 | 11.1989 | 11.1989 | 11.1989 | 11.1989 | 11.1989 | 11.1989 | 11.1989 | 11.1989 | 11.1989 | 11.1989 | 11.1989 | 11.1989 | 11.1989 | 11.1989 | 11.1989 | 11.1989 | 11.1989 | 11.1989 | 11.1989 | 11.1989 | 11.1989 | 11.1989 | 11.1989 | 11.1989 | 11.1989 | 11.1989 | 11.1989 | 11.1989 | 11.1989 | 11.1989 | 11.1989 | 11.1989 | 11.1989 | 11.1988 | 11.1987 | 11.1986 | 11.1982 | 11.1973 | 11.1956 | 11.1924 | 11.1863 | 11.1753 | 11.1561 | 11.1233 | 11.069 | 10.9808 | 10.84 | 10.617 | 10.2638 | 9.7003 | 8.7643 | 6.9736 | 5.0643
|  |  | 15 | 11.1989 | 11.1989 | 11.1989 | 11.1989 | 11.1989 | 11.1989 | 11.1989 | 11.1989 | 11.1989 | 11.1989 | 11.1989 | 11.1989 | 11.1989 | 11.1989 | 11.1989 | 11.1989 | 11.1989 | 11.1989 | 11.1989 | 11.1989 | 11.1989 | 11.1989 | 11.1989 | 11.1989 | 11.1989 | 11.1989 | 11.1989 | 11.1989 | 11.1989 | 11.1989 | 11.1989 | 11.1989 | 11.1989 | 11.1989 | 11.1989 | 11.1989 | 11.1989 | 11.1989 | 11.1989 | 11.1989 | 11.1989 | 11.1988 | 11.1987 | 11.1986 | 11.1982 | 11.1973 | 11.1956 | 11.1924 | 11.1863 | 11.1753 | 11.1561 | 11.1233 | 11.069 | 10.9808 | 10.84 | 10.617 | 10.2638 | 9.7003 | 8.7643 | 6.9736 | 5.0643
|  |  | 15.25 | 11.1989 | 11.1989 | 11.1989 | 11.1989 | 11.1989 | 11.1989 | 11.1989 | 11.1989 | 11.1989 | 11.1989 | 11.1989 | 11.1989 | 11.1989 | 11.1989 | 11.1989 | 11.1989 | 11.1989 | 11.1989 | 11.1989 | 11.1989 | 11.1989 | 11.1989 | 11.1989 | 11.1989 | 11.1989 | 11.1989 | 11.1989 | 11.1989 | 11.1989 | 11.1989 | 11.1989 | 11.1989 | 11.1989 | 11.1989 | 11.1989 | 11.1989 | 11.1989 | 11.1989 | 11.1989 | 11.1989 | 11.1989 | 11.1988 | 11.1987 | 11.1986 | 11.1982 | 11.1973 | 11.1956 | 11.1924 | 11.1863 | 11.1753 | 11.1561 | 11.1233 | 11.069 | 10.9808 | 10.84 | 10.617 | 10.2638 | 9.7003 | 8.7643 | 6.9736 | 5.0643
|  |  | 15.5 | 11.1989 | 11.1989 | 11.1989 | 11.1989 | 11.1989 | 11.1989 | 11.1989 | 11.1989 | 11.1989 | 11.1989 | 11.1989 | 11.1989 | 11.1989 | 11.1989 | 11.1989 | 11.1989 | 11.1989 | 11.1989 | 11.1989 | 11.1989 | 11.1989 | 11.1989 | 11.1989 | 11.1989 | 11.1989 | 11.1989 | 11.1989 | 11.1989 | 11.1989 | 11.1989 | 11.1989 | 11.1989 | 11.1989 | 11.1989 | 11.1989 | 11.1989 | 11.1989 | 11.1989 | 11.1989 | 11.1989 | 11.1989 | 11.1988 | 11.1987 | 11.1986 | 11.1982 | 11.1973 | 11.1956 | 11.1924 | 11.1863 | 11.1753 | 11.1561 | 11.1233 | 11.069 | 10.9808 | 10.84 | 10.617 | 10.2638 | 9.7003 | 8.7643 | 6.9736 | 5.0643
|  |  | 15.75 | 11.1989 | 11.1989 | 11.1989 | 11.1989 | 11.1989 | 11.1989 | 11.1989 | 11.1989 | 11.1989 | 11.1989 | 11.1989 | 11.1989 | 11.1989 | 11.1989 | 11.1989 | 11.1989 | 11.1989 | 11.1989 | 11.1989 | 11.1989 | 11.1989 | 11.1989 | 11.1989 | 11.1989 | 11.1989 | 11.1989 | 11.1989 | 11.1989 | 11.1989 | 11.1989 | 11.1989 | 11.1989 | 11.1989 | 11.1989 | 11.1989 | 11.1989 | 11.1989 | 11.1989 | 11.1989 | 11.1989 | 11.1989 | 11.1988 | 11.1987 | 11.1986 | 11.1982 | 11.1973 | 11.1956 | 11.1924 | 11.1863 | 11.1753 | 11.1561 | 11.1233 | 11.069 | 10.9808 | 10.84 | 10.617 | 10.2638 | 9.7003 | 8.7643 | 6.9736 | 5.0643
|  |  | 16 | 11.1989 | 11.1989 | 11.1989 | 11.1989 | 11.1989 | 11.1989 | 11.1989 | 11.1989 | 11.1989 | 11.1989 | 11.1989 | 11.1989 | 11.1989 | 11.1989 | 11.1989 | 11.1989 | 11.1989 | 11.1989 | 11.1989 | 11.1989 | 11.1989 | 11.1989 | 11.1989 | 11.1989 | 11.1989 | 11.1989 | 11.1989 | 11.1989 | 11.1989 | 11.1989 | 11.1989 | 11.1989 | 11.1989 | 11.1989 | 11.1989 | 11.1989 | 11.1989 | 11.1989 | 11.1989 | 11.1989 | 11.1989 | 11.1988 | 11.1987 | 11.1986 | 11.1982 | 11.1973 | 11.1956 | 11.1924 | 11.1863 | 11.1753 | 11.1561 | 11.1233 | 11.069 | 10.9808 | 10.84 | 10.617 | 10.2638 | 9.7003 | 8.7643 | 6.9736 | 5.0643
|  |  | 16.25 | 11.1989 | 11.1989 | 11.1989 | 11.1989 | 11.1989 | 11.1989 | 11.1989 | 11.1989 | 11.1989 | 11.1989 | 11.1989 | 11.1989 | 11.1989 | 11.1989 | 11.1989 | 11.1989 | 11.1989 | 11.1989 | 11.1989 | 11.1989 | 11.1989 | 11.1989 | 11.1989 | 11.1989 | 11.1989 | 11.1989 | 11.1989 | 11.1989 | 11.1989 | 11.1989 | 11.1989 | 11.1989 | 11.1989 | 11.1989 | 11.1989 | 11.1989 | 11.1989 | 11.1989 | 11.1989 | 11.1989 | 11.1989 | 11.1988 | 11.1987 | 11.1986 | 11.1982 | 11.1973 | 11.1956 | 11.1924 | 11.1863 | 11.1753 | 11.1561 | 11.1233 | 11.069 | 10.9808 | 10.84 | 10.617 | 10.2639 | 9.7003 | 8.7643 | 6.9736 | 5.0643
|  |  | 16.5 | 11.1989 | 11.1989 | 11.1989 | 11.1989 | 11.1989 | 11.1989 | 11.1989 | 11.1989 | 11.1989 | 11.1989 | 11.1989 | 11.1989 | 11.1989 | 11.1989 | 11.1989 | 11.1989 | 11.1989 | 11.1989 | 11.1989 | 11.1989 | 11.1989 | 11.1989 | 11.1989 | 11.1989 | 11.1989 | 11.1989 | 11.1989 | 11.1989 | 11.1989 | 11.1989 | 11.1989 | 11.1989 | 11.1989 | 11.1989 | 11.1989 | 11.1989 | 11.1989 | 11.1989 | 11.1989 | 11.1989 | 11.1989 | 11.1988 | 11.1987 | 11.1986 | 11.1982 | 11.1973 | 11.1956 | 11.1924 | 11.1863 | 11.1753 | 11.1561 | 11.1233 | 11.069 | 10.9808 | 10.84 | 10.617 | 10.2639 | 9.7003 | 8.7643 | 6.9736 | 5.0643
|  |  | 16.75 | 11.1989 | 11.1989 | 11.1989 | 11.1989 | 11.1989 | 11.1989 | 11.1989 | 11.1989 | 11.1989 | 11.1989 | 11.1989 | 11.1989 | 11.1989 | 11.1989 | 11.1989 | 11.1989 | 11.1989 | 11.1989 | 11.1989 | 11.1989 | 11.1989 | 11.1989 | 11.1989 | 11.1989 | 11.1989 | 11.1989 | 11.1989 | 11.1989 | 11.1989 | 11.1989 | 11.1989 | 11.1989 | 11.1989 | 11.1989 | 11.1989 | 11.1989 | 11.1989 | 11.1989 | 11.1989 | 11.1989 | 11.1989 | 11.1988 | 11.1987 | 11.1986 | 11.1982 | 11.1973 | 11.1956 | 11.1924 | 11.1863 | 11.1753 | 11.1561 | 11.1233 | 11.069 | 10.9808 | 10.84 | 10.617 | 10.2639 | 9.7003 | 8.7643 | 6.9736 | 5.0643
|  |  | 17 | 11.1989 | 11.1989 | 11.1989 | 11.1989 | 11.1989 | 11.1989 | 11.1989 | 11.1989 | 11.1989 | 11.1989 | 11.1989 | 11.1989 | 11.1989 | 11.1989 | 11.1989 | 11.1989 | 11.1989 | 11.1989 | 11.1989 | 11.1989 | 11.1989 | 11.1989 | 11.1989 | 11.1989 | 11.1989 | 11.1989 | 11.1989 | 11.1989 | 11.1989 | 11.1989 | 11.1989 | 11.1989 | 11.1989 | 11.1989 | 11.1989 | 11.1989 | 11.1989 | 11.1989 | 11.1989 | 11.1989 | 11.1989 | 11.1988 | 11.1987 | 11.1986 | 11.1982 | 11.1973 | 11.1956 | 11.1924 | 11.1863 | 11.1753 | 11.1561 | 11.1233 | 11.069 | 10.9808 | 10.84 | 10.617 | 10.2639 | 9.7004 | 8.7644 | 6.9737 | 5.0643
|  |  | 17.25 | 11.1989 | 11.1989 | 11.1989 | 11.1989 | 11.1989 | 11.1989 | 11.1989 | 11.1989 | 11.1989 | 11.1989 | 11.1989 | 11.1989 | 11.1989 | 11.1989 | 11.1989 | 11.1989 | 11.1989 | 11.1989 | 11.1989 | 11.1989 | 11.1989 | 11.1989 | 11.1989 | 11.1989 | 11.1989 | 11.1989 | 11.1989 | 11.1989 | 11.1989 | 11.1989 | 11.1989 | 11.1989 | 11.1989 | 11.1989 | 11.1989 | 11.1989 | 11.1989 | 11.1989 | 11.1989 | 11.1989 | 11.1989 | 11.1988 | 11.1987 | 11.1986 | 11.1982 | 11.1973 | 11.1956 | 11.1924 | 11.1863 | 11.1754 | 11.1561 | 11.1234 | 11.069 | 10.9809 | 10.8401 | 10.6171 | 10.264 | 9.7004 | 8.7644 | 6.9737 | 5.0643
|  |  | 17.5 | 11.1989 | 11.1989 | 11.1989 | 11.1989 | 11.1989 | 11.1989 | 11.1989 | 11.1989 | 11.1989 | 11.1989 | 11.1989 | 11.1989 | 11.1989 | 11.1989 | 11.1989 | 11.1989 | 11.1989 | 11.1989 | 11.1989 | 11.1989 | 11.1989 | 11.1989 | 11.1989 | 11.1989 | 11.1989 | 11.1989 | 11.1989 | 11.1989 | 11.1989 | 11.1989 | 11.1989 | 11.1989 | 11.1989 | 11.1989 | 11.1989 | 11.1989 | 11.1989 | 11.1989 | 11.1989 | 11.1989 | 11.1989 | 11.1988 | 11.1987 | 11.1986 | 11.1982 | 11.1973 | 11.1956 | 11.1924 | 11.1863 | 11.1754 | 11.1561 | 11.1234 | 11.0691 | 10.9809 | 10.8402 | 10.6172 | 10.2641 | 9.7006 | 8.7646 | 6.9738 | 5.0643
|  |  | 17.75 | 11.1989 | 11.1989 | 11.1989 | 11.1989 | 11.1989 | 11.1989 | 11.1989 | 11.1989 | 11.1989 | 11.1989 | 11.1989 | 11.1989 | 11.1989 | 11.1989 | 11.1989 | 11.1989 | 11.1989 | 11.1989 | 11.1989 | 11.1989 | 11.1989 | 11.1989 | 11.1989 | 11.1989 | 11.1989 | 11.1989 | 11.1989 | 11.1989 | 11.1989 | 11.1989 | 11.1989 | 11.1989 | 11.1989 | 11.1989 | 11.1989 | 11.1989 | 11.1989 | 11.1989 | 11.1989 | 11.1989 | 11.1989 | 11.1988 | 11.1987 | 11.1986 | 11.1982 | 11.1973 | 11.1956 | 11.1924 | 11.1864 | 11.1754 | 11.1562 | 11.1235 | 11.0692 | 10.9811 | 10.8404 | 10.6175 | 10.2644 | 9.7009 | 8.7649 | 6.9739 | 5.0643
|  |  | 18 | 11.1989 | 11.1989 | 11.1989 | 11.1989 | 11.1989 | 11.1989 | 11.1989 | 11.1989 | 11.1989 | 11.1989 | 11.1989 | 11.1989 | 11.1989 | 11.1989 | 11.1989 | 11.1989 | 11.1989 | 11.1989 | 11.1989 | 11.1989 | 11.1989 | 11.1989 | 11.1989 | 11.1989 | 11.1989 | 11.1989 | 11.1989 | 11.1989 | 11.1989 | 11.1989 | 11.1989 | 11.1989 | 11.1989 | 11.1989 | 11.1989 | 11.1989 | 11.1989 | 11.1989 | 11.1989 | 11.1989 | 11.1989 | 11.1988 | 11.1987 | 11.1986 | 11.1982 | 11.1973 | 11.1957 | 11.1924 | 11.1864 | 11.1755 | 11.1563 | 11.1236 | 11.0694 | 10.9814 | 10.8408 | 10.618 | 10.265 | 9.7015 | 8.7654 | 6.9742 | 5.0643
|  |  | 18.25 | 11.1989 | 11.1989 | 11.1989 | 11.1989 | 11.1989 | 11.1989 | 11.1989 | 11.1989 | 11.1989 | 11.1989 | 11.1989 | 11.1989 | 11.1989 | 11.1989 | 11.1989 | 11.1989 | 11.1989 | 11.1989 | 11.1989 | 11.1989 | 11.1989 | 11.1989 | 11.1989 | 11.1989 | 11.1989 | 11.1989 | 11.1989 | 11.1989 | 11.1989 | 11.1989 | 11.1989 | 11.1989 | 11.1989 | 11.1989 | 11.1989 | 11.1989 | 11.1989 | 11.1989 | 11.1989 | 11.1989 | 11.1989 | 11.1988 | 11.1987 | 11.1986 | 11.1982 | 11.1973 | 11.1957 | 11.1925 | 11.1864 | 11.1755 | 11.1564 | 11.1239 | 11.0698 | 10.982 | 10.8416 | 10.619 | 10.2662 | 9.7027 | 8.7664 | 6.9748 | 5.0643
|  |  | 18.5 | 11.1989 | 11.1989 | 11.1989 | 11.1989 | 11.1989 | 11.1989 | 11.1989 | 11.1989 | 11.1989 | 11.1989 | 11.1989 | 11.1989 | 11.1989 | 11.1989 | 11.1989 | 11.1989 | 11.1989 | 11.1989 | 11.1989 | 11.1989 | 11.1989 | 11.1989 | 11.1989 | 11.1989 | 11.1989 | 11.1989 | 11.1989 | 11.1989 | 11.1989 | 11.1989 | 11.1989 | 11.1989 | 11.1989 | 11.1989 | 11.1989 | 11.1989 | 11.1989 | 11.1989 | 11.1989 | 11.1989 | 11.1989 | 11.1988 | 11.1987 | 11.1986 | 11.1982 | 11.1973 | 11.1957 | 11.1925 | 11.1865 | 11.1757 | 11.1567 | 11.1243 | 11.0705 | 10.983 | 10.843 | 10.6207 | 10.2682 | 9.7049 | 8.7684 | 6.9759 | 5.0643
|  |  | 18.75 | 11.1989 | 11.1989 | 11.1989 | 11.1989 | 11.1989 | 11.1989 | 11.1989 | 11.1989 | 11.1989 | 11.1989 | 11.1989 | 11.1989 | 11.1989 | 11.1989 | 11.1989 | 11.1989 | 11.1989 | 11.1989 | 11.1989 | 11.1989 | 11.1989 | 11.1989 | 11.1989 | 11.1989 | 11.1989 | 11.1989 | 11.1989 | 11.1989 | 11.1989 | 11.1989 | 11.1989 | 11.1989 | 11.1989 | 11.1989 | 11.1989 | 11.1989 | 11.1989 | 11.1989 | 11.1989 | 11.1989 | 11.1989 | 11.1988 | 11.1987 | 11.1986 | 11.1982 | 11.1974 | 11.1957 | 11.1926 | 11.1867 | 11.176 | 11.1572 | 11.125 | 11.0716 | 10.9847 | 10.8453 | 10.6238 | 10.272 | 9.709 | 8.7721 | 6.9779 | 5.0643
|  |  | 19 | 11.1989 | 11.1989 | 11.1989 | 11.1989 | 11.1989 | 11.1989 | 11.1989 | 11.1989 | 11.1989 | 11.1989 | 11.1989 | 11.1989 | 11.1989 | 11.1989 | 11.1989 | 11.1989 | 11.1989 | 11.1989 | 11.1989 | 11.1989 | 11.1989 | 11.1989 | 11.1989 | 11.1989 | 11.1989 | 11.1989 | 11.1989 | 11.1989 | 11.1989 | 11.1989 | 11.1989 | 11.1989 | 11.1989 | 11.1989 | 11.1989 | 11.1989 | 11.1989 | 11.1989 | 11.1989 | 11.1989 | 11.1989 | 11.1988 | 11.1988 | 11.1986 | 11.1982 | 11.1974 | 11.1958 | 11.1927 | 11.1869 | 11.1764 | 11.1579 | 11.1262 | 11.0735 | 10.9874 | 10.8493 | 10.6291 | 10.2785 | 9.7162 | 8.7789 | 6.9818 | 5.0643
|  |  | 19.25 | 11.1989 | 11.1989 | 11.1989 | 11.1989 | 11.1989 | 11.1989 | 11.1989 | 11.1989 | 11.1989 | 11.1989 | 11.1989 | 11.1989 | 11.1989 | 11.1989 | 11.1989 | 11.1989 | 11.1989 | 11.1989 | 11.1989 | 11.1989 | 11.1989 | 11.1989 | 11.1989 | 11.1989 | 11.1989 | 11.1989 | 11.1989 | 11.1989 | 11.1989 | 11.1989 | 11.1989 | 11.1989 | 11.1989 | 11.1989 | 11.1989 | 11.1989 | 11.1989 | 11.1989 | 11.1989 | 11.1989 | 11.1989 | 11.1988 | 11.1988 | 11.1986 | 11.1982 | 11.1974 | 11.1959 | 11.1929 | 11.1873 | 11.177 | 11.159 | 11.128 | 11.0763 | 10.9918 | 10.8557 | 10.6379 | 10.2897 | 9.7291 | 8.7913 | 6.9893 | 5.0643
|  |  | 19.5 | 11.1989 | 11.1989 | 11.1989 | 11.1989 | 11.1989 | 11.1989 | 11.1989 | 11.1989 | 11.1989 | 11.1989 | 11.1989 | 11.1989 | 11.1989 | 11.1989 | 11.1989 | 11.1989 | 11.1989 | 11.1989 | 11.1989 | 11.1989 | 11.1989 | 11.1989 | 11.1989 | 11.1989 | 11.1989 | 11.1989 | 11.1989 | 11.1989 | 11.1989 | 11.1989 | 11.1989 | 11.1989 | 11.1989 | 11.1989 | 11.1989 | 11.1989 | 11.1989 | 11.1989 | 11.1989 | 11.1989 | 11.1989 | 11.1988 | 11.1988 | 11.1986 | 11.1982 | 11.1975 | 11.196 | 11.1931 | 11.1877 | 11.1779 | 11.1605 | 11.1306 | 11.0806 | 10.9985 | 10.8657 | 10.6521 | 10.3084 | 9.7516 | 8.8142 | 7.0038 | 5.0643
|  |  | 19.75 | 11.1989 | 11.1989 | 11.1989 | 11.1989 | 11.1989 | 11.1989 | 11.1989 | 11.1989 | 11.1989 | 11.1989 | 11.1989 | 11.1989 | 11.1989 | 11.1989 | 11.1989 | 11.1989 | 11.1989 | 11.1989 | 11.1989 | 11.1989 | 11.1989 | 11.1989 | 11.1989 | 11.1989 | 11.1989 | 11.1989 | 11.1989 | 11.1989 | 11.1989 | 11.1989 | 11.1989 | 11.1989 | 11.1989 | 11.1989 | 11.1989 | 11.1989 | 11.1989 | 11.1989 | 11.1989 | 11.1989 | 11.1989 | 11.1988 | 11.1988 | 11.1986 | 11.1983 | 11.1976 | 11.1962 | 11.1935 | 11.1884 | 11.1791 | 11.1626 | 11.1343 | 11.0867 | 11.0082 | 10.8806 | 10.6741 | 10.3391 | 9.7907 | 8.8568 | 7.0335 | 5.0643
|  |  | 20 | 11.1989 | 11.1989 | 11.1989 | 11.1989 | 11.1989 | 11.1989 | 11.1989 | 11.1989 | 11.1989 | 11.1989 | 11.1989 | 11.1989 | 11.1989 | 11.1989 | 11.1989 | 11.1989 | 11.1989 | 11.1989 | 11.1989 | 11.1989 | 11.1989 | 11.1989 | 11.1989 | 11.1989 | 11.1989 | 11.1989 | 11.1989 | 11.1989 | 11.1989 | 11.1989 | 11.1989 | 11.1989 | 11.1989 | 11.1989 | 11.1989 | 11.1989 | 11.1989 | 11.1989 | 11.1989 | 11.1989 | 11.1989 | 11.1988 | 11.1988 | 11.1986 | 11.1983 | 11.1977 | 11.1964 | 11.1939 | 11.1892 | 11.1806 | 11.1654 | 11.1391 | 11.0948 | 11.0216 | 10.902 | 10.707 | 10.3876 | 9.8575 | 8.9368 | 7.0975 | 5.0643
|  |  | 20.25 | 11.1989 | 11.1989 | 11.1989 | 11.1989 | 11.1989 | 11.1989 | 11.1989 | 11.1989 | 11.1989 | 11.1989 | 11.1989 | 11.1989 | 11.1989 | 11.1989 | 11.1989 | 11.1989 | 11.1989 | 11.1989 | 11.1989 | 11.1989 | 11.1989 | 11.1989 | 11.1989 | 11.1989 | 11.1989 | 11.1989 | 11.1989 | 11.1989 | 11.1989 | 11.1989 | 11.1989 | 11.1989 | 11.1989 | 11.1989 | 11.1989 | 11.1989 | 11.1989 | 11.1989 | 11.1989 | 11.1989 | 11.1989 | 11.1988 | 11.1988 | 11.1987 | 11.1984 | 11.1978 | 11.1967 | 11.1944 | 11.1902 | 11.1824 | 11.1687 | 11.145 | 11.1051 | 11.039 | 10.9306 | 10.7533 | 10.4607 | 9.9679 | 9.0876 | 7.2492 | 5.0643
|  |  | 20.5 | 11.1989 | 11.1989 | 11.1989 | 11.1989 | 11.1989 | 11.1989 | 11.1989 | 11.1989 | 11.1989 | 11.1989 | 11.1989 | 11.1989 | 11.1989 | 11.1989 | 11.1989 | 11.1989 | 11.1989 | 11.1989 | 11.1989 | 11.1989 | 11.1989 | 11.1989 | 11.1989 | 11.1989 | 11.1989 | 11.1989 | 11.1989 | 11.1989 | 11.1989 | 11.1989 | 11.1989 | 11.1989 | 11.1989 | 11.1989 | 11.1989 | 11.1989 | 11.1989 | 11.1989 | 11.1989 | 11.1989 | 11.1989 | 11.1989 | 11.1988 | 11.1987 | 11.1985 | 11.198 | 11.1969 | 11.195 | 11.1913 | 11.1845 | 11.1726 | 11.152 | 11.1173 | 11.06 | 10.9663 | 10.8137 | 10.5626 | 10.1385 | 9.3677 | 7.6548 | 5.0643
|  | 10.6349 | 20.75 | 11.1989 | 11.1989 | 11.1989 | 11.1989 | 11.1989 | 11.1989 | 11.1989 | 11.1989 | 11.1989 | 11.1989 | 11.1989 | 11.1989 | 11.1989 | 11.1989 | 11.1989 | 11.1989 | 11.1989 | 11.1989 | 11.1989 | 11.1989 | 11.1989 | 11.1989 | 11.1989 | 11.1989 | 11.1989 | 11.1989 | 11.1989 | 11.1989 | 11.1989 | 11.1989 | 11.1989 | 11.1989 | 11.1989 | 11.1989 | 11.1989 | 11.1989 | 11.1989 | 11.1989 | 11.1989 | 11.1989 | 11.1989 | 11.1989 | 11.1988 | 11.1987 | 11.1985 | 11.1981 | 11.1972 | 11.1956 | 11.1925 | 11.1868 | 11.1768 | 11.1595 | 11.1306 | 11.0833 | 11.0069 | 10.8843 | 10.6875 | 10.3691 | 9.8392 | 8.8714 | 8.1029
|  |  | 21 | 11.1989 | 11.1989 | 11.1989 | 11.1989 | 11.1989 | 11.1989 | 11.1989 | 11.1989 | 11.1989 | 11.1989 | 11.1989 | 11.1989 | 11.1989 | 11.1989 | 11.1989 | 11.1989 | 11.1989 | 11.1989 | 11.1989 | 11.1989 | 11.1989 | 11.1989 | 11.1989 | 11.1989 | 11.1989 | 11.1989 | 11.1989 | 11.1989 | 11.1989 | 11.1989 | 11.1989 | 11.1989 | 11.1989 | 11.1989 | 11.1989 | 11.1989 | 11.1989 | 11.1989 | 11.1989 | 11.1989 | 11.1989 | 11.1989 | 11.1988 | 11.1988 | 11.1986 | 11.1982 | 11.1975 | 11.1962 | 11.1937 | 11.1891 | 11.181 | 11.1671 | 11.1442 | 11.107 | 11.0481 | 10.956 | 10.814 | 10.5969 | 10.269 | 9.7632 | 9.4891
|  |  | 21.25 | 11.1989 | 11.1989 | 11.1989 | 11.1989 | 11.1989 | 11.1989 | 11.1989 | 11.1989 | 11.1989 | 11.1989 | 11.1989 | 11.1989 | 11.1989 | 11.1989 | 11.1989 | 11.1989 | 11.1989 | 11.1989 | 11.1989 | 11.1989 | 11.1989 | 11.1989 | 11.1989 | 11.1989 | 11.1989 | 11.1989 | 11.1989 | 11.1989 | 11.1989 | 11.1989 | 11.1989 | 11.1989 | 11.1989 | 11.1989 | 11.1989 | 11.1989 | 11.1989 | 11.1989 | 11.1989 | 11.1989 | 11.1989 | 11.1989 | 11.1988 | 11.1988 | 11.1987 | 11.1984 | 11.1978 | 11.1968 | 11.1948 | 11.1912 | 11.185 | 11.1743 | 11.1569 | 11.1291 | 11.086 | 11.0207 | 10.9244 | 10.7856 | 10.5923 | 10.3266 | 10.2103
|  |  | 21.5 | 11.1989 | 11.1989 | 11.1989 | 11.1989 | 11.1989 | 11.1989 | 11.1989 | 11.1989 | 11.1989 | 11.1989 | 11.1989 | 11.1989 | 11.1989 | 11.1989 | 11.1989 | 11.1989 | 11.1989 | 11.1989 | 11.1989 | 11.1989 | 11.1989 | 11.1989 | 11.1989 | 11.1989 | 11.1989 | 11.1989 | 11.1989 | 11.1989 | 11.1989 | 11.1989 | 11.1989 | 11.1989 | 11.1989 | 11.1989 | 11.1989 | 11.1989 | 11.1989 | 11.1989 | 11.1989 | 11.1989 | 11.1989 | 11.1989 | 11.1989 | 11.1988 | 11.1987 | 11.1985 | 11.1981 | 11.1973 | 11.1958 | 11.1931 | 11.1885 | 11.1807 | 11.168 | 11.1482 | 11.1181 | 11.0739 | 11.0114 | 10.9263 | 10.8155 | 10.6741 | 10.6185
|  |  | 21.75 | 11.1989 | 11.1989 | 11.1989 | 11.1989 | 11.1989 | 11.1989 | 11.1989 | 11.1989 | 11.1989 | 11.1989 | 11.1989 | 11.1989 | 11.1989 | 11.1989 | 11.1989 | 11.1989 | 11.1989 | 11.1989 | 11.1989 | 11.1989 | 11.1989 | 11.1989 | 11.1989 | 11.1989 | 11.1989 | 11.1989 | 11.1989 | 11.1989 | 11.1989 | 11.1989 | 11.1989 | 11.1989 | 11.1989 | 11.1989 | 11.1989 | 11.1989 | 11.1989 | 11.1989 | 11.1989 | 11.1989 | 11.1989 | 11.1989 | 11.1989 | 11.1988 | 11.1988 | 11.1986 | 11.1983 | 11.1977 | 11.1967 | 11.1947 | 11.1914 | 11.1859 | 11.1771 | 11.1635 | 11.1434 | 11.1146 | 11.0754 | 11.0246 | 10.9619 | 10.8861 | 10.8576
|  |  | 22 | 11.1989 | 11.1989 | 11.1989 | 11.1989 | 11.1989 | 11.1989 | 11.1989 | 11.1989 | 11.1989 | 11.1989 | 11.1989 | 11.1989 | 11.1989 | 11.1989 | 11.1989 | 11.1989 | 11.1989 | 11.1989 | 11.1989 | 11.1989 | 11.1989 | 11.1989 | 11.1989 | 11.1989 | 11.1989 | 11.1989 | 11.1989 | 11.1989 | 11.1989 | 11.1989 | 11.1989 | 11.1989 | 11.1989 | 11.1989 | 11.1989 | 11.1989 | 11.1989 | 11.1989 | 11.1989 | 11.1989 | 11.1989 | 11.1989 | 11.1989 | 11.1988 | 11.1988 | 11.1987 | 11.1985 | 11.1981 | 11.1973 | 11.196 | 11.1938 | 11.19 | 11.1841 | 11.1752 | 11.1622 | 11.1441 | 11.1202 | 11.0904 | 11.0551 | 11.0141 | 10.9992
|  |  | 22.25 | 11.1989 | 11.1989 | 11.1989 | 11.1989 | 11.1989 | 11.1989 | 11.1989 | 11.1989 | 11.1989 | 11.1989 | 11.1989 | 11.1989 | 11.1989 | 11.1989 | 11.1989 | 11.1989 | 11.1989 | 11.1989 | 11.1989 | 11.1989 | 11.1989 | 11.1989 | 11.1989 | 11.1989 | 11.1989 | 11.1989 | 11.1989 | 11.1989 | 11.1989 | 11.1989 | 11.1989 | 11.1989 | 11.1989 | 11.1989 | 11.1989 | 11.1989 | 11.1989 | 11.1989 | 11.1989 | 11.1989 | 11.1989 | 11.1989 | 11.1989 | 11.1989 | 11.1988 | 11.1988 | 11.1986 | 11.1983 | 11.1979 | 11.197 | 11.1955 | 11.1931 | 11.1893 | 11.1836 | 11.1755 | 11.1645 | 11.1503 | 11.1331 | 11.1134 | 11.0911 | 11.0831
|  |  | 22.5 | 11.1989 | 11.1989 | 11.1989 | 11.1989 | 11.1989 | 11.1989 | 11.1989 | 11.1989 | 11.1989 | 11.1989 | 11.1989 | 11.1989 | 11.1989 | 11.1989 | 11.1989 | 11.1989 | 11.1989 | 11.1989 | 11.1989 | 11.1989 | 11.1989 | 11.1989 | 11.1989 | 11.1989 | 11.1989 | 11.1989 | 11.1989 | 11.1989 | 11.1989 | 11.1989 | 11.1989 | 11.1989 | 11.1989 | 11.1989 | 11.1989 | 11.1989 | 11.1989 | 11.1989 | 11.1989 | 11.1989 | 11.1989 | 11.1989 | 11.1989 | 11.1989 | 11.1988 | 11.1988 | 11.1987 | 11.1985 | 11.1982 | 11.1977 | 11.1967 | 11.1952 | 11.1929 | 11.1894 | 11.1845 | 11.178 | 11.1697 | 11.16 | 11.1491 | 11.1371 | 11.1328
|  |  | 22.75 | 11.1989 | 11.1989 | 11.1989 | 11.1989 | 11.1989 | 11.1989 | 11.1989 | 11.1989 | 11.1989 | 11.1989 | 11.1989 | 11.1989 | 11.1989 | 11.1989 | 11.1989 | 11.1989 | 11.1989 | 11.1989 | 11.1989 | 11.1989 | 11.1989 | 11.1989 | 11.1989 | 11.1989 | 11.1989 | 11.1989 | 11.1989 | 11.1989 | 11.1989 | 11.1989 | 11.1989 | 11.1989 | 11.1989 | 11.1989 | 11.1989 | 11.1989 | 11.1989 | 11.1989 | 11.1989 | 11.1989 | 11.1989 | 11.1989 | 11.1989 | 11.1989 | 11.1989 | 11.1988 | 11.1988 | 11.1987 | 11.1985 | 11.1981 | 11.1976 | 11.1967 | 11.1953 | 11.1932 | 11.1903 | 11.1866 | 11.1819 | 11.1765 | 11.1706 | 11.1641 | 11.1618
|  |  | 23 | 11.1989 | 11.1989 | 11.1989 | 11.1989 | 11.1989 | 11.1989 | 11.1989 | 11.1989 | 11.1989 | 11.1989 | 11.1989 | 11.1989 | 11.1989 | 11.1989 | 11.1989 | 11.1989 | 11.1989 | 11.1989 | 11.1989 | 11.1989 | 11.1989 | 11.1989 | 11.1989 | 11.1989 | 11.1989 | 11.1989 | 11.1989 | 11.1989 | 11.1989 | 11.1989 | 11.1989 | 11.1989 | 11.1989 | 11.1989 | 11.1989 | 11.1989 | 11.1989 | 11.1989 | 11.1989 | 11.1989 | 11.1989 | 11.1989 | 11.1989 | 11.1989 | 11.1989 | 11.1989 | 11.1988 | 11.1988 | 11.1986 | 11.1984 | 11.1981 | 11.1976 | 11.1968 | 11.1956 | 11.194 | 11.1919 | 11.1893 | 11.1864 | 11.1832 | 11.1798 | 11.1786
|  |  | 23.25 | 11.1989 | 11.1989 | 11.1989 | 11.1989 | 11.1989 | 11.1989 | 11.1989 | 11.1989 | 11.1989 | 11.1989 | 11.1989 | 11.1989 | 11.1989 | 11.1989 | 11.1989 | 11.1989 | 11.1989 | 11.1989 | 11.1989 | 11.1989 | 11.1989 | 11.1989 | 11.1989 | 11.1989 | 11.1989 | 11.1989 | 11.1989 | 11.1989 | 11.1989 | 11.1989 | 11.1989 | 11.1989 | 11.1989 | 11.1989 | 11.1989 | 11.1989 | 11.1989 | 11.1989 | 11.1989 | 11.1989 | 11.1989 | 11.1989 | 11.1989 | 11.1989 | 11.1989 | 11.1989 | 11.1989 | 11.1988 | 11.1988 | 11.1986 | 11.1984 | 11.1982 | 11.1977 | 11.1971 | 11.1962 | 11.195 | 11.1937 | 11.1921 | 11.1904 | 11.1886 | 11.188
|  |  | 23.5 | 11.1989 | 11.1989 | 11.1989 | 11.1989 | 11.1989 | 11.1989 | 11.1989 | 11.1989 | 11.1989 | 11.1989 | 11.1989 | 11.1989 | 11.1989 | 11.1989 | 11.1989 | 11.1989 | 11.1989 | 11.1989 | 11.1989 | 11.1989 | 11.1989 | 11.1989 | 11.1989 | 11.1989 | 11.1989 | 11.1989 | 11.1989 | 11.1989 | 11.1989 | 11.1989 | 11.1989 | 11.1989 | 11.1989 | 11.1989 | 11.1989 | 11.1989 | 11.1989 | 11.1989 | 11.1989 | 11.1989 | 11.1989 | 11.1989 | 11.1989 | 11.1989 | 11.1989 | 11.1989 | 11.1989 | 11.1988 | 11.1988 | 11.1988 | 11.1986 | 11.1985 | 11.1982 | 11.1979 | 11.1974 | 11.1968 | 11.1961 | 11.1953 | 11.1945 | 11.1935 | 11.1932
|  |  | 23.75 | 11.1989 | 11.1989 | 11.1989 | 11.1989 | 11.1989 | 11.1989 | 11.1989 | 11.1989 | 11.1989 | 11.1989 | 11.1989 | 11.1989 | 11.1989 | 11.1989 | 11.1989 | 11.1989 | 11.1989 | 11.1989 | 11.1989 | 11.1989 | 11.1989 | 11.1989 | 11.1989 | 11.1989 | 11.1989 | 11.1989 | 11.1989 | 11.1989 | 11.1989 | 11.1989 | 11.1989 | 11.1989 | 11.1989 | 11.1989 | 11.1989 | 11.1989 | 11.1989 | 11.1989 | 11.1989 | 11.1989 | 11.1989 | 11.1989 | 11.1989 | 11.1989 | 11.1989 | 11.1989 | 11.1989 | 11.1989 | 11.1988 | 11.1988 | 11.1988 | 11.1987 | 11.1986 | 11.1984 | 11.1981 | 11.1978 | 11.1975 | 11.1971 | 11.1966 | 11.1962 | 11.196
|  |  | 24 | 11.1989 | 11.1989 | 11.1989 | 11.1989 | 11.1989 | 11.1989 | 11.1989 | 11.1989 | 11.1989 | 11.1989 | 11.1989 | 11.1989 | 11.1989 | 11.1989 | 11.1989 | 11.1989 | 11.1989 | 11.1989 | 11.1989 | 11.1989 | 11.1989 | 11.1989 | 11.1989 | 11.1989 | 11.1989 | 11.1989 | 11.1989 | 11.1989 | 11.1989 | 11.1989 | 11.1989 | 11.1989 | 11.1989 | 11.1989 | 11.1989 | 11.1989 | 11.1989 | 11.1989 | 11.1989 | 11.1989 | 11.1989 | 11.1989 | 11.1989 | 11.1989 | 11.1989 | 11.1989 | 11.1989 | 11.1989 | 11.1989 | 11.1989 | 11.1988 | 11.1988 | 11.1987 | 11.1986 | 11.1985 | 11.1984 | 11.1982 | 11.198 | 11.1978 | 11.1976 | 11.1975
|  |  | 24.25 | 11.1989 | 11.1989 | 11.1989 | 11.1989 | 11.1989 | 11.1989 | 11.1989 | 11.1989 | 11.1989 | 11.1989 | 11.1989 | 11.1989 | 11.1989 | 11.1989 | 11.1989 | 11.1989 | 11.1989 | 11.1989 | 11.1989 | 11.1989 | 11.1989 | 11.1989 | 11.1989 | 11.1989 | 11.1989 | 11.1989 | 11.1989 | 11.1989 | 11.1989 | 11.1989 | 11.1989 | 11.1989 | 11.1989 | 11.1989 | 11.1989 | 11.1989 | 11.1989 | 11.1989 | 11.1989 | 11.1989 | 11.1989 | 11.1989 | 11.1989 | 11.1989 | 11.1989 | 11.1989 | 11.1989 | 11.1989 | 11.1989 | 11.1989 | 11.1989 | 11.1988 | 11.1988 | 11.1988 | 11.1987 | 11.1986 | 11.1985 | 11.1985 | 11.1984 | 11.1983 | 11.1982
|  |  | 24.5 | 11.1989 | 11.1989 | 11.1989 | 11.1989 | 11.1989 | 11.1989 | 11.1989 | 11.1989 | 11.1989 | 11.1989 | 11.1989 | 11.1989 | 11.1989 | 11.1989 | 11.1989 | 11.1989 | 11.1989 | 11.1989 | 11.1989 | 11.1989 | 11.1989 | 11.1989 | 11.1989 | 11.1989 | 11.1989 | 11.1989 | 11.1989 | 11.1989 | 11.1989 | 11.1989 | 11.1989 | 11.1989 | 11.1989 | 11.1989 | 11.1989 | 11.1989 | 11.1989 | 11.1989 | 11.1989 | 11.1989 | 11.1989 | 11.1989 | 11.1989 | 11.1989 | 11.1989 | 11.1989 | 11.1989 | 11.1989 | 11.1989 | 11.1989 | 11.1989 | 11.1989 | 11.1988 | 11.1988 | 11.1988 | 11.1988 | 11.1987 | 11.1987 | 11.1986 | 11.1986 | 11.1986
|  |  | 24.75 | 11.1989 | 11.1989 | 11.1989 | 11.1989 | 11.1989 | 11.1989 | 11.1989 | 11.1989 | 11.1989 | 11.1989 | 11.1989 | 11.1989 | 11.1989 | 11.1989 | 11.1989 | 11.1989 | 11.1989 | 11.1989 | 11.1989 | 11.1989 | 11.1989 | 11.1989 | 11.1989 | 11.1989 | 11.1989 | 11.1989 | 11.1989 | 11.1989 | 11.1989 | 11.1989 | 11.1989 | 11.1989 | 11.1989 | 11.1989 | 11.1989 | 11.1989 | 11.1989 | 11.1989 | 11.1989 | 11.1989 | 11.1989 | 11.1989 | 11.1989 | 11.1989 | 11.1989 | 11.1989 | 11.1989 | 11.1989 | 11.1989 | 11.1989 | 11.1989 | 11.1989 | 11.1989 | 11.1989 | 11.1988 | 11.1988 | 11.1988 | 11.1988 | 11.1988 | 11.1988 | 11.1987
|  |  | 25 | 11.1989 | 11.1989 | 11.1989 | 11.1989 | 11.1989 | 11.1989 | 11.1989 | 11.1989 | 11.1989 | 11.1989 | 11.1989 | 11.1989 | 11.1989 | 11.1989 | 11.1989 | 11.1989 | 11.1989 | 11.1989 | 11.1989 | 11.1989 | 11.1989 | 11.1989 | 11.1989 | 11.1989 | 11.1989 | 11.1989 | 11.1989 | 11.1989 | 11.1989 | 11.1989 | 11.1989 | 11.1989 | 11.1989 | 11.1989 | 11.1989 | 11.1989 | 11.1989 | 11.1989 | 11.1989 | 11.1989 | 11.1989 | 11.1989 | 11.1989 | 11.1989 | 11.1989 | 11.1989 | 11.1989 | 11.1989 | 11.1989 | 11.1989 | 11.1989 | 11.1989 | 11.1989 | 11.1989 | 11.1989 | 11.1989 | 11.1989 | 11.1988 | 11.1988 | 11.1988 | 11.1988
|  |  | 25.25 | 11.1989 | 11.1989 | 11.1989 | 11.1989 | 11.1989 | 11.1989 | 11.1989 | 11.1989 | 11.1989 | 11.1989 | 11.1989 | 11.1989 | 11.1989 | 11.1989 | 11.1989 | 11.1989 | 11.1989 | 11.1989 | 11.1989 | 11.1989 | 11.1989 | 11.1989 | 11.1989 | 11.1989 | 11.1989 | 11.1989 | 11.1989 | 11.1989 | 11.1989 | 11.1989 | 11.1989 | 11.1989 | 11.1989 | 11.1989 | 11.1989 | 11.1989 | 11.1989 | 11.1989 | 11.1989 | 11.1989 | 11.1989 | 11.1989 | 11.1989 | 11.1989 | 11.1989 | 11.1989 | 11.1989 | 11.1989 | 11.1989 | 11.1989 | 11.1989 | 11.1989 | 11.1989 | 11.1989 | 11.1989 | 11.1989 | 11.1989 | 11.1989 | 11.1989 | 11.1989 | 11.1989
|  |  | 25.5 | 11.1989 | 11.1989 | 11.1989 | 11.1989 | 11.1989 | 11.1989 | 11.1989 | 11.1989 | 11.1989 | 11.1989 | 11.1989 | 11.1989 | 11.1989 | 11.1989 | 11.1989 | 11.1989 | 11.1989 | 11.1989 | 11.1989 | 11.1989 | 11.1989 | 11.1989 | 11.1989 | 11.1989 | 11.1989 | 11.1989 | 11.1989 | 11.1989 | 11.1989 | 11.1989 | 11.1989 | 11.1989 | 11.1989 | 11.1989 | 11.1989 | 11.1989 | 11.1989 | 11.1989 | 11.1989 | 11.1989 | 11.1989 | 11.1989 | 11.1989 | 11.1989 | 11.1989 | 11.1989 | 11.1989 | 11.1989 | 11.1989 | 11.1989 | 11.1989 | 11.1989 | 11.1989 | 11.1989 | 11.1989 | 11.1989 | 11.1989 | 11.1989 | 11.1989 | 11.1989 | 11.1989
|  |  | 25.75 | 11.1989 | 11.1989 | 11.1989 | 11.1989 | 11.1989 | 11.1989 | 11.1989 | 11.1989 | 11.1989 | 11.1989 | 11.1989 | 11.1989 | 11.1989 | 11.1989 | 11.1989 | 11.1989 | 11.1989 | 11.1989 | 11.1989 | 11.1989 | 11.1989 | 11.1989 | 11.1989 | 11.1989 | 11.1989 | 11.1989 | 11.1989 | 11.1989 | 11.1989 | 11.1989 | 11.1989 | 11.1989 | 11.1989 | 11.1989 | 11.1989 | 11.1989 | 11.1989 | 11.1989 | 11.1989 | 11.1989 | 11.1989 | 11.1989 | 11.1989 | 11.1989 | 11.1989 | 11.1989 | 11.1989 | 11.1989 | 11.1989 | 11.1989 | 11.1989 | 11.1989 | 11.1989 | 11.1989 | 11.1989 | 11.1989 | 11.1989 | 11.1989 | 11.1989 | 11.1989 | 11.1989
|  |  | 26 | 11.1989 | 11.1989 | 11.1989 | 11.1989 | 11.1989 | 11.1989 | 11.1989 | 11.1989 | 11.1989 | 11.1989 | 11.1989 | 11.1989 | 11.1989 | 11.1989 | 11.1989 | 11.1989 | 11.1989 | 11.1989 | 11.1989 | 11.1989 | 11.1989 | 11.1989 | 11.1989 | 11.1989 | 11.1989 | 11.1989 | 11.1989 | 11.1989 | 11.1989 | 11.1989 | 11.1989 | 11.1989 | 11.1989 | 11.1989 | 11.1989 | 11.1989 | 11.1989 | 11.1989 | 11.1989 | 11.1989 | 11.1989 | 11.1989 | 11.1989 | 11.1989 | 11.1989 | 11.1989 | 11.1989 | 11.1989 | 11.1989 | 11.1989 | 11.1989 | 11.1989 | 11.1989 | 11.1989 | 11.1989 | 11.1989 | 11.1989 | 11.1989 | 11.1989 | 11.1989 | 11.1989
|  |  | 26.25 | 11.1989 | 11.1989 | 11.1989 | 11.1989 | 11.1989 | 11.1989 | 11.1989 | 11.1989 | 11.1989 | 11.1989 | 11.1989 | 11.1989 | 11.1989 | 11.1989 | 11.1989 | 11.1989 | 11.1989 | 11.1989 | 11.1989 | 11.1989 | 11.1989 | 11.1989 | 11.1989 | 11.1989 | 11.1989 | 11.1989 | 11.1989 | 11.1989 | 11.1989 | 11.1989 | 11.1989 | 11.1989 | 11.1989 | 11.1989 | 11.1989 | 11.1989 | 11.1989 | 11.1989 | 11.1989 | 11.1989 | 11.1989 | 11.1989 | 11.1989 | 11.1989 | 11.1989 | 11.1989 | 11.1989 | 11.1989 | 11.1989 | 11.1989 | 11.1989 | 11.1989 | 11.1989 | 11.1989 | 11.1989 | 11.1989 | 11.1989 | 11.1989 | 11.1989 | 11.1989 | 11.1989
|  |  | 26.5 | 11.1989 | 11.1989 | 11.1989 | 11.1989 | 11.1989 | 11.1989 | 11.1989 | 11.1989 | 11.1989 | 11.1989 | 11.1989 | 11.1989 | 11.1989 | 11.1989 | 11.1989 | 11.1989 | 11.1989 | 11.1989 | 11.1989 | 11.1989 | 11.1989 | 11.1989 | 11.1989 | 11.1989 | 11.1989 | 11.1989 | 11.1989 | 11.1989 | 11.1989 | 11.1989 | 11.1989 | 11.1989 | 11.1989 | 11.1989 | 11.1989 | 11.1989 | 11.1989 | 11.1989 | 11.1989 | 11.1989 | 11.1989 | 11.1989 | 11.1989 | 11.1989 | 11.1989 | 11.1989 | 11.1989 | 11.1989 | 11.1989 | 11.1989 | 11.1989 | 11.1989 | 11.1989 | 11.1989 | 11.1989 | 11.1989 | 11.1989 | 11.1989 | 11.1989 | 11.1989 | 11.1989
|  |  | 26.75 | 11.1989 | 11.1989 | 11.1989 | 11.1989 | 11.1989 | 11.1989 | 11.1989 | 11.1989 | 11.1989 | 11.1989 | 11.1989 | 11.1989 | 11.1989 | 11.1989 | 11.1989 | 11.1989 | 11.1989 | 11.1989 | 11.1989 | 11.1989 | 11.1989 | 11.1989 | 11.1989 | 11.1989 | 11.1989 | 11.1989 | 11.1989 | 11.1989 | 11.1989 | 11.1989 | 11.1989 | 11.1989 | 11.1989 | 11.1989 | 11.1989 | 11.1989 | 11.1989 | 11.1989 | 11.1989 | 11.1989 | 11.1989 | 11.1989 | 11.1989 | 11.1989 | 11.1989 | 11.1989 | 11.1989 | 11.1989 | 11.1989 | 11.1989 | 11.1989 | 11.1989 | 11.1989 | 11.1989 | 11.1989 | 11.1989 | 11.1989 | 11.1989 | 11.1989 | 11.1989 | 11.1989
|  |  | 27 | 11.1989 | 11.1989 | 11.1989 | 11.1989 | 11.1989 | 11.1989 | 11.1989 | 11.1989 | 11.1989 | 11.1989 | 11.1989 | 11.1989 | 11.1989 | 11.1989 | 11.1989 | 11.1989 | 11.1989 | 11.1989 | 11.1989 | 11.1989 | 11.1989 | 11.1989 | 11.1989 | 11.1989 | 11.1989 | 11.1989 | 11.1989 | 11.1989 | 11.1989 | 11.1989 | 11.1989 | 11.1989 | 11.1989 | 11.1989 | 11.1989 | 11.1989 | 11.1989 | 11.1989 | 11.1989 | 11.1989 | 11.1989 | 11.1989 | 11.1989 | 11.1989 | 11.1989 | 11.1989 | 11.1989 | 11.1989 | 11.1989 | 11.1989 | 11.1989 | 11.1989 | 11.1989 | 11.1989 | 11.1989 | 11.1989 | 11.1989 | 11.1989 | 11.1989 | 11.1989 | 11.1989
|  |  | 27.25 | 11.1989 | 11.1989 | 11.1989 | 11.1989 | 11.1989 | 11.1989 | 11.1989 | 11.1989 | 11.1989 | 11.1989 | 11.1989 | 11.1989 | 11.1989 | 11.1989 | 11.1989 | 11.1989 | 11.1989 | 11.1989 | 11.1989 | 11.1989 | 11.1989 | 11.1989 | 11.1989 | 11.1989 | 11.1989 | 11.1989 | 11.1989 | 11.1989 | 11.1989 | 11.1989 | 11.1989 | 11.1989 | 11.1989 | 11.1989 | 11.1989 | 11.1989 | 11.1989 | 11.1989 | 11.1989 | 11.1989 | 11.1989 | 11.1989 | 11.1989 | 11.1989 | 11.1989 | 11.1989 | 11.1989 | 11.1989 | 11.1989 | 11.1989 | 11.1989 | 11.1989 | 11.1989 | 11.1989 | 11.1989 | 11.1989 | 11.1989 | 11.1989 | 11.1989 | 11.1989 | 11.1989
|  |  | 27.5 | 11.1989 | 11.1989 | 11.1989 | 11.1989 | 11.1989 | 11.1989 | 11.1989 | 11.1989 | 11.1989 | 11.1989 | 11.1989 | 11.1989 | 11.1989 | 11.1989 | 11.1989 | 11.1989 | 11.1989 | 11.1989 | 11.1989 | 11.1989 | 11.1989 | 11.1989 | 11.1989 | 11.1989 | 11.1989 | 11.1989 | 11.1989 | 11.1989 | 11.1989 | 11.1989 | 11.1989 | 11.1989 | 11.1989 | 11.1989 | 11.1989 | 11.1989 | 11.1989 | 11.1989 | 11.1989 | 11.1989 | 11.1989 | 11.1989 | 11.1989 | 11.1989 | 11.1989 | 11.1989 | 11.1989 | 11.1989 | 11.1989 | 11.1989 | 11.1989 | 11.1989 | 11.1989 | 11.1989 | 11.1989 | 11.1989 | 11.1989 | 11.1989 | 11.1989 | 11.1989 | 11.1989
|  |  | 27.75 | 11.1989 | 11.1989 | 11.1989 | 11.1989 | 11.1989 | 11.1989 | 11.1989 | 11.1989 | 11.1989 | 11.1989 | 11.1989 | 11.1989 | 11.1989 | 11.1989 | 11.1989 | 11.1989 | 11.1989 | 11.1989 | 11.1989 | 11.1989 | 11.1989 | 11.1989 | 11.1989 | 11.1989 | 11.1989 | 11.1989 | 11.1989 | 11.1989 | 11.1989 | 11.1989 | 11.1989 | 11.1989 | 11.1989 | 11.1989 | 11.1989 | 11.1989 | 11.1989 | 11.1989 | 11.1989 | 11.1989 | 11.1989 | 11.1989 | 11.1989 | 11.1989 | 11.1989 | 11.1989 | 11.1989 | 11.1989 | 11.1989 | 11.1989 | 11.1989 | 11.1989 | 11.1989 | 11.1989 | 11.1989 | 11.1989 | 11.1989 | 11.1989 | 11.1989 | 11.1989 | 11.1989
|  |  | 28 | 11.1989 | 11.1989 | 11.1989 | 11.1989 | 11.1989 | 11.1989 | 11.1989 | 11.1989 | 11.1989 | 11.1989 | 11.1989 | 11.1989 | 11.1989 | 11.1989 | 11.1989 | 11.1989 | 11.1989 | 11.1989 | 11.1989 | 11.1989 | 11.1989 | 11.1989 | 11.1989 | 11.1989 | 11.1989 | 11.1989 | 11.1989 | 11.1989 | 11.1989 | 11.1989 | 11.1989 | 11.1989 | 11.1989 | 11.1989 | 11.1989 | 11.1989 | 11.1989 | 11.1989 | 11.1989 | 11.1989 | 11.1989 | 11.1989 | 11.1989 | 11.1989 | 11.1989 | 11.1989 | 11.1989 | 11.1989 | 11.1989 | 11.1989 | 11.1989 | 11.1989 | 11.1989 | 11.1989 | 11.1989 | 11.1989 | 11.1989 | 11.1989 | 11.1989 | 11.1989 | 11.1989
|  |  | 28.25 | 11.1989 | 11.1989 | 11.1989 | 11.1989 | 11.1989 | 11.1989 | 11.1989 | 11.1989 | 11.1989 | 11.1989 | 11.1989 | 11.1989 | 11.1989 | 11.1989 | 11.1989 | 11.1989 | 11.1989 | 11.1989 | 11.1989 | 11.1989 | 11.1989 | 11.1989 | 11.1989 | 11.1989 | 11.1989 | 11.1989 | 11.1989 | 11.1989 | 11.1989 | 11.1989 | 11.1989 | 11.1989 | 11.1989 | 11.1989 | 11.1989 | 11.1989 | 11.1989 | 11.1989 | 11.1989 | 11.1989 | 11.1989 | 11.1989 | 11.1989 | 11.1989 | 11.1989 | 11.1989 | 11.1989 | 11.1989 | 11.1989 | 11.1989 | 11.1989 | 11.1989 | 11.1989 | 11.1989 | 11.1989 | 11.1989 | 11.1989 | 11.1989 | 11.1989 | 11.1989 | 11.1989
|  |  | 28.5 | 11.1989 | 11.1989 | 11.1989 | 11.1989 | 11.1989 | 11.1989 | 11.1989 | 11.1989 | 11.1989 | 11.1989 | 11.1989 | 11.1989 | 11.1989 | 11.1989 | 11.1989 | 11.1989 | 11.1989 | 11.1989 | 11.1989 | 11.1989 | 11.1989 | 11.1989 | 11.1989 | 11.1989 | 11.1989 | 11.1989 | 11.1989 | 11.1989 | 11.1989 | 11.1989 | 11.1989 | 11.1989 | 11.1989 | 11.1989 | 11.1989 | 11.1989 | 11.1989 | 11.1989 | 11.1989 | 11.1989 | 11.1989 | 11.1989 | 11.1989 | 11.1989 | 11.1989 | 11.1989 | 11.1989 | 11.1989 | 11.1989 | 11.1989 | 11.1989 | 11.1989 | 11.1989 | 11.1989 | 11.1989 | 11.1989 | 11.1989 | 11.1989 | 11.1989 | 11.1989 | 11.1989
|  |  | 28.75 | 11.1989 | 11.1989 | 11.1989 | 11.1989 | 11.1989 | 11.1989 | 11.1989 | 11.1989 | 11.1989 | 11.1989 | 11.1989 | 11.1989 | 11.1989 | 11.1989 | 11.1989 | 11.1989 | 11.1989 | 11.1989 | 11.1989 | 11.1989 | 11.1989 | 11.1989 | 11.1989 | 11.1989 | 11.1989 | 11.1989 | 11.1989 | 11.1989 | 11.1989 | 11.1989 | 11.1989 | 11.1989 | 11.1989 | 11.1989 | 11.1989 | 11.1989 | 11.1989 | 11.1989 | 11.1989 | 11.1989 | 11.1989 | 11.1989 | 11.1989 | 11.1989 | 11.1989 | 11.1989 | 11.1989 | 11.1989 | 11.1989 | 11.1989 | 11.1989 | 11.1989 | 11.1989 | 11.1989 | 11.1989 | 11.1989 | 11.1989 | 11.1989 | 11.1989 | 11.1989 | 11.1989
|  |  | 29 | 11.1989 | 11.1989 | 11.1989 | 11.1989 | 11.1989 | 11.1989 | 11.1989 | 11.1989 | 11.1989 | 11.1989 | 11.1989 | 11.1989 | 11.1989 | 11.1989 | 11.1989 | 11.1989 | 11.1989 | 11.1989 | 11.1989 | 11.1989 | 11.1989 | 11.1989 | 11.1989 | 11.1989 | 11.1989 | 11.1989 | 11.1989 | 11.1989 | 11.1989 | 11.1989 | 11.1989 | 11.1989 | 11.1989 | 11.1989 | 11.1989 | 11.1989 | 11.1989 | 11.1989 | 11.1989 | 11.1989 | 11.1989 | 11.1989 | 11.1989 | 11.1989 | 11.1989 | 11.1989 | 11.1989 | 11.1989 | 11.1989 | 11.1989 | 11.1989 | 11.1989 | 11.1989 | 11.1989 | 11.1989 | 11.1989 | 11.1989 | 11.1989 | 11.1989 | 11.1989 | 11.1989
|  |  | 29.25 | 11.1989 | 11.1989 | 11.1989 | 11.1989 | 11.1989 | 11.1989 | 11.1989 | 11.1989 | 11.1989 | 11.1989 | 11.1989 | 11.1989 | 11.1989 | 11.1989 | 11.1989 | 11.1989 | 11.1989 | 11.1989 | 11.1989 | 11.1989 | 11.1989 | 11.1989 | 11.1989 | 11.1989 | 11.1989 | 11.1989 | 11.1989 | 11.1989 | 11.1989 | 11.1989 | 11.1989 | 11.1989 | 11.1989 | 11.1989 | 11.1989 | 11.1989 | 11.1989 | 11.1989 | 11.1989 | 11.1989 | 11.1989 | 11.1989 | 11.1989 | 11.1989 | 11.1989 | 11.1989 | 11.1989 | 11.1989 | 11.1989 | 11.1989 | 11.1989 | 11.1989 | 11.1989 | 11.1989 | 11.1989 | 11.1989 | 11.1989 | 11.1989 | 11.1989 | 11.1989 | 11.1989
|  |  | 29.5 | 11.1989 | 11.1989 | 11.1989 | 11.1989 | 11.1989 | 11.1989 | 11.1989 | 11.1989 | 11.1989 | 11.1989 | 11.1989 | 11.1989 | 11.1989 | 11.1989 | 11.1989 | 11.1989 | 11.1989 | 11.1989 | 11.1989 | 11.1989 | 11.1989 | 11.1989 | 11.1989 | 11.1989 | 11.1989 | 11.1989 | 11.1989 | 11.1989 | 11.1989 | 11.1989 | 11.1989 | 11.1989 | 11.1989 | 11.1989 | 11.1989 | 11.1989 | 11.1989 | 11.1989 | 11.1989 | 11.1989 | 11.1989 | 11.1989 | 11.1989 | 11.1989 | 11.1989 | 11.1989 | 11.1989 | 11.1989 | 11.1989 | 11.1989 | 11.1989 | 11.1989 | 11.1989 | 11.1989 | 11.1989 | 11.1989 | 11.1989 | 11.1989 | 11.1989 | 11.1989 | 11.1989
|  |  | 29.75 | 11.1989 | 11.1989 | 11.1989 | 11.1989 | 11.1989 | 11.1989 | 11.1989 | 11.1989 | 11.1989 | 11.1989 | 11.1989 | 11.1989 | 11.1989 | 11.1989 | 11.1989 | 11.1989 | 11.1989 | 11.1989 | 11.1989 | 11.1989 | 11.1989 | 11.1989 | 11.1989 | 11.1989 | 11.1989 | 11.1989 | 11.1989 | 11.1989 | 11.1989 | 11.1989 | 11.1989 | 11.1989 | 11.1989 | 11.1989 | 11.1989 | 11.1989 | 11.1989 | 11.1989 | 11.1989 | 11.1989 | 11.1989 | 11.1989 | 11.1989 | 11.1989 | 11.1989 | 11.1989 | 11.1989 | 11.1989 | 11.1989 | 11.1989 | 11.1989 | 11.1989 | 11.1989 | 11.1989 | 11.1989 | 11.1989 | 11.1989 | 11.1989 | 11.1989 | 11.1989 | 11.1989
|  |  | 30 | 11.1989 | 11.1989 | 11.1989 | 11.1989 | 11.1989 | 11.1989 | 11.1989 | 11.1989 | 11.1989 | 11.1989 | 11.1989 | 11.1989 | 11.1989 | 11.1989 | 11.1989 | 11.1989 | 11.1989 | 11.1989 | 11.1989 | 11.1989 | 11.1989 | 11.1989 | 11.1989 | 11.1989 | 11.1989 | 11.1989 | 11.1989 | 11.1989 | 11.1989 | 11.1989 | 11.1989 | 11.1989 | 11.1989 | 11.1989 | 11.1989 | 11.1989 | 11.1989 | 11.1989 | 11.1989 | 11.1989 | 11.1989 | 11.1989 | 11.1989 | 11.1989 | 11.1989 | 11.1989 | 11.1989 | 11.1989 | 11.1989 | 11.1989 | 11.1989 | 11.1989 | 11.1989 | 11.1989 | 11.1989 | 11.1989 | 11.1989 | 11.1989 | 11.1989 | 11.1989 | 11.1989
[m]
t-
|  |  | x/y | 0 | 0.25 | 0.5 | 0.75 | 1 | 1.25 | 1.5 | 1.75 | 2 | 2.25 | 2.5 | 2.75 | 3 | 3.25 | 3.5 | 3.75 | 4 | 4.25 | 4.5 | 4.75 | 5 | 5.25 | 5.5 | 5.75 | 6 | 6.25 | 6.5 | 6.75 | 7 | 7.25 | 7.5 | 7.75 | 8 | 8.25 | 8.5 | 8.75 | 9 | 9.25 | 9.5 | 9.75 | 10 | 10.25 | 10.5 | 10.75 | 11 | 11.25 | 11.5 | 11.75 | 12 | 12.25 | 12.5 | 12.75 | 13 | 13.25 | 13.5 | 13.75 | 14 | 14.25 | 14.5 | 14.75 | 15 | [m]
|  |  | 0 | -4.7 | -4.7 | -4.7 | -4.7 | -4.7 | -4.7 | -4.7 | -4.7 | -4.7 | -4.7 | -4.7 | -4.7 | -4.7 | -4.7 | -4.7 | -4.7 | -4.7 | -4.7 | -4.7 | -4.7 | -4.7 | -4.7 | -4.7 | -4.7 | -4.7 | -4.7 | -4.7 | -4.7 | -4.7 | -4.7 | -4.7 | -4.7 | -4.7 | -4.7 | -4.7 | -4.7 | -4.7 | -4.7 | -4.7 | -4.7 | -4.7 | -4.7 | -4.7 | -4.7 | -4.7 | -4.7 | -4.7 | -4.7 | -4.7 | -4.7 | -4.7 | -4.7 | -4.7 | -4.7 | -4.7 | -4.7 | -4.7 | -4.7 | -4.7 | -4.7 | -4.7
|  |  | 0.25 | 0.66942 | 0.37432 | 0.27082 | 0.2401 | 0.22824 | 0.22116 | 0.21694 | 0.21454 | 0.21322 | 0.21249 | 0.21208 | 0.21185 | 0.21173 | 0.21167 | 0.21163 | 0.21161 | 0.2116 | 0.2116 | 0.2116 | 0.21159 | 0.21159 | 0.21159 | 0.21159 | 0.21159 | 0.21159 | 0.21159 | 0.21159 | 0.21159 | 0.21159 | 0.21159 | 0.21159 | 0.21159 | 0.21159 | 0.21159 | 0.21159 | 0.21159 | 0.21159 | 0.21159 | 0.21159 | 0.21159 | 0.21159 | 0.21159 | 0.21157 | 0.21155 | 0.21149 | 0.21137 | 0.21114 | 0.21068 | 0.20983 | 0.20829 | 0.20559 | 0.20102 | 0.1935 | 0.18149 | 0.16281 | 0.13453 | 0.092765 | 0.033027 | -0.048444 | -0.15546 | -0.19983
|  |  | 0.5 | 4.1436 | 3.9915 | 3.9231 | 3.8924 | 3.8731 | 3.8607 | 3.8534 | 3.8492 | 3.8468 | 3.8455 | 3.8448 | 3.8444 | 3.8441 | 3.844 | 3.8439 | 3.8439 | 3.8439 | 3.8439 | 3.8439 | 3.8439 | 3.8439 | 3.8439 | 3.8439 | 3.8439 | 3.8439 | 3.8439 | 3.8439 | 3.8439 | 3.8439 | 3.8439 | 3.8439 | 3.8439 | 3.8439 | 3.8439 | 3.8439 | 3.8439 | 3.8439 | 3.8439 | 3.8439 | 3.8439 | 3.8439 | 3.8439 | 3.8438 | 3.8438 | 3.8437 | 3.8434 | 3.843 | 3.8421 | 3.8404 | 3.8373 | 3.832 | 3.8229 | 3.808 | 3.7839 | 3.7464 | 3.6888 | 3.6024 | 3.4762 | 3.2994 | 3.0536 | 2.9389
|  |  | 0.75 | 6.3692 | 6.2922 | 6.2429 | 6.2089 | 6.1857 | 6.171 | 6.1622 | 6.1571 | 6.1542 | 6.1525 | 6.1516 | 6.1511 | 6.1508 | 6.1506 | 6.1505 | 6.1505 | 6.1504 | 6.1504 | 6.1504 | 6.1504 | 6.1504 | 6.1504 | 6.1504 | 6.1504 | 6.1504 | 6.1504 | 6.1504 | 6.1504 | 6.1504 | 6.1504 | 6.1504 | 6.1504 | 6.1504 | 6.1504 | 6.1504 | 6.1504 | 6.1504 | 6.1504 | 6.1504 | 6.1504 | 6.1504 | 6.1504 | 6.1504 | 6.1503 | 6.1501 | 6.1498 | 6.1491 | 6.1478 | 6.1453 | 6.1408 | 6.1329 | 6.1195 | 6.0973 | 6.0615 | 6.0049 | 5.917 | 5.7824 | 5.5799 | 5.2803 | 4.8168 | 4.5445
|  |  | 1 | 7.9893 | 7.9289 | 7.8833 | 7.8505 | 7.8282 | 7.8141 | 7.8055 | 7.8004 | 7.7974 | 7.7956 | 7.7946 | 7.794 | 7.7936 | 7.7935 | 7.7934 | 7.7933 | 7.7933 | 7.7933 | 7.7933 | 7.7933 | 7.7933 | 7.7933 | 7.7933 | 7.7933 | 7.7933 | 7.7933 | 7.7933 | 7.7933 | 7.7933 | 7.7933 | 7.7933 | 7.7933 | 7.7933 | 7.7933 | 7.7933 | 7.7933 | 7.7933 | 7.7933 | 7.7933 | 7.7933 | 7.7933 | 7.7932 | 7.7932 | 7.7931 | 7.7929 | 7.7924 | 7.7916 | 7.7898 | 7.7866 | 7.7808 | 7.7706 | 7.7531 | 7.7241 | 7.677 | 7.6022 | 7.4843 | 7.3 | 7.0137 | 6.5607 | 5.758 | 5.0643
|  |  | 1.25 | 9.1356 | 9.0873 | 9.0502 | 9.0234 | 9.0051 | 8.9932 | 8.9857 | 8.981 | 8.9782 | 8.9765 | 8.9755 | 8.9749 | 8.9746 | 8.9744 | 8.9743 | 8.9743 | 8.9743 | 8.9742 | 8.9742 | 8.9742 | 8.9742 | 8.9742 | 8.9742 | 8.9742 | 8.9742 | 8.9742 | 8.9742 | 8.9742 | 8.9742 | 8.9742 | 8.9742 | 8.9742 | 8.9742 | 8.9742 | 8.9742 | 8.9742 | 8.9742 | 8.9742 | 8.9742 | 8.9742 | 8.9742 | 8.9742 | 8.9741 | 8.974 | 8.9738 | 8.9732 | 8.9722 | 8.9701 | 8.9662 | 8.9592 | 8.9469 | 8.9258 | 8.8906 | 8.8335 | 8.742 | 8.5967 | 8.3664 | 8.0011 | 7.4003 | 6.2596 | 5.0643
|  |  | 1.5 | 9.9027 | 9.8681 | 9.8413 | 9.8216 | 9.8078 | 9.7985 | 9.7924 | 9.7885 | 9.7861 | 9.7846 | 9.7837 | 9.7832 | 9.7829 | 9.7827 | 9.7826 | 9.7825 | 9.7825 | 9.7825 | 9.7825 | 9.7825 | 9.7825 | 9.7825 | 9.7825 | 9.7825 | 9.7825 | 9.7825 | 9.7825 | 9.7825 | 9.7825 | 9.7825 | 9.7825 | 9.7825 | 9.7825 | 9.7825 | 9.7825 | 9.7825 | 9.7825 | 9.7825 | 9.7825 | 9.7825 | 9.7825 | 9.7825 | 9.7824 | 9.7823 | 9.782 | 9.7814 | 9.7801 | 9.7778 | 9.7733 | 9.7653 | 9.7511 | 9.7269 | 9.6866 | 9.6209 | 9.5154 | 9.3471 | 9.0788 | 8.6489 | 7.9324 | 6.5499 | 5.0643
|  |  | 1.75 | 10.3994 | 10.3762 | 10.3579 | 10.3441 | 10.3341 | 10.3272 | 10.3225 | 10.3194 | 10.3175 | 10.3163 | 10.3155 | 10.3151 | 10.3148 | 10.3147 | 10.3146 | 10.3146 | 10.3145 | 10.3145 | 10.3145 | 10.3145 | 10.3145 | 10.3145 | 10.3145 | 10.3145 | 10.3145 | 10.3145 | 10.3145 | 10.3145 | 10.3145 | 10.3145 | 10.3145 | 10.3145 | 10.3145 | 10.3145 | 10.3145 | 10.3145 | 10.3145 | 10.3145 | 10.3145 | 10.3145 | 10.3145 | 10.3145 | 10.3144 | 10.3143 | 10.3139 | 10.3133 | 10.3119 | 10.3093 | 10.3044 | 10.2955 | 10.2799 | 10.2532 | 10.2087 | 10.1361 | 10.0195 | 9.8334 | 9.5365 | 9.0593 | 8.2615 | 6.7211 | 5.0643
|  |  | 2 | 10.7152 | 10.7 | 10.6878 | 10.6784 | 10.6714 | 10.6664 | 10.663 | 10.6607 | 10.6592 | 10.6583 | 10.6577 | 10.6573 | 10.6571 | 10.657 | 10.6569 | 10.6569 | 10.6569 | 10.6569 | 10.6569 | 10.6569 | 10.6569 | 10.6569 | 10.6569 | 10.6569 | 10.6569 | 10.6569 | 10.6569 | 10.6569 | 10.6569 | 10.6569 | 10.6569 | 10.6569 | 10.6569 | 10.6569 | 10.6569 | 10.6569 | 10.6569 | 10.6569 | 10.6569 | 10.6569 | 10.6569 | 10.6568 | 10.6568 | 10.6566 | 10.6562 | 10.6555 | 10.6541 | 10.6513 | 10.646 | 10.6365 | 10.6197 | 10.591 | 10.5433 | 10.4656 | 10.3407 | 10.1417 | 9.8244 | 9.3149 | 8.4636 | 6.8236 | 5.0643
|  |  | 2.25 | 10.9127 | 10.9029 | 10.8949 | 10.8886 | 10.8838 | 10.8804 | 10.8779 | 10.8763 | 10.8752 | 10.8745 | 10.8741 | 10.8738 | 10.8737 | 10.8736 | 10.8735 | 10.8735 | 10.8735 | 10.8735 | 10.8735 | 10.8735 | 10.8735 | 10.8735 | 10.8735 | 10.8735 | 10.8735 | 10.8735 | 10.8735 | 10.8735 | 10.8735 | 10.8735 | 10.8735 | 10.8735 | 10.8735 | 10.8735 | 10.8735 | 10.8735 | 10.8735 | 10.8735 | 10.8735 | 10.8735 | 10.8734 | 10.8734 | 10.8733 | 10.8732 | 10.8728 | 10.872 | 10.8705 | 10.8676 | 10.862 | 10.852 | 10.8344 | 10.8043 | 10.7543 | 10.6728 | 10.5421 | 10.3342 | 10.0031 | 9.4724 | 8.5871 | 6.8855 | 5.0643
|  |  | 2.5 | 11.0337 | 11.0274 | 11.0222 | 11.0182 | 11.015 | 11.0127 | 11.0111 | 11.0099 | 11.0092 | 11.0087 | 11.0084 | 11.0082 | 11.0081 | 11.008 | 11.008 | 11.008 | 11.008 | 11.008 | 11.008 | 11.008 | 11.008 | 11.008 | 11.008 | 11.008 | 11.008 | 11.008 | 11.008 | 11.008 | 11.008 | 11.008 | 11.008 | 11.008 | 11.008 | 11.008 | 11.008 | 11.008 | 11.008 | 11.008 | 11.008 | 11.0079 | 11.0079 | 11.0079 | 11.0078 | 11.0076 | 11.0073 | 11.0065 | 11.0049 | 11.0018 | 10.9961 | 10.9857 | 10.9675 | 10.9365 | 10.8848 | 10.8008 | 10.6662 | 10.4523 | 10.1124 | 9.5682 | 8.6618 | 6.9228 | 5.0643
|  |  | 2.75 | 11.106 | 11.1021 | 11.0989 | 11.0963 | 11.0943 | 11.0928 | 11.0917 | 11.091 | 11.0905 | 11.0901 | 11.0899 | 11.0898 | 11.0897 | 11.0897 | 11.0896 | 11.0896 | 11.0896 | 11.0896 | 11.0896 | 11.0896 | 11.0896 | 11.0896 | 11.0896 | 11.0896 | 11.0896 | 11.0896 | 11.0896 | 11.0896 | 11.0896 | 11.0896 | 11.0896 | 11.0896 | 11.0896 | 11.0896 | 11.0896 | 11.0896 | 11.0896 | 11.0896 | 11.0896 | 11.0896 | 11.0896 | 11.0896 | 11.0895 | 11.0893 | 11.0889 | 11.0881 | 11.0865 | 11.0834 | 11.0775 | 11.0669 | 11.0483 | 11.0165 | 10.9638 | 10.8781 | 10.741 | 10.5233 | 10.1779 | 9.6254 | 8.7063 | 6.9449 | 5.0643
|  |  | 3 | 11.1481 | 11.1457 | 11.1438 | 11.1422 | 11.1409 | 11.14 | 11.1393 | 11.1389 | 11.1385 | 11.1383 | 11.1382 | 11.1381 | 11.1381 | 11.138 | 11.138 | 11.138 | 11.138 | 11.138 | 11.138 | 11.138 | 11.138 | 11.138 | 11.138 | 11.138 | 11.138 | 11.138 | 11.138 | 11.138 | 11.138 | 11.138 | 11.138 | 11.138 | 11.138 | 11.138 | 11.138 | 11.138 | 11.138 | 11.138 | 11.138 | 11.138 | 11.138 | 11.1379 | 11.1379 | 11.1377 | 11.1373 | 11.1365 | 11.1348 | 11.1316 | 11.1257 | 11.1149 | 11.0961 | 11.0639 | 11.0105 | 10.9237 | 10.7851 | 10.5651 | 10.2162 | 9.6589 | 8.7323 | 6.9578 | 5.0643
|  |  | 3.25 | 11.1719 | 11.1705 | 11.1694 | 11.1684 | 11.1677 | 11.1671 | 11.1667 | 11.1664 | 11.1662 | 11.1661 | 11.166 | 11.166 | 11.1659 | 11.1659 | 11.1659 | 11.1659 | 11.1659 | 11.1659 | 11.1659 | 11.1659 | 11.1659 | 11.1659 | 11.1659 | 11.1659 | 11.1659 | 11.1659 | 11.1659 | 11.1659 | 11.1659 | 11.1659 | 11.1659 | 11.1659 | 11.1659 | 11.1659 | 11.1659 | 11.1659 | 11.1659 | 11.1659 | 11.1659 | 11.1659 | 11.1659 | 11.1658 | 11.1658 | 11.1656 | 11.1652 | 11.1643 | 11.1627 | 11.1595 | 11.1535 | 11.1426 | 11.1236 | 11.0912 | 11.0373 | 10.9499 | 10.8103 | 10.589 | 10.2382 | 9.678 | 8.7471 | 6.9651 | 5.0643
|  |  | 3.5 | 11.185 | 11.1842 | 11.1835 | 11.183 | 11.1826 | 11.1822 | 11.182 | 11.1818 | 11.1817 | 11.1816 | 11.1816 | 11.1816 | 11.1815 | 11.1815 | 11.1815 | 11.1815 | 11.1815 | 11.1815 | 11.1815 | 11.1815 | 11.1815 | 11.1815 | 11.1815 | 11.1815 | 11.1815 | 11.1815 | 11.1815 | 11.1815 | 11.1815 | 11.1815 | 11.1815 | 11.1815 | 11.1815 | 11.1815 | 11.1815 | 11.1815 | 11.1815 | 11.1815 | 11.1815 | 11.1815 | 11.1815 | 11.1815 | 11.1814 | 11.1812 | 11.1808 | 11.18 | 11.1783 | 11.1751 | 11.169 | 11.1581 | 11.139 | 11.1064 | 11.0523 | 10.9646 | 10.8244 | 10.6023 | 10.2504 | 9.6886 | 8.7553 | 6.9692 | 5.0643
|  |  | 3.75 | 11.192 | 11.1915 | 11.1912 | 11.1909 | 11.1906 | 11.1904 | 11.1903 | 11.1902 | 11.1901 | 11.1901 | 11.1901 | 11.1901 | 11.19 | 11.19 | 11.19 | 11.19 | 11.19 | 11.19 | 11.19 | 11.19 | 11.19 | 11.19 | 11.19 | 11.19 | 11.19 | 11.19 | 11.19 | 11.19 | 11.19 | 11.19 | 11.19 | 11.19 | 11.19 | 11.19 | 11.19 | 11.19 | 11.19 | 11.19 | 11.19 | 11.19 | 11.19 | 11.19 | 11.1899 | 11.1897 | 11.1893 | 11.1885 | 11.1868 | 11.1836 | 11.1775 | 11.1666 | 11.1474 | 11.1147 | 11.0605 | 10.9725 | 10.8321 | 10.6095 | 10.257 | 9.6944 | 8.7597 | 6.9714 | 5.0643
|  |  | 4 | 11.1956 | 11.1953 | 11.1951 | 11.195 | 11.1948 | 11.1947 | 11.1947 | 11.1946 | 11.1946 | 11.1945 | 11.1945 | 11.1945 | 11.1945 | 11.1945 | 11.1945 | 11.1945 | 11.1945 | 11.1945 | 11.1945 | 11.1945 | 11.1945 | 11.1945 | 11.1945 | 11.1945 | 11.1945 | 11.1945 | 11.1945 | 11.1945 | 11.1945 | 11.1945 | 11.1945 | 11.1945 | 11.1945 | 11.1945 | 11.1945 | 11.1945 | 11.1945 | 11.1945 | 11.1945 | 11.1945 | 11.1945 | 11.1945 | 11.1944 | 11.1942 | 11.1938 | 11.1929 | 11.1913 | 11.188 | 11.182 | 11.171 | 11.1518 | 11.1191 | 11.0648 | 10.9767 | 10.8361 | 10.6133 | 10.2605 | 9.6974 | 8.7621 | 6.9725 | 5.0643
|  |  | 4.25 | 11.1973 | 11.1972 | 11.1971 | 11.197 | 11.197 | 11.1969 | 11.1969 | 11.1968 | 11.1968 | 11.1968 | 11.1968 | 11.1968 | 11.1968 | 11.1968 | 11.1968 | 11.1968 | 11.1968 | 11.1968 | 11.1968 | 11.1968 | 11.1968 | 11.1968 | 11.1968 | 11.1968 | 11.1968 | 11.1968 | 11.1968 | 11.1968 | 11.1968 | 11.1968 | 11.1968 | 11.1968 | 11.1968 | 11.1968 | 11.1968 | 11.1968 | 11.1968 | 11.1968 | 11.1968 | 11.1968 | 11.1968 | 11.1967 | 11.1967 | 11.1965 | 11.1961 | 11.1952 | 11.1935 | 11.1903 | 11.1842 | 11.1733 | 11.154 | 11.1213 | 11.067 | 10.9788 | 10.8381 | 10.6152 | 10.2622 | 9.6989 | 8.7632 | 6.9731 | 5.0643
|  |  | 4.5 | 11.1982 | 11.1981 | 11.1981 | 11.198 | 11.198 | 11.198 | 11.198 | 11.1979 | 11.1979 | 11.1979 | 11.1979 | 11.1979 | 11.1979 | 11.1979 | 11.1979 | 11.1979 | 11.1979 | 11.1979 | 11.1979 | 11.1979 | 11.1979 | 11.1979 | 11.1979 | 11.1979 | 11.1979 | 11.1979 | 11.1979 | 11.1979 | 11.1979 | 11.1979 | 11.1979 | 11.1979 | 11.1979 | 11.1979 | 11.1979 | 11.1979 | 11.1979 | 11.1979 | 11.1979 | 11.1979 | 11.1979 | 11.1979 | 11.1978 | 11.1976 | 11.1972 | 11.1963 | 11.1947 | 11.1914 | 11.1854 | 11.1744 | 11.1551 | 11.1224 | 11.068 | 10.9799 | 10.8391 | 10.6162 | 10.2631 | 9.6997 | 8.7638 | 6.9734 | 5.0643
|  |  | 4.75 | 11.1986 | 11.1986 | 11.1985 | 11.1985 | 11.1985 | 11.1985 | 11.1985 | 11.1985 | 11.1985 | 11.1985 | 11.1985 | 11.1985 | 11.1985 | 11.1985 | 11.1985 | 11.1985 | 11.1985 | 11.1985 | 11.1985 | 11.1985 | 11.1985 | 11.1985 | 11.1985 | 11.1985 | 11.1985 | 11.1985 | 11.1985 | 11.1985 | 11.1985 | 11.1985 | 11.1985 | 11.1985 | 11.1985 | 11.1985 | 11.1985 | 11.1985 | 11.1985 | 11.1985 | 11.1985 | 11.1984 | 11.1984 | 11.1984 | 11.1983 | 11.1981 | 11.1977 | 11.1969 | 11.1952 | 11.192 | 11.1859 | 11.1749 | 11.1557 | 11.1229 | 11.0685 | 10.9804 | 10.8396 | 10.6166 | 10.2635 | 9.7 | 8.7641 | 6.9735 | 5.0643
|  |  | 5 | 11.1988 | 11.1987 | 11.1987 | 11.1987 | 11.1987 | 11.1987 | 11.1987 | 11.1987 | 11.1987 | 11.1987 | 11.1987 | 11.1987 | 11.1987 | 11.1987 | 11.1987 | 11.1987 | 11.1987 | 11.1987 | 11.1987 | 11.1987 | 11.1987 | 11.1987 | 11.1987 | 11.1987 | 11.1987 | 11.1987 | 11.1987 | 11.1987 | 11.1987 | 11.1987 | 11.1987 | 11.1987 | 11.1987 | 11.1987 | 11.1987 | 11.1987 | 11.1987 | 11.1987 | 11.1987 | 11.1987 | 11.1987 | 11.1986 | 11.1986 | 11.1984 | 11.198 | 11.1971 | 11.1954 | 11.1922 | 11.1861 | 11.1752 | 11.1559 | 11.1231 | 11.0688 | 10.9806 | 10.8398 | 10.6168 | 10.2637 | 9.7002 | 8.7642 | 6.9736 | 5.0643
|  |  | 5.25 | 11.1988 | 11.1988 | 11.1988 | 11.1988 | 11.1988 | 11.1988 | 11.1988 | 11.1988 | 11.1988 | 11.1988 | 11.1988 | 11.1988 | 11.1988 | 11.1988 | 11.1988 | 11.1988 | 11.1988 | 11.1988 | 11.1988 | 11.1988 | 11.1988 | 11.1988 | 11.1988 | 11.1988 | 11.1988 | 11.1988 | 11.1988 | 11.1988 | 11.1988 | 11.1988 | 11.1988 | 11.1988 | 11.1988 | 11.1988 | 11.1988 | 11.1988 | 11.1988 | 11.1988 | 11.1988 | 11.1988 | 11.1988 | 11.1987 | 11.1987 | 11.1985 | 11.1981 | 11.1972 | 11.1956 | 11.1923 | 11.1862 | 11.1753 | 11.156 | 11.1232 | 11.0689 | 10.9807 | 10.8399 | 10.6169 | 10.2638 | 9.7002 | 8.7643 | 6.9736 | 5.0643
|  |  | 5.5 | 11.1989 | 11.1989 | 11.1989 | 11.1989 | 11.1989 | 11.1989 | 11.1989 | 11.1989 | 11.1989 | 11.1989 | 11.1989 | 11.1989 | 11.1989 | 11.1989 | 11.1989 | 11.1989 | 11.1989 | 11.1989 | 11.1989 | 11.1989 | 11.1989 | 11.1989 | 11.1989 | 11.1989 | 11.1989 | 11.1989 | 11.1989 | 11.1989 | 11.1989 | 11.1989 | 11.1989 | 11.1989 | 11.1989 | 11.1989 | 11.1989 | 11.1989 | 11.1989 | 11.1989 | 11.1989 | 11.1988 | 11.1988 | 11.1988 | 11.1987 | 11.1985 | 11.1981 | 11.1973 | 11.1956 | 11.1924 | 11.1863 | 11.1753 | 11.1561 | 11.1233 | 11.0689 | 10.9808 | 10.84 | 10.617 | 10.2638 | 9.7003 | 8.7643 | 6.9736 | 5.0643
|  |  | 5.75 | 11.1989 | 11.1989 | 11.1989 | 11.1989 | 11.1989 | 11.1989 | 11.1989 | 11.1989 | 11.1989 | 11.1989 | 11.1989 | 11.1989 | 11.1989 | 11.1989 | 11.1989 | 11.1989 | 11.1989 | 11.1989 | 11.1989 | 11.1989 | 11.1989 | 11.1989 | 11.1989 | 11.1989 | 11.1989 | 11.1989 | 11.1989 | 11.1989 | 11.1989 | 11.1989 | 11.1989 | 11.1989 | 11.1989 | 11.1989 | 11.1989 | 11.1989 | 11.1989 | 11.1989 | 11.1989 | 11.1989 | 11.1988 | 11.1988 | 11.1987 | 11.1985 | 11.1981 | 11.1973 | 11.1956 | 11.1924 | 11.1863 | 11.1753 | 11.1561 | 11.1233 | 11.0689 | 10.9808 | 10.84 | 10.617 | 10.2638 | 9.7003 | 8.7643 | 6.9736 | 5.0643
|  |  | 6 | 11.1989 | 11.1989 | 11.1989 | 11.1989 | 11.1989 | 11.1989 | 11.1989 | 11.1989 | 11.1989 | 11.1989 | 11.1989 | 11.1989 | 11.1989 | 11.1989 | 11.1989 | 11.1989 | 11.1989 | 11.1989 | 11.1989 | 11.1989 | 11.1989 | 11.1989 | 11.1989 | 11.1989 | 11.1989 | 11.1989 | 11.1989 | 11.1989 | 11.1989 | 11.1989 | 11.1989 | 11.1989 | 11.1989 | 11.1989 | 11.1989 | 11.1989 | 11.1989 | 11.1989 | 11.1989 | 11.1989 | 11.1989 | 11.1988 | 11.1987 | 11.1986 | 11.1981 | 11.1973 | 11.1956 | 11.1924 | 11.1863 | 11.1753 | 11.1561 | 11.1233 | 11.069 | 10.9808 | 10.84 | 10.617 | 10.2638 | 9.7003 | 8.7643 | 6.9736 | 5.0643
|  |  | 6.25 | 11.1989 | 11.1989 | 11.1989 | 11.1989 | 11.1989 | 11.1989 | 11.1989 | 11.1989 | 11.1989 | 11.1989 | 11.1989 | 11.1989 | 11.1989 | 11.1989 | 11.1989 | 11.1989 | 11.1989 | 11.1989 | 11.1989 | 11.1989 | 11.1989 | 11.1989 | 11.1989 | 11.1989 | 11.1989 | 11.1989 | 11.1989 | 11.1989 | 11.1989 | 11.1989 | 11.1989 | 11.1989 | 11.1989 | 11.1989 | 11.1989 | 11.1989 | 11.1989 | 11.1989 | 11.1989 | 11.1989 | 11.1989 | 11.1988 | 11.1987 | 11.1986 | 11.1982 | 11.1973 | 11.1956 | 11.1924 | 11.1863 | 11.1753 | 11.1561 | 11.1233 | 11.069 | 10.9808 | 10.84 | 10.617 | 10.2638 | 9.7003 | 8.7643 | 6.9736 | 5.0643
|  |  | 6.5 | 11.1989 | 11.1989 | 11.1989 | 11.1989 | 11.1989 | 11.1989 | 11.1989 | 11.1989 | 11.1989 | 11.1989 | 11.1989 | 11.1989 | 11.1989 | 11.1989 | 11.1989 | 11.1989 | 11.1989 | 11.1989 | 11.1989 | 11.1989 | 11.1989 | 11.1989 | 11.1989 | 11.1989 | 11.1989 | 11.1989 | 11.1989 | 11.1989 | 11.1989 | 11.1989 | 11.1989 | 11.1989 | 11.1989 | 11.1989 | 11.1989 | 11.1989 | 11.1989 | 11.1989 | 11.1989 | 11.1989 | 11.1989 | 11.1988 | 11.1987 | 11.1986 | 11.1982 | 11.1973 | 11.1956 | 11.1924 | 11.1863 | 11.1753 | 11.1561 | 11.1233 | 11.069 | 10.9808 | 10.84 | 10.617 | 10.2638 | 9.7003 | 8.7643 | 6.9736 | 5.0643
|  |  | 6.75 | 11.1989 | 11.1989 | 11.1989 | 11.1989 | 11.1989 | 11.1989 | 11.1989 | 11.1989 | 11.1989 | 11.1989 | 11.1989 | 11.1989 | 11.1989 | 11.1989 | 11.1989 | 11.1989 | 11.1989 | 11.1989 | 11.1989 | 11.1989 | 11.1989 | 11.1989 | 11.1989 | 11.1989 | 11.1989 | 11.1989 | 11.1989 | 11.1989 | 11.1989 | 11.1989 | 11.1989 | 11.1989 | 11.1989 | 11.1989 | 11.1989 | 11.1989 | 11.1989 | 11.1989 | 11.1989 | 11.1989 | 11.1989 | 11.1988 | 11.1987 | 11.1986 | 11.1982 | 11.1973 | 11.1956 | 11.1924 | 11.1863 | 11.1753 | 11.1561 | 11.1233 | 11.069 | 10.9808 | 10.84 | 10.617 | 10.2638 | 9.7003 | 8.7643 | 6.9736 | 5.0643
|  |  | 7 | 11.1989 | 11.1989 | 11.1989 | 11.1989 | 11.1989 | 11.1989 | 11.1989 | 11.1989 | 11.1989 | 11.1989 | 11.1989 | 11.1989 | 11.1989 | 11.1989 | 11.1989 | 11.1989 | 11.1989 | 11.1989 | 11.1989 | 11.1989 | 11.1989 | 11.1989 | 11.1989 | 11.1989 | 11.1989 | 11.1989 | 11.1989 | 11.1989 | 11.1989 | 11.1989 | 11.1989 | 11.1989 | 11.1989 | 11.1989 | 11.1989 | 11.1989 | 11.1989 | 11.1989 | 11.1989 | 11.1989 | 11.1989 | 11.1988 | 11.1987 | 11.1986 | 11.1982 | 11.1973 | 11.1956 | 11.1924 | 11.1863 | 11.1753 | 11.1561 | 11.1233 | 11.069 | 10.9808 | 10.84 | 10.617 | 10.2638 | 9.7003 | 8.7643 | 6.9736 | 5.0643
|  |  | 7.25 | 11.1989 | 11.1989 | 11.1989 | 11.1989 | 11.1989 | 11.1989 | 11.1989 | 11.1989 | 11.1989 | 11.1989 | 11.1989 | 11.1989 | 11.1989 | 11.1989 | 11.1989 | 11.1989 | 11.1989 | 11.1989 | 11.1989 | 11.1989 | 11.1989 | 11.1989 | 11.1989 | 11.1989 | 11.1989 | 11.1989 | 11.1989 | 11.1989 | 11.1989 | 11.1989 | 11.1989 | 11.1989 | 11.1989 | 11.1989 | 11.1989 | 11.1989 | 11.1989 | 11.1989 | 11.1989 | 11.1989 | 11.1989 | 11.1988 | 11.1987 | 11.1986 | 11.1982 | 11.1973 | 11.1956 | 11.1924 | 11.1863 | 11.1753 | 11.1561 | 11.1233 | 11.069 | 10.9808 | 10.84 | 10.617 | 10.2638 | 9.7003 | 8.7643 | 6.9736 | 5.0643
|  |  | 7.5 | 11.1989 | 11.1989 | 11.1989 | 11.1989 | 11.1989 | 11.1989 | 11.1989 | 11.1989 | 11.1989 | 11.1989 | 11.1989 | 11.1989 | 11.1989 | 11.1989 | 11.1989 | 11.1989 | 11.1989 | 11.1989 | 11.1989 | 11.1989 | 11.1989 | 11.1989 | 11.1989 | 11.1989 | 11.1989 | 11.1989 | 11.1989 | 11.1989 | 11.1989 | 11.1989 | 11.1989 | 11.1989 | 11.1989 | 11.1989 | 11.1989 | 11.1989 | 11.1989 | 11.1989 | 11.1989 | 11.1989 | 11.1989 | 11.1988 | 11.1987 | 11.1986 | 11.1982 | 11.1973 | 11.1956 | 11.1924 | 11.1863 | 11.1753 | 11.1561 | 11.1233 | 11.069 | 10.9808 | 10.84 | 10.617 | 10.2638 | 9.7003 | 8.7643 | 6.9736 | 5.0643
|  |  | 7.75 | 11.1989 | 11.1989 | 11.1989 | 11.1989 | 11.1989 | 11.1989 | 11.1989 | 11.1989 | 11.1989 | 11.1989 | 11.1989 | 11.1989 | 11.1989 | 11.1989 | 11.1989 | 11.1989 | 11.1989 | 11.1989 | 11.1989 | 11.1989 | 11.1989 | 11.1989 | 11.1989 | 11.1989 | 11.1989 | 11.1989 | 11.1989 | 11.1989 | 11.1989 | 11.1989 | 11.1989 | 11.1989 | 11.1989 | 11.1989 | 11.1989 | 11.1989 | 11.1989 | 11.1989 | 11.1989 | 11.1989 | 11.1989 | 11.1988 | 11.1987 | 11.1986 | 11.1982 | 11.1973 | 11.1956 | 11.1924 | 11.1863 | 11.1753 | 11.1561 | 11.1233 | 11.069 | 10.9808 | 10.84 | 10.617 | 10.2638 | 9.7003 | 8.7643 | 6.9736 | 5.0643
|  |  | 8 | 11.1989 | 11.1989 | 11.1989 | 11.1989 | 11.1989 | 11.1989 | 11.1989 | 11.1989 | 11.1989 | 11.1989 | 11.1989 | 11.1989 | 11.1989 | 11.1989 | 11.1989 | 11.1989 | 11.1989 | 11.1989 | 11.1989 | 11.1989 | 11.1989 | 11.1989 | 11.1989 | 11.1989 | 11.1989 | 11.1989 | 11.1989 | 11.1989 | 11.1989 | 11.1989 | 11.1989 | 11.1989 | 11.1989 | 11.1989 | 11.1989 | 11.1989 | 11.1989 | 11.1989 | 11.1989 | 11.1989 | 11.1989 | 11.1988 | 11.1987 | 11.1986 | 11.1982 | 11.1973 | 11.1956 | 11.1924 | 11.1863 | 11.1753 | 11.1561 | 11.1233 | 11.069 | 10.9808 | 10.84 | 10.617 | 10.2638 | 9.7003 | 8.7643 | 6.9736 | 5.0643
|  |  | 8.25 | 11.1989 | 11.1989 | 11.1989 | 11.1989 | 11.1989 | 11.1989 | 11.1989 | 11.1989 | 11.1989 | 11.1989 | 11.1989 | 11.1989 | 11.1989 | 11.1989 | 11.1989 | 11.1989 | 11.1989 | 11.1989 | 11.1989 | 11.1989 | 11.1989 | 11.1989 | 11.1989 | 11.1989 | 11.1989 | 11.1989 | 11.1989 | 11.1989 | 11.1989 | 11.1989 | 11.1989 | 11.1989 | 11.1989 | 11.1989 | 11.1989 | 11.1989 | 11.1989 | 11.1989 | 11.1989 | 11.1989 | 11.1989 | 11.1988 | 11.1987 | 11.1986 | 11.1982 | 11.1973 | 11.1956 | 11.1924 | 11.1863 | 11.1753 | 11.1561 | 11.1233 | 11.069 | 10.9808 | 10.84 | 10.617 | 10.2638 | 9.7003 | 8.7643 | 6.9736 | 5.0643
|  |  | 8.5 | 11.1989 | 11.1989 | 11.1989 | 11.1989 | 11.1989 | 11.1989 | 11.1989 | 11.1989 | 11.1989 | 11.1989 | 11.1989 | 11.1989 | 11.1989 | 11.1989 | 11.1989 | 11.1989 | 11.1989 | 11.1989 | 11.1989 | 11.1989 | 11.1989 | 11.1989 | 11.1989 | 11.1989 | 11.1989 | 11.1989 | 11.1989 | 11.1989 | 11.1989 | 11.1989 | 11.1989 | 11.1989 | 11.1989 | 11.1989 | 11.1989 | 11.1989 | 11.1989 | 11.1989 | 11.1989 | 11.1989 | 11.1989 | 11.1988 | 11.1987 | 11.1986 | 11.1982 | 11.1973 | 11.1956 | 11.1924 | 11.1863 | 11.1753 | 11.1561 | 11.1233 | 11.069 | 10.9808 | 10.84 | 10.617 | 10.2638 | 9.7003 | 8.7643 | 6.9736 | 5.0643
|  |  | 8.75 | 11.1989 | 11.1989 | 11.1989 | 11.1989 | 11.1989 | 11.1989 | 11.1989 | 11.1989 | 11.1989 | 11.1989 | 11.1989 | 11.1989 | 11.1989 | 11.1989 | 11.1989 | 11.1989 | 11.1989 | 11.1989 | 11.1989 | 11.1989 | 11.1989 | 11.1989 | 11.1989 | 11.1989 | 11.1989 | 11.1989 | 11.1989 | 11.1989 | 11.1989 | 11.1989 | 11.1989 | 11.1989 | 11.1989 | 11.1989 | 11.1989 | 11.1989 | 11.1989 | 11.1989 | 11.1989 | 11.1989 | 11.1989 | 11.1988 | 11.1987 | 11.1986 | 11.1982 | 11.1973 | 11.1956 | 11.1924 | 11.1863 | 11.1753 | 11.1561 | 11.1233 | 11.069 | 10.9808 | 10.84 | 10.617 | 10.2638 | 9.7003 | 8.7643 | 6.9736 | 5.0643
|  |  | 9 | 11.1989 | 11.1989 | 11.1989 | 11.1989 | 11.1989 | 11.1989 | 11.1989 | 11.1989 | 11.1989 | 11.1989 | 11.1989 | 11.1989 | 11.1989 | 11.1989 | 11.1989 | 11.1989 | 11.1989 | 11.1989 | 11.1989 | 11.1989 | 11.1989 | 11.1989 | 11.1989 | 11.1989 | 11.1989 | 11.1989 | 11.1989 | 11.1989 | 11.1989 | 11.1989 | 11.1989 | 11.1989 | 11.1989 | 11.1989 | 11.1989 | 11.1989 | 11.1989 | 11.1989 | 11.1989 | 11.1989 | 11.1989 | 11.1988 | 11.1987 | 11.1986 | 11.1982 | 11.1973 | 11.1956 | 11.1924 | 11.1863 | 11.1753 | 11.1561 | 11.1233 | 11.069 | 10.9808 | 10.84 | 10.617 | 10.2638 | 9.7003 | 8.7643 | 6.9736 | 5.0643
|  |  | 9.25 | 11.1989 | 11.1989 | 11.1989 | 11.1989 | 11.1989 | 11.1989 | 11.1989 | 11.1989 | 11.1989 | 11.1989 | 11.1989 | 11.1989 | 11.1989 | 11.1989 | 11.1989 | 11.1989 | 11.1989 | 11.1989 | 11.1989 | 11.1989 | 11.1989 | 11.1989 | 11.1989 | 11.1989 | 11.1989 | 11.1989 | 11.1989 | 11.1989 | 11.1989 | 11.1989 | 11.1989 | 11.1989 | 11.1989 | 11.1989 | 11.1989 | 11.1989 | 11.1989 | 11.1989 | 11.1989 | 11.1989 | 11.1989 | 11.1988 | 11.1987 | 11.1986 | 11.1982 | 11.1973 | 11.1956 | 11.1924 | 11.1863 | 11.1753 | 11.1561 | 11.1233 | 11.069 | 10.9808 | 10.84 | 10.617 | 10.2638 | 9.7003 | 8.7643 | 6.9736 | 5.0643
|  |  | 9.5 | 11.1989 | 11.1989 | 11.1989 | 11.1989 | 11.1989 | 11.1989 | 11.1989 | 11.1989 | 11.1989 | 11.1989 | 11.1989 | 11.1989 | 11.1989 | 11.1989 | 11.1989 | 11.1989 | 11.1989 | 11.1989 | 11.1989 | 11.1989 | 11.1989 | 11.1989 | 11.1989 | 11.1989 | 11.1989 | 11.1989 | 11.1989 | 11.1989 | 11.1989 | 11.1989 | 11.1989 | 11.1989 | 11.1989 | 11.1989 | 11.1989 | 11.1989 | 11.1989 | 11.1989 | 11.1989 | 11.1989 | 11.1989 | 11.1988 | 11.1987 | 11.1986 | 11.1982 | 11.1973 | 11.1956 | 11.1924 | 11.1863 | 11.1753 | 11.1561 | 11.1233 | 11.069 | 10.9808 | 10.84 | 10.617 | 10.2638 | 9.7003 | 8.7643 | 6.9736 | 5.0643
|  |  | 9.75 | 11.1989 | 11.1989 | 11.1989 | 11.1989 | 11.1989 | 11.1989 | 11.1989 | 11.1989 | 11.1989 | 11.1989 | 11.1989 | 11.1989 | 11.1989 | 11.1989 | 11.1989 | 11.1989 | 11.1989 | 11.1989 | 11.1989 | 11.1989 | 11.1989 | 11.1989 | 11.1989 | 11.1989 | 11.1989 | 11.1989 | 11.1989 | 11.1989 | 11.1989 | 11.1989 | 11.1989 | 11.1989 | 11.1989 | 11.1989 | 11.1989 | 11.1989 | 11.1989 | 11.1989 | 11.1989 | 11.1989 | 11.1989 | 11.1988 | 11.1987 | 11.1986 | 11.1982 | 11.1973 | 11.1956 | 11.1924 | 11.1863 | 11.1753 | 11.1561 | 11.1233 | 11.069 | 10.9808 | 10.84 | 10.617 | 10.2638 | 9.7003 | 8.7643 | 6.9736 | 5.0643
|  |  | 10 | 11.1989 | 11.1989 | 11.1989 | 11.1989 | 11.1989 | 11.1989 | 11.1989 | 11.1989 | 11.1989 | 11.1989 | 11.1989 | 11.1989 | 11.1989 | 11.1989 | 11.1989 | 11.1989 | 11.1989 | 11.1989 | 11.1989 | 11.1989 | 11.1989 | 11.1989 | 11.1989 | 11.1989 | 11.1989 | 11.1989 | 11.1989 | 11.1989 | 11.1989 | 11.1989 | 11.1989 | 11.1989 | 11.1989 | 11.1989 | 11.1989 | 11.1989 | 11.1989 | 11.1989 | 11.1989 | 11.1989 | 11.1989 | 11.1988 | 11.1987 | 11.1986 | 11.1982 | 11.1973 | 11.1956 | 11.1924 | 11.1863 | 11.1753 | 11.1561 | 11.1233 | 11.069 | 10.9808 | 10.84 | 10.617 | 10.2638 | 9.7003 | 8.7643 | 6.9736 | 5.0643
|  |  | 10.25 | 11.1989 | 11.1989 | 11.1989 | 11.1989 | 11.1989 | 11.1989 | 11.1989 | 11.1989 | 11.1989 | 11.1989 | 11.1989 | 11.1989 | 11.1989 | 11.1989 | 11.1989 | 11.1989 | 11.1989 | 11.1989 | 11.1989 | 11.1989 | 11.1989 | 11.1989 | 11.1989 | 11.1989 | 11.1989 | 11.1989 | 11.1989 | 11.1989 | 11.1989 | 11.1989 | 11.1989 | 11.1989 | 11.1989 | 11.1989 | 11.1989 | 11.1989 | 11.1989 | 11.1989 | 11.1989 | 11.1989 | 11.1989 | 11.1988 | 11.1987 | 11.1986 | 11.1982 | 11.1973 | 11.1956 | 11.1924 | 11.1863 | 11.1753 | 11.1561 | 11.1233 | 11.069 | 10.9808 | 10.84 | 10.617 | 10.2638 | 9.7003 | 8.7643 | 6.9736 | 5.0643
|  |  | 10.5 | 11.1989 | 11.1989 | 11.1989 | 11.1989 | 11.1989 | 11.1989 | 11.1989 | 11.1989 | 11.1989 | 11.1989 | 11.1989 | 11.1989 | 11.1989 | 11.1989 | 11.1989 | 11.1989 | 11.1989 | 11.1989 | 11.1989 | 11.1989 | 11.1989 | 11.1989 | 11.1989 | 11.1989 | 11.1989 | 11.1989 | 11.1989 | 11.1989 | 11.1989 | 11.1989 | 11.1989 | 11.1989 | 11.1989 | 11.1989 | 11.1989 | 11.1989 | 11.1989 | 11.1989 | 11.1989 | 11.1989 | 11.1989 | 11.1988 | 11.1987 | 11.1986 | 11.1982 | 11.1973 | 11.1956 | 11.1924 | 11.1863 | 11.1753 | 11.1561 | 11.1233 | 11.069 | 10.9808 | 10.84 | 10.617 | 10.2638 | 9.7003 | 8.7643 | 6.9736 | 5.0643
|  |  | 10.75 | 11.1989 | 11.1989 | 11.1989 | 11.1989 | 11.1989 | 11.1989 | 11.1989 | 11.1989 | 11.1989 | 11.1989 | 11.1989 | 11.1989 | 11.1989 | 11.1989 | 11.1989 | 11.1989 | 11.1989 | 11.1989 | 11.1989 | 11.1989 | 11.1989 | 11.1989 | 11.1989 | 11.1989 | 11.1989 | 11.1989 | 11.1989 | 11.1989 | 11.1989 | 11.1989 | 11.1989 | 11.1989 | 11.1989 | 11.1989 | 11.1989 | 11.1989 | 11.1989 | 11.1989 | 11.1989 | 11.1989 | 11.1989 | 11.1988 | 11.1987 | 11.1986 | 11.1982 | 11.1973 | 11.1956 | 11.1924 | 11.1863 | 11.1753 | 11.1561 | 11.1233 | 11.069 | 10.9808 | 10.84 | 10.617 | 10.2638 | 9.7003 | 8.7643 | 6.9736 | 5.0643
|  |  | 11 | 11.1989 | 11.1989 | 11.1989 | 11.1989 | 11.1989 | 11.1989 | 11.1989 | 11.1989 | 11.1989 | 11.1989 | 11.1989 | 11.1989 | 11.1989 | 11.1989 | 11.1989 | 11.1989 | 11.1989 | 11.1989 | 11.1989 | 11.1989 | 11.1989 | 11.1989 | 11.1989 | 11.1989 | 11.1989 | 11.1989 | 11.1989 | 11.1989 | 11.1989 | 11.1989 | 11.1989 | 11.1989 | 11.1989 | 11.1989 | 11.1989 | 11.1989 | 11.1989 | 11.1989 | 11.1989 | 11.1989 | 11.1989 | 11.1988 | 11.1987 | 11.1986 | 11.1982 | 11.1973 | 11.1956 | 11.1924 | 11.1863 | 11.1753 | 11.1561 | 11.1233 | 11.069 | 10.9808 | 10.84 | 10.617 | 10.2638 | 9.7003 | 8.7643 | 6.9736 | 5.0643
|  |  | 11.25 | 11.1989 | 11.1989 | 11.1989 | 11.1989 | 11.1989 | 11.1989 | 11.1989 | 11.1989 | 11.1989 | 11.1989 | 11.1989 | 11.1989 | 11.1989 | 11.1989 | 11.1989 | 11.1989 | 11.1989 | 11.1989 | 11.1989 | 11.1989 | 11.1989 | 11.1989 | 11.1989 | 11.1989 | 11.1989 | 11.1989 | 11.1989 | 11.1989 | 11.1989 | 11.1989 | 11.1989 | 11.1989 | 11.1989 | 11.1989 | 11.1989 | 11.1989 | 11.1989 | 11.1989 | 11.1989 | 11.1989 | 11.1989 | 11.1988 | 11.1987 | 11.1986 | 11.1982 | 11.1973 | 11.1956 | 11.1924 | 11.1863 | 11.1753 | 11.1561 | 11.1233 | 11.069 | 10.9808 | 10.84 | 10.617 | 10.2638 | 9.7003 | 8.7643 | 6.9736 | 5.0643
|  |  | 11.5 | 11.1989 | 11.1989 | 11.1989 | 11.1989 | 11.1989 | 11.1989 | 11.1989 | 11.1989 | 11.1989 | 11.1989 | 11.1989 | 11.1989 | 11.1989 | 11.1989 | 11.1989 | 11.1989 | 11.1989 | 11.1989 | 11.1989 | 11.1989 | 11.1989 | 11.1989 | 11.1989 | 11.1989 | 11.1989 | 11.1989 | 11.1989 | 11.1989 | 11.1989 | 11.1989 | 11.1989 | 11.1989 | 11.1989 | 11.1989 | 11.1989 | 11.1989 | 11.1989 | 11.1989 | 11.1989 | 11.1989 | 11.1989 | 11.1988 | 11.1987 | 11.1986 | 11.1982 | 11.1973 | 11.1956 | 11.1924 | 11.1863 | 11.1753 | 11.1561 | 11.1233 | 11.069 | 10.9808 | 10.84 | 10.617 | 10.2638 | 9.7003 | 8.7643 | 6.9736 | 5.0643
|  |  | 11.75 | 11.1989 | 11.1989 | 11.1989 | 11.1989 | 11.1989 | 11.1989 | 11.1989 | 11.1989 | 11.1989 | 11.1989 | 11.1989 | 11.1989 | 11.1989 | 11.1989 | 11.1989 | 11.1989 | 11.1989 | 11.1989 | 11.1989 | 11.1989 | 11.1989 | 11.1989 | 11.1989 | 11.1989 | 11.1989 | 11.1989 | 11.1989 | 11.1989 | 11.1989 | 11.1989 | 11.1989 | 11.1989 | 11.1989 | 11.1989 | 11.1989 | 11.1989 | 11.1989 | 11.1989 | 11.1989 | 11.1989 | 11.1989 | 11.1988 | 11.1987 | 11.1986 | 11.1982 | 11.1973 | 11.1956 | 11.1924 | 11.1863 | 11.1753 | 11.1561 | 11.1233 | 11.069 | 10.9808 | 10.84 | 10.617 | 10.2638 | 9.7003 | 8.7643 | 6.9736 | 5.0643
|  |  | 12 | 11.1989 | 11.1989 | 11.1989 | 11.1989 | 11.1989 | 11.1989 | 11.1989 | 11.1989 | 11.1989 | 11.1989 | 11.1989 | 11.1989 | 11.1989 | 11.1989 | 11.1989 | 11.1989 | 11.1989 | 11.1989 | 11.1989 | 11.1989 | 11.1989 | 11.1989 | 11.1989 | 11.1989 | 11.1989 | 11.1989 | 11.1989 | 11.1989 | 11.1989 | 11.1989 | 11.1989 | 11.1989 | 11.1989 | 11.1989 | 11.1989 | 11.1989 | 11.1989 | 11.1989 | 11.1989 | 11.1989 | 11.1989 | 11.1988 | 11.1987 | 11.1986 | 11.1982 | 11.1973 | 11.1956 | 11.1924 | 11.1863 | 11.1753 | 11.1561 | 11.1233 | 11.069 | 10.9808 | 10.84 | 10.617 | 10.2638 | 9.7003 | 8.7643 | 6.9736 | 5.0643
|  |  | 12.25 | 11.1989 | 11.1989 | 11.1989 | 11.1989 | 11.1989 | 11.1989 | 11.1989 | 11.1989 | 11.1989 | 11.1989 | 11.1989 | 11.1989 | 11.1989 | 11.1989 | 11.1989 | 11.1989 | 11.1989 | 11.1989 | 11.1989 | 11.1989 | 11.1989 | 11.1989 | 11.1989 | 11.1989 | 11.1989 | 11.1989 | 11.1989 | 11.1989 | 11.1989 | 11.1989 | 11.1989 | 11.1989 | 11.1989 | 11.1989 | 11.1989 | 11.1989 | 11.1989 | 11.1989 | 11.1989 | 11.1989 | 11.1989 | 11.1988 | 11.1987 | 11.1986 | 11.1982 | 11.1973 | 11.1956 | 11.1924 | 11.1863 | 11.1753 | 11.1561 | 11.1233 | 11.069 | 10.9808 | 10.84 | 10.617 | 10.2638 | 9.7003 | 8.7643 | 6.9736 | 5.0643
|  |  | 12.5 | 11.1989 | 11.1989 | 11.1989 | 11.1989 | 11.1989 | 11.1989 | 11.1989 | 11.1989 | 11.1989 | 11.1989 | 11.1989 | 11.1989 | 11.1989 | 11.1989 | 11.1989 | 11.1989 | 11.1989 | 11.1989 | 11.1989 | 11.1989 | 11.1989 | 11.1989 | 11.1989 | 11.1989 | 11.1989 | 11.1989 | 11.1989 | 11.1989 | 11.1989 | 11.1989 | 11.1989 | 11.1989 | 11.1989 | 11.1989 | 11.1989 | 11.1989 | 11.1989 | 11.1989 | 11.1989 | 11.1989 | 11.1989 | 11.1988 | 11.1987 | 11.1986 | 11.1982 | 11.1973 | 11.1956 | 11.1924 | 11.1863 | 11.1753 | 11.1561 | 11.1233 | 11.069 | 10.9808 | 10.84 | 10.617 | 10.2638 | 9.7003 | 8.7643 | 6.9736 | 5.0643
|  |  | 12.75 | 11.1989 | 11.1989 | 11.1989 | 11.1989 | 11.1989 | 11.1989 | 11.1989 | 11.1989 | 11.1989 | 11.1989 | 11.1989 | 11.1989 | 11.1989 | 11.1989 | 11.1989 | 11.1989 | 11.1989 | 11.1989 | 11.1989 | 11.1989 | 11.1989 | 11.1989 | 11.1989 | 11.1989 | 11.1989 | 11.1989 | 11.1989 | 11.1989 | 11.1989 | 11.1989 | 11.1989 | 11.1989 | 11.1989 | 11.1989 | 11.1989 | 11.1989 | 11.1989 | 11.1989 | 11.1989 | 11.1989 | 11.1989 | 11.1988 | 11.1987 | 11.1986 | 11.1982 | 11.1973 | 11.1956 | 11.1924 | 11.1863 | 11.1753 | 11.1561 | 11.1233 | 11.069 | 10.9808 | 10.84 | 10.617 | 10.2638 | 9.7003 | 8.7643 | 6.9736 | 5.0643
|  |  | 13 | 11.1989 | 11.1989 | 11.1989 | 11.1989 | 11.1989 | 11.1989 | 11.1989 | 11.1989 | 11.1989 | 11.1989 | 11.1989 | 11.1989 | 11.1989 | 11.1989 | 11.1989 | 11.1989 | 11.1989 | 11.1989 | 11.1989 | 11.1989 | 11.1989 | 11.1989 | 11.1989 | 11.1989 | 11.1989 | 11.1989 | 11.1989 | 11.1989 | 11.1989 | 11.1989 | 11.1989 | 11.1989 | 11.1989 | 11.1989 | 11.1989 | 11.1989 | 11.1989 | 11.1989 | 11.1989 | 11.1989 | 11.1989 | 11.1988 | 11.1987 | 11.1986 | 11.1982 | 11.1973 | 11.1956 | 11.1924 | 11.1863 | 11.1753 | 11.1561 | 11.1233 | 11.069 | 10.9808 | 10.84 | 10.617 | 10.2638 | 9.7003 | 8.7643 | 6.9736 | 5.0643
|  |  | 13.25 | 11.1989 | 11.1989 | 11.1989 | 11.1989 | 11.1989 | 11.1989 | 11.1989 | 11.1989 | 11.1989 | 11.1989 | 11.1989 | 11.1989 | 11.1989 | 11.1989 | 11.1989 | 11.1989 | 11.1989 | 11.1989 | 11.1989 | 11.1989 | 11.1989 | 11.1989 | 11.1989 | 11.1989 | 11.1989 | 11.1989 | 11.1989 | 11.1989 | 11.1989 | 11.1989 | 11.1989 | 11.1989 | 11.1989 | 11.1989 | 11.1989 | 11.1989 | 11.1989 | 11.1989 | 11.1989 | 11.1989 | 11.1989 | 11.1988 | 11.1987 | 11.1986 | 11.1982 | 11.1973 | 11.1956 | 11.1924 | 11.1863 | 11.1753 | 11.1561 | 11.1233 | 11.069 | 10.9808 | 10.84 | 10.617 | 10.2638 | 9.7003 | 8.7643 | 6.9736 | 5.0643
|  |  | 13.5 | 11.1989 | 11.1989 | 11.1989 | 11.1989 | 11.1989 | 11.1989 | 11.1989 | 11.1989 | 11.1989 | 11.1989 | 11.1989 | 11.1989 | 11.1989 | 11.1989 | 11.1989 | 11.1989 | 11.1989 | 11.1989 | 11.1989 | 11.1989 | 11.1989 | 11.1989 | 11.1989 | 11.1989 | 11.1989 | 11.1989 | 11.1989 | 11.1989 | 11.1989 | 11.1989 | 11.1989 | 11.1989 | 11.1989 | 11.1989 | 11.1989 | 11.1989 | 11.1989 | 11.1989 | 11.1989 | 11.1989 | 11.1989 | 11.1988 | 11.1987 | 11.1986 | 11.1982 | 11.1973 | 11.1956 | 11.1924 | 11.1863 | 11.1753 | 11.1561 | 11.1233 | 11.069 | 10.9808 | 10.84 | 10.617 | 10.2638 | 9.7003 | 8.7643 | 6.9736 | 5.0643
|  |  | 13.75 | 11.1989 | 11.1989 | 11.1989 | 11.1989 | 11.1989 | 11.1989 | 11.1989 | 11.1989 | 11.1989 | 11.1989 | 11.1989 | 11.1989 | 11.1989 | 11.1989 | 11.1989 | 11.1989 | 11.1989 | 11.1989 | 11.1989 | 11.1989 | 11.1989 | 11.1989 | 11.1989 | 11.1989 | 11.1989 | 11.1989 | 11.1989 | 11.1989 | 11.1989 | 11.1989 | 11.1989 | 11.1989 | 11.1989 | 11.1989 | 11.1989 | 11.1989 | 11.1989 | 11.1989 | 11.1989 | 11.1989 | 11.1989 | 11.1988 | 11.1987 | 11.1986 | 11.1982 | 11.1973 | 11.1956 | 11.1924 | 11.1863 | 11.1753 | 11.1561 | 11.1233 | 11.069 | 10.9808 | 10.84 | 10.617 | 10.2638 | 9.7003 | 8.7643 | 6.9736 | 5.0643
|  |  | 14 | 11.1989 | 11.1989 | 11.1989 | 11.1989 | 11.1989 | 11.1989 | 11.1989 | 11.1989 | 11.1989 | 11.1989 | 11.1989 | 11.1989 | 11.1989 | 11.1989 | 11.1989 | 11.1989 | 11.1989 | 11.1989 | 11.1989 | 11.1989 | 11.1989 | 11.1989 | 11.1989 | 11.1989 | 11.1989 | 11.1989 | 11.1989 | 11.1989 | 11.1989 | 11.1989 | 11.1989 | 11.1989 | 11.1989 | 11.1989 | 11.1989 | 11.1989 | 11.1989 | 11.1989 | 11.1989 | 11.1989 | 11.1989 | 11.1988 | 11.1987 | 11.1986 | 11.1982 | 11.1973 | 11.1956 | 11.1924 | 11.1863 | 11.1753 | 11.1561 | 11.1233 | 11.069 | 10.9808 | 10.84 | 10.617 | 10.2638 | 9.7003 | 8.7643 | 6.9736 | 5.0643
|  |  | 14.25 | 11.1989 | 11.1989 | 11.1989 | 11.1989 | 11.1989 | 11.1989 | 11.1989 | 11.1989 | 11.1989 | 11.1989 | 11.1989 | 11.1989 | 11.1989 | 11.1989 | 11.1989 | 11.1989 | 11.1989 | 11.1989 | 11.1989 | 11.1989 | 11.1989 | 11.1989 | 11.1989 | 11.1989 | 11.1989 | 11.1989 | 11.1989 | 11.1989 | 11.1989 | 11.1989 | 11.1989 | 11.1989 | 11.1989 | 11.1989 | 11.1989 | 11.1989 | 11.1989 | 11.1989 | 11.1989 | 11.1989 | 11.1989 | 11.1988 | 11.1987 | 11.1986 | 11.1982 | 11.1973 | 11.1956 | 11.1924 | 11.1863 | 11.1753 | 11.1561 | 11.1233 | 11.069 | 10.9808 | 10.84 | 10.617 | 10.2638 | 9.7003 | 8.7643 | 6.9736 | 5.0643
|  |  | 14.5 | 11.1989 | 11.1989 | 11.1989 | 11.1989 | 11.1989 | 11.1989 | 11.1989 | 11.1989 | 11.1989 | 11.1989 | 11.1989 | 11.1989 | 11.1989 | 11.1989 | 11.1989 | 11.1989 | 11.1989 | 11.1989 | 11.1989 | 11.1989 | 11.1989 | 11.1989 | 11.1989 | 11.1989 | 11.1989 | 11.1989 | 11.1989 | 11.1989 | 11.1989 | 11.1989 | 11.1989 | 11.1989 | 11.1989 | 11.1989 | 11.1989 | 11.1989 | 11.1989 | 11.1989 | 11.1989 | 11.1989 | 11.1989 | 11.1988 | 11.1987 | 11.1986 | 11.1982 | 11.1973 | 11.1956 | 11.1924 | 11.1863 | 11.1753 | 11.1561 | 11.1233 | 11.069 | 10.9808 | 10.84 | 10.617 | 10.2638 | 9.7003 | 8.7643 | 6.9736 | 5.0643
|  |  | 14.75 | 11.1989 | 11.1989 | 11.1989 | 11.1989 | 11.1989 | 11.1989 | 11.1989 | 11.1989 | 11.1989 | 11.1989 | 11.1989 | 11.1989 | 11.1989 | 11.1989 | 11.1989 | 11.1989 | 11.1989 | 11.1989 | 11.1989 | 11.1989 | 11.1989 | 11.1989 | 11.1989 | 11.1989 | 11.1989 | 11.1989 | 11.1989 | 11.1989 | 11.1989 | 11.1989 | 11.1989 | 11.1989 | 11.1989 | 11.1989 | 11.1989 | 11.1989 | 11.1989 | 11.1989 | 11.1989 | 11.1989 | 11.1989 | 11.1988 | 11.1987 | 11.1986 | 11.1982 | 11.1973 | 11.1956 | 11.1924 | 11.1863 | 11.1753 | 11.1561 | 11.1233 | 11.069 | 10.9808 | 10.84 | 10.617 | 10.2638 | 9.7003 | 8.7643 | 6.9736 | 5.0643
|  |  | 15 | 11.1989 | 11.1989 | 11.1989 | 11.1989 | 11.1989 | 11.1989 | 11.1989 | 11.1989 | 11.1989 | 11.1989 | 11.1989 | 11.1989 | 11.1989 | 11.1989 | 11.1989 | 11.1989 | 11.1989 | 11.1989 | 11.1989 | 11.1989 | 11.1989 | 11.1989 | 11.1989 | 11.1989 | 11.1989 | 11.1989 | 11.1989 | 11.1989 | 11.1989 | 11.1989 | 11.1989 | 11.1989 | 11.1989 | 11.1989 | 11.1989 | 11.1989 | 11.1989 | 11.1989 | 11.1989 | 11.1989 | 11.1989 | 11.1988 | 11.1987 | 11.1986 | 11.1982 | 11.1973 | 11.1956 | 11.1924 | 11.1863 | 11.1753 | 11.1561 | 11.1233 | 11.069 | 10.9808 | 10.84 | 10.617 | 10.2638 | 9.7003 | 8.7643 | 6.9736 | 5.0643
|  |  | 15.25 | 11.1989 | 11.1989 | 11.1989 | 11.1989 | 11.1989 | 11.1989 | 11.1989 | 11.1989 | 11.1989 | 11.1989 | 11.1989 | 11.1989 | 11.1989 | 11.1989 | 11.1989 | 11.1989 | 11.1989 | 11.1989 | 11.1989 | 11.1989 | 11.1989 | 11.1989 | 11.1989 | 11.1989 | 11.1989 | 11.1989 | 11.1989 | 11.1989 | 11.1989 | 11.1989 | 11.1989 | 11.1989 | 11.1989 | 11.1989 | 11.1989 | 11.1989 | 11.1989 | 11.1989 | 11.1989 | 11.1989 | 11.1989 | 11.1988 | 11.1987 | 11.1986 | 11.1982 | 11.1973 | 11.1956 | 11.1924 | 11.1863 | 11.1753 | 11.1561 | 11.1233 | 11.069 | 10.9808 | 10.84 | 10.617 | 10.2638 | 9.7003 | 8.7643 | 6.9736 | 5.0643
|  |  | 15.5 | 11.1989 | 11.1989 | 11.1989 | 11.1989 | 11.1989 | 11.1989 | 11.1989 | 11.1989 | 11.1989 | 11.1989 | 11.1989 | 11.1989 | 11.1989 | 11.1989 | 11.1989 | 11.1989 | 11.1989 | 11.1989 | 11.1989 | 11.1989 | 11.1989 | 11.1989 | 11.1989 | 11.1989 | 11.1989 | 11.1989 | 11.1989 | 11.1989 | 11.1989 | 11.1989 | 11.1989 | 11.1989 | 11.1989 | 11.1989 | 11.1989 | 11.1989 | 11.1989 | 11.1989 | 11.1989 | 11.1989 | 11.1989 | 11.1988 | 11.1987 | 11.1986 | 11.1982 | 11.1973 | 11.1956 | 11.1924 | 11.1863 | 11.1753 | 11.1561 | 11.1233 | 11.069 | 10.9808 | 10.84 | 10.617 | 10.2638 | 9.7003 | 8.7643 | 6.9736 | 5.0643
|  |  | 15.75 | 11.1989 | 11.1989 | 11.1989 | 11.1989 | 11.1989 | 11.1989 | 11.1989 | 11.1989 | 11.1989 | 11.1989 | 11.1989 | 11.1989 | 11.1989 | 11.1989 | 11.1989 | 11.1989 | 11.1989 | 11.1989 | 11.1989 | 11.1989 | 11.1989 | 11.1989 | 11.1989 | 11.1989 | 11.1989 | 11.1989 | 11.1989 | 11.1989 | 11.1989 | 11.1989 | 11.1989 | 11.1989 | 11.1989 | 11.1989 | 11.1989 | 11.1989 | 11.1989 | 11.1989 | 11.1989 | 11.1989 | 11.1989 | 11.1988 | 11.1987 | 11.1986 | 11.1982 | 11.1973 | 11.1956 | 11.1924 | 11.1863 | 11.1753 | 11.1561 | 11.1233 | 11.069 | 10.9808 | 10.84 | 10.617 | 10.2638 | 9.7003 | 8.7643 | 6.9736 | 5.0643
|  |  | 16 | 11.1989 | 11.1989 | 11.1989 | 11.1989 | 11.1989 | 11.1989 | 11.1989 | 11.1989 | 11.1989 | 11.1989 | 11.1989 | 11.1989 | 11.1989 | 11.1989 | 11.1989 | 11.1989 | 11.1989 | 11.1989 | 11.1989 | 11.1989 | 11.1989 | 11.1989 | 11.1989 | 11.1989 | 11.1989 | 11.1989 | 11.1989 | 11.1989 | 11.1989 | 11.1989 | 11.1989 | 11.1989 | 11.1989 | 11.1989 | 11.1989 | 11.1989 | 11.1989 | 11.1989 | 11.1989 | 11.1989 | 11.1989 | 11.1988 | 11.1987 | 11.1986 | 11.1982 | 11.1973 | 11.1956 | 11.1924 | 11.1863 | 11.1753 | 11.1561 | 11.1233 | 11.069 | 10.9808 | 10.84 | 10.617 | 10.2638 | 9.7003 | 8.7643 | 6.9736 | 5.0643
|  |  | 16.25 | 11.1989 | 11.1989 | 11.1989 | 11.1989 | 11.1989 | 11.1989 | 11.1989 | 11.1989 | 11.1989 | 11.1989 | 11.1989 | 11.1989 | 11.1989 | 11.1989 | 11.1989 | 11.1989 | 11.1989 | 11.1989 | 11.1989 | 11.1989 | 11.1989 | 11.1989 | 11.1989 | 11.1989 | 11.1989 | 11.1989 | 11.1989 | 11.1989 | 11.1989 | 11.1989 | 11.1989 | 11.1989 | 11.1989 | 11.1989 | 11.1989 | 11.1989 | 11.1989 | 11.1989 | 11.1989 | 11.1989 | 11.1989 | 11.1988 | 11.1987 | 11.1986 | 11.1982 | 11.1973 | 11.1956 | 11.1924 | 11.1863 | 11.1753 | 11.1561 | 11.1233 | 11.069 | 10.9808 | 10.84 | 10.617 | 10.2639 | 9.7003 | 8.7643 | 6.9736 | 5.0643
|  |  | 16.5 | 11.1989 | 11.1989 | 11.1989 | 11.1989 | 11.1989 | 11.1989 | 11.1989 | 11.1989 | 11.1989 | 11.1989 | 11.1989 | 11.1989 | 11.1989 | 11.1989 | 11.1989 | 11.1989 | 11.1989 | 11.1989 | 11.1989 | 11.1989 | 11.1989 | 11.1989 | 11.1989 | 11.1989 | 11.1989 | 11.1989 | 11.1989 | 11.1989 | 11.1989 | 11.1989 | 11.1989 | 11.1989 | 11.1989 | 11.1989 | 11.1989 | 11.1989 | 11.1989 | 11.1989 | 11.1989 | 11.1989 | 11.1989 | 11.1988 | 11.1987 | 11.1986 | 11.1982 | 11.1973 | 11.1956 | 11.1924 | 11.1863 | 11.1753 | 11.1561 | 11.1233 | 11.069 | 10.9808 | 10.84 | 10.617 | 10.2639 | 9.7003 | 8.7643 | 6.9736 | 5.0643
|  |  | 16.75 | 11.1989 | 11.1989 | 11.1989 | 11.1989 | 11.1989 | 11.1989 | 11.1989 | 11.1989 | 11.1989 | 11.1989 | 11.1989 | 11.1989 | 11.1989 | 11.1989 | 11.1989 | 11.1989 | 11.1989 | 11.1989 | 11.1989 | 11.1989 | 11.1989 | 11.1989 | 11.1989 | 11.1989 | 11.1989 | 11.1989 | 11.1989 | 11.1989 | 11.1989 | 11.1989 | 11.1989 | 11.1989 | 11.1989 | 11.1989 | 11.1989 | 11.1989 | 11.1989 | 11.1989 | 11.1989 | 11.1989 | 11.1989 | 11.1988 | 11.1987 | 11.1986 | 11.1982 | 11.1973 | 11.1956 | 11.1924 | 11.1863 | 11.1753 | 11.1561 | 11.1233 | 11.069 | 10.9808 | 10.84 | 10.617 | 10.2639 | 9.7003 | 8.7643 | 6.9736 | 5.0643
|  |  | 17 | 11.1989 | 11.1989 | 11.1989 | 11.1989 | 11.1989 | 11.1989 | 11.1989 | 11.1989 | 11.1989 | 11.1989 | 11.1989 | 11.1989 | 11.1989 | 11.1989 | 11.1989 | 11.1989 | 11.1989 | 11.1989 | 11.1989 | 11.1989 | 11.1989 | 11.1989 | 11.1989 | 11.1989 | 11.1989 | 11.1989 | 11.1989 | 11.1989 | 11.1989 | 11.1989 | 11.1989 | 11.1989 | 11.1989 | 11.1989 | 11.1989 | 11.1989 | 11.1989 | 11.1989 | 11.1989 | 11.1989 | 11.1989 | 11.1988 | 11.1987 | 11.1986 | 11.1982 | 11.1973 | 11.1956 | 11.1924 | 11.1863 | 11.1753 | 11.1561 | 11.1233 | 11.069 | 10.9808 | 10.84 | 10.617 | 10.2639 | 9.7004 | 8.7644 | 6.9737 | 5.0643
|  |  | 17.25 | 11.1989 | 11.1989 | 11.1989 | 11.1989 | 11.1989 | 11.1989 | 11.1989 | 11.1989 | 11.1989 | 11.1989 | 11.1989 | 11.1989 | 11.1989 | 11.1989 | 11.1989 | 11.1989 | 11.1989 | 11.1989 | 11.1989 | 11.1989 | 11.1989 | 11.1989 | 11.1989 | 11.1989 | 11.1989 | 11.1989 | 11.1989 | 11.1989 | 11.1989 | 11.1989 | 11.1989 | 11.1989 | 11.1989 | 11.1989 | 11.1989 | 11.1989 | 11.1989 | 11.1989 | 11.1989 | 11.1989 | 11.1989 | 11.1988 | 11.1987 | 11.1986 | 11.1982 | 11.1973 | 11.1956 | 11.1924 | 11.1863 | 11.1754 | 11.1561 | 11.1234 | 11.069 | 10.9809 | 10.8401 | 10.6171 | 10.264 | 9.7004 | 8.7644 | 6.9737 | 5.0643
|  |  | 17.5 | 11.1989 | 11.1989 | 11.1989 | 11.1989 | 11.1989 | 11.1989 | 11.1989 | 11.1989 | 11.1989 | 11.1989 | 11.1989 | 11.1989 | 11.1989 | 11.1989 | 11.1989 | 11.1989 | 11.1989 | 11.1989 | 11.1989 | 11.1989 | 11.1989 | 11.1989 | 11.1989 | 11.1989 | 11.1989 | 11.1989 | 11.1989 | 11.1989 | 11.1989 | 11.1989 | 11.1989 | 11.1989 | 11.1989 | 11.1989 | 11.1989 | 11.1989 | 11.1989 | 11.1989 | 11.1989 | 11.1989 | 11.1989 | 11.1988 | 11.1987 | 11.1986 | 11.1982 | 11.1973 | 11.1956 | 11.1924 | 11.1863 | 11.1754 | 11.1561 | 11.1234 | 11.0691 | 10.9809 | 10.8402 | 10.6172 | 10.2641 | 9.7006 | 8.7646 | 6.9738 | 5.0643
|  |  | 17.75 | 11.1989 | 11.1989 | 11.1989 | 11.1989 | 11.1989 | 11.1989 | 11.1989 | 11.1989 | 11.1989 | 11.1989 | 11.1989 | 11.1989 | 11.1989 | 11.1989 | 11.1989 | 11.1989 | 11.1989 | 11.1989 | 11.1989 | 11.1989 | 11.1989 | 11.1989 | 11.1989 | 11.1989 | 11.1989 | 11.1989 | 11.1989 | 11.1989 | 11.1989 | 11.1989 | 11.1989 | 11.1989 | 11.1989 | 11.1989 | 11.1989 | 11.1989 | 11.1989 | 11.1989 | 11.1989 | 11.1989 | 11.1989 | 11.1988 | 11.1987 | 11.1986 | 11.1982 | 11.1973 | 11.1956 | 11.1924 | 11.1864 | 11.1754 | 11.1562 | 11.1235 | 11.0692 | 10.9811 | 10.8404 | 10.6175 | 10.2644 | 9.7009 | 8.7649 | 6.9739 | 5.0643
|  |  | 18 | 11.1989 | 11.1989 | 11.1989 | 11.1989 | 11.1989 | 11.1989 | 11.1989 | 11.1989 | 11.1989 | 11.1989 | 11.1989 | 11.1989 | 11.1989 | 11.1989 | 11.1989 | 11.1989 | 11.1989 | 11.1989 | 11.1989 | 11.1989 | 11.1989 | 11.1989 | 11.1989 | 11.1989 | 11.1989 | 11.1989 | 11.1989 | 11.1989 | 11.1989 | 11.1989 | 11.1989 | 11.1989 | 11.1989 | 11.1989 | 11.1989 | 11.1989 | 11.1989 | 11.1989 | 11.1989 | 11.1989 | 11.1989 | 11.1988 | 11.1987 | 11.1986 | 11.1982 | 11.1973 | 11.1957 | 11.1924 | 11.1864 | 11.1755 | 11.1563 | 11.1236 | 11.0694 | 10.9814 | 10.8408 | 10.618 | 10.265 | 9.7015 | 8.7654 | 6.9742 | 5.0643
|  |  | 18.25 | 11.1989 | 11.1989 | 11.1989 | 11.1989 | 11.1989 | 11.1989 | 11.1989 | 11.1989 | 11.1989 | 11.1989 | 11.1989 | 11.1989 | 11.1989 | 11.1989 | 11.1989 | 11.1989 | 11.1989 | 11.1989 | 11.1989 | 11.1989 | 11.1989 | 11.1989 | 11.1989 | 11.1989 | 11.1989 | 11.1989 | 11.1989 | 11.1989 | 11.1989 | 11.1989 | 11.1989 | 11.1989 | 11.1989 | 11.1989 | 11.1989 | 11.1989 | 11.1989 | 11.1989 | 11.1989 | 11.1989 | 11.1989 | 11.1988 | 11.1987 | 11.1986 | 11.1982 | 11.1973 | 11.1957 | 11.1925 | 11.1864 | 11.1755 | 11.1564 | 11.1239 | 11.0698 | 10.982 | 10.8416 | 10.619 | 10.2662 | 9.7027 | 8.7664 | 6.9748 | 5.0643
|  |  | 18.5 | 11.1989 | 11.1989 | 11.1989 | 11.1989 | 11.1989 | 11.1989 | 11.1989 | 11.1989 | 11.1989 | 11.1989 | 11.1989 | 11.1989 | 11.1989 | 11.1989 | 11.1989 | 11.1989 | 11.1989 | 11.1989 | 11.1989 | 11.1989 | 11.1989 | 11.1989 | 11.1989 | 11.1989 | 11.1989 | 11.1989 | 11.1989 | 11.1989 | 11.1989 | 11.1989 | 11.1989 | 11.1989 | 11.1989 | 11.1989 | 11.1989 | 11.1989 | 11.1989 | 11.1989 | 11.1989 | 11.1989 | 11.1989 | 11.1988 | 11.1987 | 11.1986 | 11.1982 | 11.1973 | 11.1957 | 11.1925 | 11.1865 | 11.1757 | 11.1567 | 11.1243 | 11.0705 | 10.983 | 10.843 | 10.6207 | 10.2682 | 9.7049 | 8.7684 | 6.9759 | 5.0643
|  |  | 18.75 | 11.1989 | 11.1989 | 11.1989 | 11.1989 | 11.1989 | 11.1989 | 11.1989 | 11.1989 | 11.1989 | 11.1989 | 11.1989 | 11.1989 | 11.1989 | 11.1989 | 11.1989 | 11.1989 | 11.1989 | 11.1989 | 11.1989 | 11.1989 | 11.1989 | 11.1989 | 11.1989 | 11.1989 | 11.1989 | 11.1989 | 11.1989 | 11.1989 | 11.1989 | 11.1989 | 11.1989 | 11.1989 | 11.1989 | 11.1989 | 11.1989 | 11.1989 | 11.1989 | 11.1989 | 11.1989 | 11.1989 | 11.1989 | 11.1988 | 11.1987 | 11.1986 | 11.1982 | 11.1974 | 11.1957 | 11.1926 | 11.1867 | 11.176 | 11.1572 | 11.125 | 11.0716 | 10.9847 | 10.8453 | 10.6238 | 10.272 | 9.709 | 8.7721 | 6.9779 | 5.0643
|  |  | 19 | 11.1989 | 11.1989 | 11.1989 | 11.1989 | 11.1989 | 11.1989 | 11.1989 | 11.1989 | 11.1989 | 11.1989 | 11.1989 | 11.1989 | 11.1989 | 11.1989 | 11.1989 | 11.1989 | 11.1989 | 11.1989 | 11.1989 | 11.1989 | 11.1989 | 11.1989 | 11.1989 | 11.1989 | 11.1989 | 11.1989 | 11.1989 | 11.1989 | 11.1989 | 11.1989 | 11.1989 | 11.1989 | 11.1989 | 11.1989 | 11.1989 | 11.1989 | 11.1989 | 11.1989 | 11.1989 | 11.1989 | 11.1989 | 11.1988 | 11.1988 | 11.1986 | 11.1982 | 11.1974 | 11.1958 | 11.1927 | 11.1869 | 11.1764 | 11.1579 | 11.1262 | 11.0735 | 10.9874 | 10.8493 | 10.6291 | 10.2785 | 9.7162 | 8.7789 | 6.9818 | 5.0643
|  |  | 19.25 | 11.1989 | 11.1989 | 11.1989 | 11.1989 | 11.1989 | 11.1989 | 11.1989 | 11.1989 | 11.1989 | 11.1989 | 11.1989 | 11.1989 | 11.1989 | 11.1989 | 11.1989 | 11.1989 | 11.1989 | 11.1989 | 11.1989 | 11.1989 | 11.1989 | 11.1989 | 11.1989 | 11.1989 | 11.1989 | 11.1989 | 11.1989 | 11.1989 | 11.1989 | 11.1989 | 11.1989 | 11.1989 | 11.1989 | 11.1989 | 11.1989 | 11.1989 | 11.1989 | 11.1989 | 11.1989 | 11.1989 | 11.1989 | 11.1988 | 11.1988 | 11.1986 | 11.1982 | 11.1974 | 11.1959 | 11.1929 | 11.1873 | 11.177 | 11.159 | 11.128 | 11.0763 | 10.9918 | 10.8557 | 10.6379 | 10.2897 | 9.7291 | 8.7913 | 6.9893 | 5.0643
|  |  | 19.5 | 11.1989 | 11.1989 | 11.1989 | 11.1989 | 11.1989 | 11.1989 | 11.1989 | 11.1989 | 11.1989 | 11.1989 | 11.1989 | 11.1989 | 11.1989 | 11.1989 | 11.1989 | 11.1989 | 11.1989 | 11.1989 | 11.1989 | 11.1989 | 11.1989 | 11.1989 | 11.1989 | 11.1989 | 11.1989 | 11.1989 | 11.1989 | 11.1989 | 11.1989 | 11.1989 | 11.1989 | 11.1989 | 11.1989 | 11.1989 | 11.1989 | 11.1989 | 11.1989 | 11.1989 | 11.1989 | 11.1989 | 11.1989 | 11.1988 | 11.1988 | 11.1986 | 11.1982 | 11.1975 | 11.196 | 11.1931 | 11.1877 | 11.1779 | 11.1605 | 11.1306 | 11.0806 | 10.9985 | 10.8657 | 10.6521 | 10.3084 | 9.7516 | 8.8142 | 7.0038 | 5.0643
|  |  | 19.75 | 11.1989 | 11.1989 | 11.1989 | 11.1989 | 11.1989 | 11.1989 | 11.1989 | 11.1989 | 11.1989 | 11.1989 | 11.1989 | 11.1989 | 11.1989 | 11.1989 | 11.1989 | 11.1989 | 11.1989 | 11.1989 | 11.1989 | 11.1989 | 11.1989 | 11.1989 | 11.1989 | 11.1989 | 11.1989 | 11.1989 | 11.1989 | 11.1989 | 11.1989 | 11.1989 | 11.1989 | 11.1989 | 11.1989 | 11.1989 | 11.1989 | 11.1989 | 11.1989 | 11.1989 | 11.1989 | 11.1989 | 11.1989 | 11.1988 | 11.1988 | 11.1986 | 11.1983 | 11.1976 | 11.1962 | 11.1935 | 11.1884 | 11.1791 | 11.1626 | 11.1343 | 11.0867 | 11.0082 | 10.8806 | 10.6741 | 10.3391 | 9.7907 | 8.8568 | 7.0335 | 5.0643
|  |  | 20 | 11.1989 | 11.1989 | 11.1989 | 11.1989 | 11.1989 | 11.1989 | 11.1989 | 11.1989 | 11.1989 | 11.1989 | 11.1989 | 11.1989 | 11.1989 | 11.1989 | 11.1989 | 11.1989 | 11.1989 | 11.1989 | 11.1989 | 11.1989 | 11.1989 | 11.1989 | 11.1989 | 11.1989 | 11.1989 | 11.1989 | 11.1989 | 11.1989 | 11.1989 | 11.1989 | 11.1989 | 11.1989 | 11.1989 | 11.1989 | 11.1989 | 11.1989 | 11.1989 | 11.1989 | 11.1989 | 11.1989 | 11.1989 | 11.1988 | 11.1988 | 11.1986 | 11.1983 | 11.1977 | 11.1964 | 11.1939 | 11.1892 | 11.1806 | 11.1654 | 11.1391 | 11.0948 | 11.0216 | 10.902 | 10.707 | 10.3876 | 9.8575 | 8.9368 | 7.0975 | 5.0643
|  |  | 20.25 | 11.1989 | 11.1989 | 11.1989 | 11.1989 | 11.1989 | 11.1989 | 11.1989 | 11.1989 | 11.1989 | 11.1989 | 11.1989 | 11.1989 | 11.1989 | 11.1989 | 11.1989 | 11.1989 | 11.1989 | 11.1989 | 11.1989 | 11.1989 | 11.1989 | 11.1989 | 11.1989 | 11.1989 | 11.1989 | 11.1989 | 11.1989 | 11.1989 | 11.1989 | 11.1989 | 11.1989 | 11.1989 | 11.1989 | 11.1989 | 11.1989 | 11.1989 | 11.1989 | 11.1989 | 11.1989 | 11.1989 | 11.1989 | 11.1988 | 11.1988 | 11.1987 | 11.1984 | 11.1978 | 11.1967 | 11.1944 | 11.1902 | 11.1824 | 11.1687 | 11.145 | 11.1051 | 11.039 | 10.9306 | 10.7533 | 10.4607 | 9.9679 | 9.0876 | 7.2492 | 5.0643
|  |  | 20.5 | 11.1989 | 11.1989 | 11.1989 | 11.1989 | 11.1989 | 11.1989 | 11.1989 | 11.1989 | 11.1989 | 11.1989 | 11.1989 | 11.1989 | 11.1989 | 11.1989 | 11.1989 | 11.1989 | 11.1989 | 11.1989 | 11.1989 | 11.1989 | 11.1989 | 11.1989 | 11.1989 | 11.1989 | 11.1989 | 11.1989 | 11.1989 | 11.1989 | 11.1989 | 11.1989 | 11.1989 | 11.1989 | 11.1989 | 11.1989 | 11.1989 | 11.1989 | 11.1989 | 11.1989 | 11.1989 | 11.1989 | 11.1989 | 11.1989 | 11.1988 | 11.1987 | 11.1985 | 11.198 | 11.1969 | 11.195 | 11.1913 | 11.1845 | 11.1726 | 11.152 | 11.1173 | 11.06 | 10.9663 | 10.8137 | 10.5626 | 10.1385 | 9.3677 | 7.6548 | 5.0643
|  |  | 20.75 | 11.1989 | 11.1989 | 11.1989 | 11.1989 | 11.1989 | 11.1989 | 11.1989 | 11.1989 | 11.1989 | 11.1989 | 11.1989 | 11.1989 | 11.1989 | 11.1989 | 11.1989 | 11.1989 | 11.1989 | 11.1989 | 11.1989 | 11.1989 | 11.1989 | 11.1989 | 11.1989 | 11.1989 | 11.1989 | 11.1989 | 11.1989 | 11.1989 | 11.1989 | 11.1989 | 11.1989 | 11.1989 | 11.1989 | 11.1989 | 11.1989 | 11.1989 | 11.1989 | 11.1989 | 11.1989 | 11.1989 | 11.1989 | 11.1989 | 11.1988 | 11.1987 | 11.1985 | 11.1981 | 11.1972 | 11.1956 | 11.1925 | 11.1868 | 11.1768 | 11.1595 | 11.1306 | 11.0833 | 11.0069 | 10.8843 | 10.6875 | 10.3691 | 9.8392 | 8.8714 | 8.1029
|  |  | 21 | 11.1989 | 11.1989 | 11.1989 | 11.1989 | 11.1989 | 11.1989 | 11.1989 | 11.1989 | 11.1989 | 11.1989 | 11.1989 | 11.1989 | 11.1989 | 11.1989 | 11.1989 | 11.1989 | 11.1989 | 11.1989 | 11.1989 | 11.1989 | 11.1989 | 11.1989 | 11.1989 | 11.1989 | 11.1989 | 11.1989 | 11.1989 | 11.1989 | 11.1989 | 11.1989 | 11.1989 | 11.1989 | 11.1989 | 11.1989 | 11.1989 | 11.1989 | 11.1989 | 11.1989 | 11.1989 | 11.1989 | 11.1989 | 11.1989 | 11.1988 | 11.1988 | 11.1986 | 11.1982 | 11.1975 | 11.1962 | 11.1937 | 11.1891 | 11.181 | 11.1671 | 11.1442 | 11.107 | 11.0481 | 10.956 | 10.814 | 10.5969 | 10.269 | 9.7632 | 9.4891
|  |  | 21.25 | 11.1989 | 11.1989 | 11.1989 | 11.1989 | 11.1989 | 11.1989 | 11.1989 | 11.1989 | 11.1989 | 11.1989 | 11.1989 | 11.1989 | 11.1989 | 11.1989 | 11.1989 | 11.1989 | 11.1989 | 11.1989 | 11.1989 | 11.1989 | 11.1989 | 11.1989 | 11.1989 | 11.1989 | 11.1989 | 11.1989 | 11.1989 | 11.1989 | 11.1989 | 11.1989 | 11.1989 | 11.1989 | 11.1989 | 11.1989 | 11.1989 | 11.1989 | 11.1989 | 11.1989 | 11.1989 | 11.1989 | 11.1989 | 11.1989 | 11.1988 | 11.1988 | 11.1987 | 11.1984 | 11.1978 | 11.1968 | 11.1948 | 11.1912 | 11.185 | 11.1743 | 11.1569 | 11.1291 | 11.086 | 11.0207 | 10.9244 | 10.7856 | 10.5923 | 10.3266 | 10.2103
|  |  | 21.5 | 11.1989 | 11.1989 | 11.1989 | 11.1989 | 11.1989 | 11.1989 | 11.1989 | 11.1989 | 11.1989 | 11.1989 | 11.1989 | 11.1989 | 11.1989 | 11.1989 | 11.1989 | 11.1989 | 11.1989 | 11.1989 | 11.1989 | 11.1989 | 11.1989 | 11.1989 | 11.1989 | 11.1989 | 11.1989 | 11.1989 | 11.1989 | 11.1989 | 11.1989 | 11.1989 | 11.1989 | 11.1989 | 11.1989 | 11.1989 | 11.1989 | 11.1989 | 11.1989 | 11.1989 | 11.1989 | 11.1989 | 11.1989 | 11.1989 | 11.1989 | 11.1988 | 11.1987 | 11.1985 | 11.1981 | 11.1973 | 11.1958 | 11.1931 | 11.1885 | 11.1807 | 11.168 | 11.1482 | 11.1181 | 11.0739 | 11.0114 | 10.9263 | 10.8155 | 10.6741 | 10.6185
|  |  | 21.75 | 11.1989 | 11.1989 | 11.1989 | 11.1989 | 11.1989 | 11.1989 | 11.1989 | 11.1989 | 11.1989 | 11.1989 | 11.1989 | 11.1989 | 11.1989 | 11.1989 | 11.1989 | 11.1989 | 11.1989 | 11.1989 | 11.1989 | 11.1989 | 11.1989 | 11.1989 | 11.1989 | 11.1989 | 11.1989 | 11.1989 | 11.1989 | 11.1989 | 11.1989 | 11.1989 | 11.1989 | 11.1989 | 11.1989 | 11.1989 | 11.1989 | 11.1989 | 11.1989 | 11.1989 | 11.1989 | 11.1989 | 11.1989 | 11.1989 | 11.1989 | 11.1988 | 11.1988 | 11.1986 | 11.1983 | 11.1977 | 11.1967 | 11.1947 | 11.1914 | 11.1859 | 11.1771 | 11.1635 | 11.1434 | 11.1146 | 11.0754 | 11.0246 | 10.9619 | 10.8861 | 10.8576
|  |  | 22 | 11.1989 | 11.1989 | 11.1989 | 11.1989 | 11.1989 | 11.1989 | 11.1989 | 11.1989 | 11.1989 | 11.1989 | 11.1989 | 11.1989 | 11.1989 | 11.1989 | 11.1989 | 11.1989 | 11.1989 | 11.1989 | 11.1989 | 11.1989 | 11.1989 | 11.1989 | 11.1989 | 11.1989 | 11.1989 | 11.1989 | 11.1989 | 11.1989 | 11.1989 | 11.1989 | 11.1989 | 11.1989 | 11.1989 | 11.1989 | 11.1989 | 11.1989 | 11.1989 | 11.1989 | 11.1989 | 11.1989 | 11.1989 | 11.1989 | 11.1989 | 11.1988 | 11.1988 | 11.1987 | 11.1985 | 11.1981 | 11.1973 | 11.196 | 11.1938 | 11.19 | 11.1841 | 11.1752 | 11.1622 | 11.1441 | 11.1202 | 11.0904 | 11.0551 | 11.0141 | 10.9992
|  |  | 22.25 | 11.1989 | 11.1989 | 11.1989 | 11.1989 | 11.1989 | 11.1989 | 11.1989 | 11.1989 | 11.1989 | 11.1989 | 11.1989 | 11.1989 | 11.1989 | 11.1989 | 11.1989 | 11.1989 | 11.1989 | 11.1989 | 11.1989 | 11.1989 | 11.1989 | 11.1989 | 11.1989 | 11.1989 | 11.1989 | 11.1989 | 11.1989 | 11.1989 | 11.1989 | 11.1989 | 11.1989 | 11.1989 | 11.1989 | 11.1989 | 11.1989 | 11.1989 | 11.1989 | 11.1989 | 11.1989 | 11.1989 | 11.1989 | 11.1989 | 11.1989 | 11.1989 | 11.1988 | 11.1988 | 11.1986 | 11.1983 | 11.1979 | 11.197 | 11.1955 | 11.1931 | 11.1893 | 11.1836 | 11.1755 | 11.1645 | 11.1503 | 11.1331 | 11.1134 | 11.0911 | 11.0831
|  |  | 22.5 | 11.1989 | 11.1989 | 11.1989 | 11.1989 | 11.1989 | 11.1989 | 11.1989 | 11.1989 | 11.1989 | 11.1989 | 11.1989 | 11.1989 | 11.1989 | 11.1989 | 11.1989 | 11.1989 | 11.1989 | 11.1989 | 11.1989 | 11.1989 | 11.1989 | 11.1989 | 11.1989 | 11.1989 | 11.1989 | 11.1989 | 11.1989 | 11.1989 | 11.1989 | 11.1989 | 11.1989 | 11.1989 | 11.1989 | 11.1989 | 11.1989 | 11.1989 | 11.1989 | 11.1989 | 11.1989 | 11.1989 | 11.1989 | 11.1989 | 11.1989 | 11.1989 | 11.1988 | 11.1988 | 11.1987 | 11.1985 | 11.1982 | 11.1977 | 11.1967 | 11.1952 | 11.1929 | 11.1894 | 11.1845 | 11.178 | 11.1697 | 11.16 | 11.1491 | 11.1371 | 11.1328
|  |  | 22.75 | 11.1989 | 11.1989 | 11.1989 | 11.1989 | 11.1989 | 11.1989 | 11.1989 | 11.1989 | 11.1989 | 11.1989 | 11.1989 | 11.1989 | 11.1989 | 11.1989 | 11.1989 | 11.1989 | 11.1989 | 11.1989 | 11.1989 | 11.1989 | 11.1989 | 11.1989 | 11.1989 | 11.1989 | 11.1989 | 11.1989 | 11.1989 | 11.1989 | 11.1989 | 11.1989 | 11.1989 | 11.1989 | 11.1989 | 11.1989 | 11.1989 | 11.1989 | 11.1989 | 11.1989 | 11.1989 | 11.1989 | 11.1989 | 11.1989 | 11.1989 | 11.1989 | 11.1989 | 11.1988 | 11.1988 | 11.1987 | 11.1985 | 11.1981 | 11.1976 | 11.1967 | 11.1953 | 11.1932 | 11.1903 | 11.1866 | 11.1819 | 11.1765 | 11.1706 | 11.1641 | 11.1618
|  |  | 23 | 11.1989 | 11.1989 | 11.1989 | 11.1989 | 11.1989 | 11.1989 | 11.1989 | 11.1989 | 11.1989 | 11.1989 | 11.1989 | 11.1989 | 11.1989 | 11.1989 | 11.1989 | 11.1989 | 11.1989 | 11.1989 | 11.1989 | 11.1989 | 11.1989 | 11.1989 | 11.1989 | 11.1989 | 11.1989 | 11.1989 | 11.1989 | 11.1989 | 11.1989 | 11.1989 | 11.1989 | 11.1989 | 11.1989 | 11.1989 | 11.1989 | 11.1989 | 11.1989 | 11.1989 | 11.1989 | 11.1989 | 11.1989 | 11.1989 | 11.1989 | 11.1989 | 11.1989 | 11.1989 | 11.1988 | 11.1988 | 11.1986 | 11.1984 | 11.1981 | 11.1976 | 11.1968 | 11.1956 | 11.194 | 11.1919 | 11.1893 | 11.1864 | 11.1832 | 11.1798 | 11.1786
|  |  | 23.25 | 11.1989 | 11.1989 | 11.1989 | 11.1989 | 11.1989 | 11.1989 | 11.1989 | 11.1989 | 11.1989 | 11.1989 | 11.1989 | 11.1989 | 11.1989 | 11.1989 | 11.1989 | 11.1989 | 11.1989 | 11.1989 | 11.1989 | 11.1989 | 11.1989 | 11.1989 | 11.1989 | 11.1989 | 11.1989 | 11.1989 | 11.1989 | 11.1989 | 11.1989 | 11.1989 | 11.1989 | 11.1989 | 11.1989 | 11.1989 | 11.1989 | 11.1989 | 11.1989 | 11.1989 | 11.1989 | 11.1989 | 11.1989 | 11.1989 | 11.1989 | 11.1989 | 11.1989 | 11.1989 | 11.1989 | 11.1988 | 11.1988 | 11.1986 | 11.1984 | 11.1982 | 11.1977 | 11.1971 | 11.1962 | 11.195 | 11.1937 | 11.1921 | 11.1904 | 11.1886 | 11.188
|  |  | 23.5 | 11.1989 | 11.1989 | 11.1989 | 11.1989 | 11.1989 | 11.1989 | 11.1989 | 11.1989 | 11.1989 | 11.1989 | 11.1989 | 11.1989 | 11.1989 | 11.1989 | 11.1989 | 11.1989 | 11.1989 | 11.1989 | 11.1989 | 11.1989 | 11.1989 | 11.1989 | 11.1989 | 11.1989 | 11.1989 | 11.1989 | 11.1989 | 11.1989 | 11.1989 | 11.1989 | 11.1989 | 11.1989 | 11.1989 | 11.1989 | 11.1989 | 11.1989 | 11.1989 | 11.1989 | 11.1989 | 11.1989 | 11.1989 | 11.1989 | 11.1989 | 11.1989 | 11.1989 | 11.1989 | 11.1989 | 11.1988 | 11.1988 | 11.1988 | 11.1986 | 11.1985 | 11.1982 | 11.1979 | 11.1974 | 11.1968 | 11.1961 | 11.1953 | 11.1945 | 11.1935 | 11.1932
|  |  | 23.75 | 11.1989 | 11.1989 | 11.1989 | 11.1989 | 11.1989 | 11.1989 | 11.1989 | 11.1989 | 11.1989 | 11.1989 | 11.1989 | 11.1989 | 11.1989 | 11.1989 | 11.1989 | 11.1989 | 11.1989 | 11.1989 | 11.1989 | 11.1989 | 11.1989 | 11.1989 | 11.1989 | 11.1989 | 11.1989 | 11.1989 | 11.1989 | 11.1989 | 11.1989 | 11.1989 | 11.1989 | 11.1989 | 11.1989 | 11.1989 | 11.1989 | 11.1989 | 11.1989 | 11.1989 | 11.1989 | 11.1989 | 11.1989 | 11.1989 | 11.1989 | 11.1989 | 11.1989 | 11.1989 | 11.1989 | 11.1989 | 11.1988 | 11.1988 | 11.1988 | 11.1987 | 11.1986 | 11.1984 | 11.1981 | 11.1978 | 11.1975 | 11.1971 | 11.1966 | 11.1962 | 11.196
|  |  | 24 | 11.1989 | 11.1989 | 11.1989 | 11.1989 | 11.1989 | 11.1989 | 11.1989 | 11.1989 | 11.1989 | 11.1989 | 11.1989 | 11.1989 | 11.1989 | 11.1989 | 11.1989 | 11.1989 | 11.1989 | 11.1989 | 11.1989 | 11.1989 | 11.1989 | 11.1989 | 11.1989 | 11.1989 | 11.1989 | 11.1989 | 11.1989 | 11.1989 | 11.1989 | 11.1989 | 11.1989 | 11.1989 | 11.1989 | 11.1989 | 11.1989 | 11.1989 | 11.1989 | 11.1989 | 11.1989 | 11.1989 | 11.1989 | 11.1989 | 11.1989 | 11.1989 | 11.1989 | 11.1989 | 11.1989 | 11.1989 | 11.1989 | 11.1989 | 11.1988 | 11.1988 | 11.1987 | 11.1986 | 11.1985 | 11.1984 | 11.1982 | 11.198 | 11.1978 | 11.1976 | 11.1975
|  |  | 24.25 | 11.1989 | 11.1989 | 11.1989 | 11.1989 | 11.1989 | 11.1989 | 11.1989 | 11.1989 | 11.1989 | 11.1989 | 11.1989 | 11.1989 | 11.1989 | 11.1989 | 11.1989 | 11.1989 | 11.1989 | 11.1989 | 11.1989 | 11.1989 | 11.1989 | 11.1989 | 11.1989 | 11.1989 | 11.1989 | 11.1989 | 11.1989 | 11.1989 | 11.1989 | 11.1989 | 11.1989 | 11.1989 | 11.1989 | 11.1989 | 11.1989 | 11.1989 | 11.1989 | 11.1989 | 11.1989 | 11.1989 | 11.1989 | 11.1989 | 11.1989 | 11.1989 | 11.1989 | 11.1989 | 11.1989 | 11.1989 | 11.1989 | 11.1989 | 11.1989 | 11.1988 | 11.1988 | 11.1988 | 11.1987 | 11.1986 | 11.1985 | 11.1985 | 11.1984 | 11.1983 | 11.1982
|  |  | 24.5 | 11.1989 | 11.1989 | 11.1989 | 11.1989 | 11.1989 | 11.1989 | 11.1989 | 11.1989 | 11.1989 | 11.1989 | 11.1989 | 11.1989 | 11.1989 | 11.1989 | 11.1989 | 11.1989 | 11.1989 | 11.1989 | 11.1989 | 11.1989 | 11.1989 | 11.1989 | 11.1989 | 11.1989 | 11.1989 | 11.1989 | 11.1989 | 11.1989 | 11.1989 | 11.1989 | 11.1989 | 11.1989 | 11.1989 | 11.1989 | 11.1989 | 11.1989 | 11.1989 | 11.1989 | 11.1989 | 11.1989 | 11.1989 | 11.1989 | 11.1989 | 11.1989 | 11.1989 | 11.1989 | 11.1989 | 11.1989 | 11.1989 | 11.1989 | 11.1989 | 11.1989 | 11.1988 | 11.1988 | 11.1988 | 11.1988 | 11.1987 | 11.1987 | 11.1986 | 11.1986 | 11.1986
|  |  | 24.75 | 11.1989 | 11.1989 | 11.1989 | 11.1989 | 11.1989 | 11.1989 | 11.1989 | 11.1989 | 11.1989 | 11.1989 | 11.1989 | 11.1989 | 11.1989 | 11.1989 | 11.1989 | 11.1989 | 11.1989 | 11.1989 | 11.1989 | 11.1989 | 11.1989 | 11.1989 | 11.1989 | 11.1989 | 11.1989 | 11.1989 | 11.1989 | 11.1989 | 11.1989 | 11.1989 | 11.1989 | 11.1989 | 11.1989 | 11.1989 | 11.1989 | 11.1989 | 11.1989 | 11.1989 | 11.1989 | 11.1989 | 11.1989 | 11.1989 | 11.1989 | 11.1989 | 11.1989 | 11.1989 | 11.1989 | 11.1989 | 11.1989 | 11.1989 | 11.1989 | 11.1989 | 11.1989 | 11.1989 | 11.1988 | 11.1988 | 11.1988 | 11.1988 | 11.1988 | 11.1988 | 11.1987
|  |  | 25 | 11.1989 | 11.1989 | 11.1989 | 11.1989 | 11.1989 | 11.1989 | 11.1989 | 11.1989 | 11.1989 | 11.1989 | 11.1989 | 11.1989 | 11.1989 | 11.1989 | 11.1989 | 11.1989 | 11.1989 | 11.1989 | 11.1989 | 11.1989 | 11.1989 | 11.1989 | 11.1989 | 11.1989 | 11.1989 | 11.1989 | 11.1989 | 11.1989 | 11.1989 | 11.1989 | 11.1989 | 11.1989 | 11.1989 | 11.1989 | 11.1989 | 11.1989 | 11.1989 | 11.1989 | 11.1989 | 11.1989 | 11.1989 | 11.1989 | 11.1989 | 11.1989 | 11.1989 | 11.1989 | 11.1989 | 11.1989 | 11.1989 | 11.1989 | 11.1989 | 11.1989 | 11.1989 | 11.1989 | 11.1989 | 11.1989 | 11.1989 | 11.1988 | 11.1988 | 11.1988 | 11.1988
|  |  | 25.25 | 11.1989 | 11.1989 | 11.1989 | 11.1989 | 11.1989 | 11.1989 | 11.1989 | 11.1989 | 11.1989 | 11.1989 | 11.1989 | 11.1989 | 11.1989 | 11.1989 | 11.1989 | 11.1989 | 11.1989 | 11.1989 | 11.1989 | 11.1989 | 11.1989 | 11.1989 | 11.1989 | 11.1989 | 11.1989 | 11.1989 | 11.1989 | 11.1989 | 11.1989 | 11.1989 | 11.1989 | 11.1989 | 11.1989 | 11.1989 | 11.1989 | 11.1989 | 11.1989 | 11.1989 | 11.1989 | 11.1989 | 11.1989 | 11.1989 | 11.1989 | 11.1989 | 11.1989 | 11.1989 | 11.1989 | 11.1989 | 11.1989 | 11.1989 | 11.1989 | 11.1989 | 11.1989 | 11.1989 | 11.1989 | 11.1989 | 11.1989 | 11.1989 | 11.1989 | 11.1989 | 11.1989
|  |  | 25.5 | 11.1989 | 11.1989 | 11.1989 | 11.1989 | 11.1989 | 11.1989 | 11.1989 | 11.1989 | 11.1989 | 11.1989 | 11.1989 | 11.1989 | 11.1989 | 11.1989 | 11.1989 | 11.1989 | 11.1989 | 11.1989 | 11.1989 | 11.1989 | 11.1989 | 11.1989 | 11.1989 | 11.1989 | 11.1989 | 11.1989 | 11.1989 | 11.1989 | 11.1989 | 11.1989 | 11.1989 | 11.1989 | 11.1989 | 11.1989 | 11.1989 | 11.1989 | 11.1989 | 11.1989 | 11.1989 | 11.1989 | 11.1989 | 11.1989 | 11.1989 | 11.1989 | 11.1989 | 11.1989 | 11.1989 | 11.1989 | 11.1989 | 11.1989 | 11.1989 | 11.1989 | 11.1989 | 11.1989 | 11.1989 | 11.1989 | 11.1989 | 11.1989 | 11.1989 | 11.1989 | 11.1989
|  |  | 25.75 | 11.1989 | 11.1989 | 11.1989 | 11.1989 | 11.1989 | 11.1989 | 11.1989 | 11.1989 | 11.1989 | 11.1989 | 11.1989 | 11.1989 | 11.1989 | 11.1989 | 11.1989 | 11.1989 | 11.1989 | 11.1989 | 11.1989 | 11.1989 | 11.1989 | 11.1989 | 11.1989 | 11.1989 | 11.1989 | 11.1989 | 11.1989 | 11.1989 | 11.1989 | 11.1989 | 11.1989 | 11.1989 | 11.1989 | 11.1989 | 11.1989 | 11.1989 | 11.1989 | 11.1989 | 11.1989 | 11.1989 | 11.1989 | 11.1989 | 11.1989 | 11.1989 | 11.1989 | 11.1989 | 11.1989 | 11.1989 | 11.1989 | 11.1989 | 11.1989 | 11.1989 | 11.1989 | 11.1989 | 11.1989 | 11.1989 | 11.1989 | 11.1989 | 11.1989 | 11.1989 | 11.1989
|  |  | 26 | 11.1989 | 11.1989 | 11.1989 | 11.1989 | 11.1989 | 11.1989 | 11.1989 | 11.1989 | 11.1989 | 11.1989 | 11.1989 | 11.1989 | 11.1989 | 11.1989 | 11.1989 | 11.1989 | 11.1989 | 11.1989 | 11.1989 | 11.1989 | 11.1989 | 11.1989 | 11.1989 | 11.1989 | 11.1989 | 11.1989 | 11.1989 | 11.1989 | 11.1989 | 11.1989 | 11.1989 | 11.1989 | 11.1989 | 11.1989 | 11.1989 | 11.1989 | 11.1989 | 11.1989 | 11.1989 | 11.1989 | 11.1989 | 11.1989 | 11.1989 | 11.1989 | 11.1989 | 11.1989 | 11.1989 | 11.1989 | 11.1989 | 11.1989 | 11.1989 | 11.1989 | 11.1989 | 11.1989 | 11.1989 | 11.1989 | 11.1989 | 11.1989 | 11.1989 | 11.1989 | 11.1989
|  |  | 26.25 | 11.1989 | 11.1989 | 11.1989 | 11.1989 | 11.1989 | 11.1989 | 11.1989 | 11.1989 | 11.1989 | 11.1989 | 11.1989 | 11.1989 | 11.1989 | 11.1989 | 11.1989 | 11.1989 | 11.1989 | 11.1989 | 11.1989 | 11.1989 | 11.1989 | 11.1989 | 11.1989 | 11.1989 | 11.1989 | 11.1989 | 11.1989 | 11.1989 | 11.1989 | 11.1989 | 11.1989 | 11.1989 | 11.1989 | 11.1989 | 11.1989 | 11.1989 | 11.1989 | 11.1989 | 11.1989 | 11.1989 | 11.1989 | 11.1989 | 11.1989 | 11.1989 | 11.1989 | 11.1989 | 11.1989 | 11.1989 | 11.1989 | 11.1989 | 11.1989 | 11.1989 | 11.1989 | 11.1989 | 11.1989 | 11.1989 | 11.1989 | 11.1989 | 11.1989 | 11.1989 | 11.1989
|  |  | 26.5 | 11.1989 | 11.1989 | 11.1989 | 11.1989 | 11.1989 | 11.1989 | 11.1989 | 11.1989 | 11.1989 | 11.1989 | 11.1989 | 11.1989 | 11.1989 | 11.1989 | 11.1989 | 11.1989 | 11.1989 | 11.1989 | 11.1989 | 11.1989 | 11.1989 | 11.1989 | 11.1989 | 11.1989 | 11.1989 | 11.1989 | 11.1989 | 11.1989 | 11.1989 | 11.1989 | 11.1989 | 11.1989 | 11.1989 | 11.1989 | 11.1989 | 11.1989 | 11.1989 | 11.1989 | 11.1989 | 11.1989 | 11.1989 | 11.1989 | 11.1989 | 11.1989 | 11.1989 | 11.1989 | 11.1989 | 11.1989 | 11.1989 | 11.1989 | 11.1989 | 11.1989 | 11.1989 | 11.1989 | 11.1989 | 11.1989 | 11.1989 | 11.1989 | 11.1989 | 11.1989 | 11.1989
|  |  | 26.75 | 11.1989 | 11.1989 | 11.1989 | 11.1989 | 11.1989 | 11.1989 | 11.1989 | 11.1989 | 11.1989 | 11.1989 | 11.1989 | 11.1989 | 11.1989 | 11.1989 | 11.1989 | 11.1989 | 11.1989 | 11.1989 | 11.1989 | 11.1989 | 11.1989 | 11.1989 | 11.1989 | 11.1989 | 11.1989 | 11.1989 | 11.1989 | 11.1989 | 11.1989 | 11.1989 | 11.1989 | 11.1989 | 11.1989 | 11.1989 | 11.1989 | 11.1989 | 11.1989 | 11.1989 | 11.1989 | 11.1989 | 11.1989 | 11.1989 | 11.1989 | 11.1989 | 11.1989 | 11.1989 | 11.1989 | 11.1989 | 11.1989 | 11.1989 | 11.1989 | 11.1989 | 11.1989 | 11.1989 | 11.1989 | 11.1989 | 11.1989 | 11.1989 | 11.1989 | 11.1989 | 11.1989
|  |  | 27 | 11.1989 | 11.1989 | 11.1989 | 11.1989 | 11.1989 | 11.1989 | 11.1989 | 11.1989 | 11.1989 | 11.1989 | 11.1989 | 11.1989 | 11.1989 | 11.1989 | 11.1989 | 11.1989 | 11.1989 | 11.1989 | 11.1989 | 11.1989 | 11.1989 | 11.1989 | 11.1989 | 11.1989 | 11.1989 | 11.1989 | 11.1989 | 11.1989 | 11.1989 | 11.1989 | 11.1989 | 11.1989 | 11.1989 | 11.1989 | 11.1989 | 11.1989 | 11.1989 | 11.1989 | 11.1989 | 11.1989 | 11.1989 | 11.1989 | 11.1989 | 11.1989 | 11.1989 | 11.1989 | 11.1989 | 11.1989 | 11.1989 | 11.1989 | 11.1989 | 11.1989 | 11.1989 | 11.1989 | 11.1989 | 11.1989 | 11.1989 | 11.1989 | 11.1989 | 11.1989 | 11.1989
|  |  | 27.25 | 11.1989 | 11.1989 | 11.1989 | 11.1989 | 11.1989 | 11.1989 | 11.1989 | 11.1989 | 11.1989 | 11.1989 | 11.1989 | 11.1989 | 11.1989 | 11.1989 | 11.1989 | 11.1989 | 11.1989 | 11.1989 | 11.1989 | 11.1989 | 11.1989 | 11.1989 | 11.1989 | 11.1989 | 11.1989 | 11.1989 | 11.1989 | 11.1989 | 11.1989 | 11.1989 | 11.1989 | 11.1989 | 11.1989 | 11.1989 | 11.1989 | 11.1989 | 11.1989 | 11.1989 | 11.1989 | 11.1989 | 11.1989 | 11.1989 | 11.1989 | 11.1989 | 11.1989 | 11.1989 | 11.1989 | 11.1989 | 11.1989 | 11.1989 | 11.1989 | 11.1989 | 11.1989 | 11.1989 | 11.1989 | 11.1989 | 11.1989 | 11.1989 | 11.1989 | 11.1989 | 11.1989
|  |  | 27.5 | 11.1989 | 11.1989 | 11.1989 | 11.1989 | 11.1989 | 11.1989 | 11.1989 | 11.1989 | 11.1989 | 11.1989 | 11.1989 | 11.1989 | 11.1989 | 11.1989 | 11.1989 | 11.1989 | 11.1989 | 11.1989 | 11.1989 | 11.1989 | 11.1989 | 11.1989 | 11.1989 | 11.1989 | 11.1989 | 11.1989 | 11.1989 | 11.1989 | 11.1989 | 11.1989 | 11.1989 | 11.1989 | 11.1989 | 11.1989 | 11.1989 | 11.1989 | 11.1989 | 11.1989 | 11.1989 | 11.1989 | 11.1989 | 11.1989 | 11.1989 | 11.1989 | 11.1989 | 11.1989 | 11.1989 | 11.1989 | 11.1989 | 11.1989 | 11.1989 | 11.1989 | 11.1989 | 11.1989 | 11.1989 | 11.1989 | 11.1989 | 11.1989 | 11.1989 | 11.1989 | 11.1989
|  |  | 27.75 | 11.1989 | 11.1989 | 11.1989 | 11.1989 | 11.1989 | 11.1989 | 11.1989 | 11.1989 | 11.1989 | 11.1989 | 11.1989 | 11.1989 | 11.1989 | 11.1989 | 11.1989 | 11.1989 | 11.1989 | 11.1989 | 11.1989 | 11.1989 | 11.1989 | 11.1989 | 11.1989 | 11.1989 | 11.1989 | 11.1989 | 11.1989 | 11.1989 | 11.1989 | 11.1989 | 11.1989 | 11.1989 | 11.1989 | 11.1989 | 11.1989 | 11.1989 | 11.1989 | 11.1989 | 11.1989 | 11.1989 | 11.1989 | 11.1989 | 11.1989 | 11.1989 | 11.1989 | 11.1989 | 11.1989 | 11.1989 | 11.1989 | 11.1989 | 11.1989 | 11.1989 | 11.1989 | 11.1989 | 11.1989 | 11.1989 | 11.1989 | 11.1989 | 11.1989 | 11.1989 | 11.1989
|  |  | 28 | 11.1989 | 11.1989 | 11.1989 | 11.1989 | 11.1989 | 11.1989 | 11.1989 | 11.1989 | 11.1989 | 11.1989 | 11.1989 | 11.1989 | 11.1989 | 11.1989 | 11.1989 | 11.1989 | 11.1989 | 11.1989 | 11.1989 | 11.1989 | 11.1989 | 11.1989 | 11.1989 | 11.1989 | 11.1989 | 11.1989 | 11.1989 | 11.1989 | 11.1989 | 11.1989 | 11.1989 | 11.1989 | 11.1989 | 11.1989 | 11.1989 | 11.1989 | 11.1989 | 11.1989 | 11.1989 | 11.1989 | 11.1989 | 11.1989 | 11.1989 | 11.1989 | 11.1989 | 11.1989 | 11.1989 | 11.1989 | 11.1989 | 11.1989 | 11.1989 | 11.1989 | 11.1989 | 11.1989 | 11.1989 | 11.1989 | 11.1989 | 11.1989 | 11.1989 | 11.1989 | 11.1989
|  |  | 28.25 | 11.1989 | 11.1989 | 11.1989 | 11.1989 | 11.1989 | 11.1989 | 11.1989 | 11.1989 | 11.1989 | 11.1989 | 11.1989 | 11.1989 | 11.1989 | 11.1989 | 11.1989 | 11.1989 | 11.1989 | 11.1989 | 11.1989 | 11.1989 | 11.1989 | 11.1989 | 11.1989 | 11.1989 | 11.1989 | 11.1989 | 11.1989 | 11.1989 | 11.1989 | 11.1989 | 11.1989 | 11.1989 | 11.1989 | 11.1989 | 11.1989 | 11.1989 | 11.1989 | 11.1989 | 11.1989 | 11.1989 | 11.1989 | 11.1989 | 11.1989 | 11.1989 | 11.1989 | 11.1989 | 11.1989 | 11.1989 | 11.1989 | 11.1989 | 11.1989 | 11.1989 | 11.1989 | 11.1989 | 11.1989 | 11.1989 | 11.1989 | 11.1989 | 11.1989 | 11.1989 | 11.1989
|  |  | 28.5 | 11.1989 | 11.1989 | 11.1989 | 11.1989 | 11.1989 | 11.1989 | 11.1989 | 11.1989 | 11.1989 | 11.1989 | 11.1989 | 11.1989 | 11.1989 | 11.1989 | 11.1989 | 11.1989 | 11.1989 | 11.1989 | 11.1989 | 11.1989 | 11.1989 | 11.1989 | 11.1989 | 11.1989 | 11.1989 | 11.1989 | 11.1989 | 11.1989 | 11.1989 | 11.1989 | 11.1989 | 11.1989 | 11.1989 | 11.1989 | 11.1989 | 11.1989 | 11.1989 | 11.1989 | 11.1989 | 11.1989 | 11.1989 | 11.1989 | 11.1989 | 11.1989 | 11.1989 | 11.1989 | 11.1989 | 11.1989 | 11.1989 | 11.1989 | 11.1989 | 11.1989 | 11.1989 | 11.1989 | 11.1989 | 11.1989 | 11.1989 | 11.1989 | 11.1989 | 11.1989 | 11.1989
|  |  | 28.75 | 11.1989 | 11.1989 | 11.1989 | 11.1989 | 11.1989 | 11.1989 | 11.1989 | 11.1989 | 11.1989 | 11.1989 | 11.1989 | 11.1989 | 11.1989 | 11.1989 | 11.1989 | 11.1989 | 11.1989 | 11.1989 | 11.1989 | 11.1989 | 11.1989 | 11.1989 | 11.1989 | 11.1989 | 11.1989 | 11.1989 | 11.1989 | 11.1989 | 11.1989 | 11.1989 | 11.1989 | 11.1989 | 11.1989 | 11.1989 | 11.1989 | 11.1989 | 11.1989 | 11.1989 | 11.1989 | 11.1989 | 11.1989 | 11.1989 | 11.1989 | 11.1989 | 11.1989 | 11.1989 | 11.1989 | 11.1989 | 11.1989 | 11.1989 | 11.1989 | 11.1989 | 11.1989 | 11.1989 | 11.1989 | 11.1989 | 11.1989 | 11.1989 | 11.1989 | 11.1989 | 11.1989
|  |  | 29 | 11.1989 | 11.1989 | 11.1989 | 11.1989 | 11.1989 | 11.1989 | 11.1989 | 11.1989 | 11.1989 | 11.1989 | 11.1989 | 11.1989 | 11.1989 | 11.1989 | 11.1989 | 11.1989 | 11.1989 | 11.1989 | 11.1989 | 11.1989 | 11.1989 | 11.1989 | 11.1989 | 11.1989 | 11.1989 | 11.1989 | 11.1989 | 11.1989 | 11.1989 | 11.1989 | 11.1989 | 11.1989 | 11.1989 | 11.1989 | 11.1989 | 11.1989 | 11.1989 | 11.1989 | 11.1989 | 11.1989 | 11.1989 | 11.1989 | 11.1989 | 11.1989 | 11.1989 | 11.1989 | 11.1989 | 11.1989 | 11.1989 | 11.1989 | 11.1989 | 11.1989 | 11.1989 | 11.1989 | 11.1989 | 11.1989 | 11.1989 | 11.1989 | 11.1989 | 11.1989 | 11.1989
|  |  | 29.25 | 11.1989 | 11.1989 | 11.1989 | 11.1989 | 11.1989 | 11.1989 | 11.1989 | 11.1989 | 11.1989 | 11.1989 | 11.1989 | 11.1989 | 11.1989 | 11.1989 | 11.1989 | 11.1989 | 11.1989 | 11.1989 | 11.1989 | 11.1989 | 11.1989 | 11.1989 | 11.1989 | 11.1989 | 11.1989 | 11.1989 | 11.1989 | 11.1989 | 11.1989 | 11.1989 | 11.1989 | 11.1989 | 11.1989 | 11.1989 | 11.1989 | 11.1989 | 11.1989 | 11.1989 | 11.1989 | 11.1989 | 11.1989 | 11.1989 | 11.1989 | 11.1989 | 11.1989 | 11.1989 | 11.1989 | 11.1989 | 11.1989 | 11.1989 | 11.1989 | 11.1989 | 11.1989 | 11.1989 | 11.1989 | 11.1989 | 11.1989 | 11.1989 | 11.1989 | 11.1989 | 11.1989
|  |  | 29.5 | 11.1989 | 11.1989 | 11.1989 | 11.1989 | 11.1989 | 11.1989 | 11.1989 | 11.1989 | 11.1989 | 11.1989 | 11.1989 | 11.1989 | 11.1989 | 11.1989 | 11.1989 | 11.1989 | 11.1989 | 11.1989 | 11.1989 | 11.1989 | 11.1989 | 11.1989 | 11.1989 | 11.1989 | 11.1989 | 11.1989 | 11.1989 | 11.1989 | 11.1989 | 11.1989 | 11.1989 | 11.1989 | 11.1989 | 11.1989 | 11.1989 | 11.1989 | 11.1989 | 11.1989 | 11.1989 | 11.1989 | 11.1989 | 11.1989 | 11.1989 | 11.1989 | 11.1989 | 11.1989 | 11.1989 | 11.1989 | 11.1989 | 11.1989 | 11.1989 | 11.1989 | 11.1989 | 11.1989 | 11.1989 | 11.1989 | 11.1989 | 11.1989 | 11.1989 | 11.1989 | 11.1989
|  |  | 29.75 | 11.1989 | 11.1989 | 11.1989 | 11.1989 | 11.1989 | 11.1989 | 11.1989 | 11.1989 | 11.1989 | 11.1989 | 11.1989 | 11.1989 | 11.1989 | 11.1989 | 11.1989 | 11.1989 | 11.1989 | 11.1989 | 11.1989 | 11.1989 | 11.1989 | 11.1989 | 11.1989 | 11.1989 | 11.1989 | 11.1989 | 11.1989 | 11.1989 | 11.1989 | 11.1989 | 11.1989 | 11.1989 | 11.1989 | 11.1989 | 11.1989 | 11.1989 | 11.1989 | 11.1989 | 11.1989 | 11.1989 | 11.1989 | 11.1989 | 11.1989 | 11.1989 | 11.1989 | 11.1989 | 11.1989 | 11.1989 | 11.1989 | 11.1989 | 11.1989 | 11.1989 | 11.1989 | 11.1989 | 11.1989 | 11.1989 | 11.1989 | 11.1989 | 11.1989 | 11.1989 | 11.1989
|  |  | 30 | 11.1989 | 11.1989 | 11.1989 | 11.1989 | 11.1989 | 11.1989 | 11.1989 | 11.1989 | 11.1989 | 11.1989 | 11.1989 | 11.1989 | 11.1989 | 11.1989 | 11.1989 | 11.1989 | 11.1989 | 11.1989 | 11.1989 | 11.1989 | 11.1989 | 11.1989 | 11.1989 | 11.1989 | 11.1989 | 11.1989 | 11.1989 | 11.1989 | 11.1989 | 11.1989 | 11.1989 | 11.1989 | 11.1989 | 11.1989 | 11.1989 | 11.1989 | 11.1989 | 11.1989 | 11.1989 | 11.1989 | 11.1989 | 11.1989 | 11.1989 | 11.1989 | 11.1989 | 11.1989 | 11.1989 | 11.1989 | 11.1989 | 11.1989 | 11.1989 | 11.1989 | 11.1989 | 11.1989 | 11.1989 | 11.1989 | 11.1989 | 11.1989 | 11.1989 | 11.1989 | 11.1989
[m]

## stabilité (hidden)
SOL |  |  |  |  | EAU
ρm= | 2007.1409 | [kg.m-3] |  |  | ρe= | 999.8768 | [kg.m-3]
λm= | 1.532 | [W.m-1.K-1] |  |  | Cpe= | 4195.732 | [J.kg-1.K-1]
Cpm= | 1527.6442 | [J.kg-1.K-1] |  |  | V∞ = | 1.1733e-06 | [m.s-1]
am= | 4.9963e-07 | [m.s-2]
SOL
Nopérations= | 2 | [s-1]
| h [m] | Δtmax [h] | Nopérations [s-1] | Tcalcul min [mn]
| 0.01 | 0.021034 | 0.004 | 1735269.9967
| 0.05 | 0.50147 | 0.1 | 2911.4373
| 0.1 | 1.896 | 0.4 | 192.5121
| 0.2 | 6.835 | 1.6 | 13.3504
| 0.25 | 10.1772 | 2.5 | 5.7383
| 0.3 | 13.9965 | 3.6 | 2.8975
| 0.4 | 22.8307 | 6.4 | 0.9992
| 0.5 | 32.9553 | 10 | 0.44302
| 0.6 | 44.0962 | 14.4 | 0.22993
| 0.7 | 56.0518 | 19.6 | 0.13289
| 0.8 | 68.6707 | 25.6 | 0.08305
| 0.9 | 81.8366 | 32.4 | 0.055063
| 1 | 95.4589 | 40 | 0.038236
| 2 | 246.0774 | 160 | 0.0037082
| 5 | 744.2014 | 1000 | 0.00019618
| Δt [h] | hmax [m] | Nopérations [s-1] | Tcalcul min [mn]
| 1 | 0.1 | 0.4

## indépendance de grille (hidden)
S(1 semaine,T0=0 [°C] [W.m-1] | Δt=60 [s] | Δt=600 [s] | Δt=1800 [s] | Δt=3600 [s] | Δt=7200 [s] | Δt=14400 [s] | Δt=28800 [s] | Δt=1 [j]
h=0.01 [m] |  | instable | instable | instable | instable | instable | instable | instable
h=0.05 [m] |  |  | instable | instable | instable | instable | instable | instable
h=0.1 [m] |  |  |  |  | instable | instable | instable | instable
h=0.25 [m] |  | -43.203 | -43.203 | -43.203 | -43.202 | -43.202 | instable | instable
h=0.5 [m] | [7 empty] | instable
h=1 [m]
h=2 [m]

## TRI (hidden)
EXPLOITATION
| PAC sol/eau MPG | PAC sol/eau | PAC air/eau | Chaudière gaz condensation
COPglobal / ƞglobal [-] | 4 | 4.5 | 3 | 0.98
Echauffage+ECS [kWh.an-1] | 289.7644 | 257.5684 | 386.3526 | 1182.712
Pauxiliaires [W] | 100 | 100 | 50 | 50
Eauxiliaires [kWh.an-1] | 36 | 36 | 18 | 18
coût unitaire [€.kWh-1] | 0.1055 | 0.1055 | 0.1055 | 0.0455
coût énergie [€.an-1] | 34.3681 | 30.9715 | 42.6592 | 55.7124
coût d'entretien [€.an-1] | 150 | 150 | 150 | 150
coût abonnement [€.an-1] | 100 | 100 | 100 | 179.68
coût d'exploitation [€.an-1] | 284.3681 | 280.9715 | 292.6592 | 385.3924
INVESTISSEMENT
| PAC sol/eau MPG | PAC sol/eau | PAC air/eau | Chaudière gaz condensation
coût PAC+installation [€] | 10000 | 10000 | 10000 | 6000
puissance linéique [W.m-1] | 35 | 50 | - | -
linéaire de sondes [m] | 187.7915 | 131.454 | - | -
sondes géothermiques | 1877.9147 | 10516.3225 | - | -
coût initial [€] | 11877.9147 | 20516.3225 | 10000 | 6000
TRIPACsol/eau MPG/PAC air/eau= | 226.499 | [années]
TRIPACsol/eau MPG/gaz condensation= | 58.1832 | [années]
TRIPACsol/eau/gaz condensation= | 139.0174 | [années]

## TRI DF (hidden)
INVESTISSEMENT récupération de chaleur |  |  |  | EXPLOITATION
| unités [-] | coût unitaire [€.unité-1] | coût TTC [€] |  | puissance [W] | énergie [kWh] | coût unitaire [€.kWh-1] | coût TTC [€]
échangeurs NETEC | 2 | 479 | 1145.768 | pompe | 40 | 86.4 | 0.1055 | 9.1152
régulateur NETEC | 1 | 295 | 352.82
pompe GRUNDFOSS | 1 | 264 | 315.744 | EXPLOITATION PAC
tubes cuivre isolés+raccords | 50 | 39 | 2332.2 |  | puissance [W] | énergie [kWh] | coût unitaire [€.kWh-1] | coût TTC [€]
TOTAL |  |  | 4146.532 | énergie | - | 489.6 | 0.1055 | 51.6528
INVESTISSEMENT supplémentaire PAC
| unités [-] | coût unitaire [€.unité-1] | coût TTC [€]
surpuissance PAC | 1 | 1000 | 1000
ENERGIE RECUPERREE
| DJ16 [°C.j] | EDF [-] | E [kWh]
Enérgie | 2000 | 0.35 | 1713.6
| TRI= | 73.9706 | [années]